## export_29_05_2024_10_34_10
ID | Артикул | Название | tv.availability | Родитель | Описание | Цена | Старая цена | Галерея | Производитель | Страна | krainaregestracii | krainavyrobnyk | Новый | Популярный | Особый | Опубликован | Размер | Шаблон | tv.product_description | tv.full_product_description | komplektatsiia | robochatemperatura | potuzhnistimetr | typnahrivalnohokabeliu | dovzhyna | typustanovky | pryznachennia | harantii | typ | typmontazhu | robochanapruha | vnutrishniaizoliatsiia | zovnishniaizoliatsiia | minimalnatemperaturamontazha | tovshchynamata | diametrkabeliu | dovginakabelu | ploshcha | pryznachennia_1 | zahalnapotuzhnist | krokvidrizu | temperaturaplavlenniatermoplivky | antyiskrystapasta | filter_dovginakabelu | typtermostata | potuzhnistnavantazhennia | materialstrichky | pokryttia | sposibvyhotovlennia | shyrynastrichky | obiem | vh_tok | vsh-tok | emkost | moschnost | vaga | material | materialnaruzhnohosloya | uteplitel | sezon | temperaturakomforta | koltsiklow | tehnologia | zaryadka | kolportov | porty | filter_ploshcha | maksymalnapotuzhnist | nominalnapotuzhnist | kilkistfaz | invertornyi | obmotka | chystyisynus | obiembaka | ploshchaobsl | filter_dovginakabelu_2 | uri | vneshniy_blok | vnutrenniy_blok | ves_vnut_bloka | ves_naruzh_bloka | materialopory | materialstilnytsi | reguluvannyavysoti | sposibreguluvannya | rozmirstilnutsi | rozmirramy | kolirstolnytsi | koliropory | visota
1485 | BR-IM-110.7 | Нагрівальний кабель Hemstedt BR-IM (Німеччина) 110.7 м. | 1 | 13 |  | 11488 | 14360 | https://ecopol.com.ua/assets/images/products/1485/hemstedt-br-im-1900vt-1107m.jpg¦https://ecopol.com.ua/assets/images/products/1485/hemstedt-br-im-1900vt-1107m.jpeg | 30 | Німеччина | Німеччина | Німеччина | 0 | 0 | 0 | 1 |  | 5 | Нагрівальний кабель є універсальним засобом для обігріву житлових та промислових приміщень, забезпечуючи комфортний мікроклімат без "холодних зон". Монтаж є простим, а можливість зонування дозволяє ефективно використовувати енергію. Крім того, нагрівальний кабель є безпечним, довговічним та екологічно чистим джерелом обігріву. | <p><strong>Кабель нагрівальний Hemstedt</strong>BR-IM - двожильний безмуфтовий кабель німецького виробництва.Діаметр кабелю ~7 мму поєднанні зкласом міцності М2дозволяється монтувати виріб під шар цементу завтовшки від 3 до 15 см.</p> <p>Двожильні нагрівальні кабелі Hemstedt BR-IM для системи тепла підлога випускаються різної довжини з широким діапазоном номіналів потужності (від 150 до 3350 Вт). розраховані на площі обігріву від 0.9 до 24.6 кв.м.</p> <p>Використовуються для укладання в стяжку 3-8 см. Ідеально підходять як для основного опалення. так і в системах сніготанення на відкритих майданчиках. в системах антиобледеніння на дахах. для обігріву труб та ґрунту. Використовуючи двожильнийнагрівальний кабель HemstedtBR-IM-17 Вт. можна обігріти не тільки підлогу. але й стіни. труби. ємності.</p> <p><strong>Характеристики:</strong></p> <ul> <li>Бренд: Hemstedt</li> <li>Модель: HEM-SYSTEM BR-IM</li> <li>Питома потужність: 17 Вт/м.</li> <li>Спосіб монтажу: стяжку 3-8 см</li> <li>Тип кабелю: двожильний</li> <li>Спосіб монтажу: в стяжку 3-8 см</li> </ul> <p><strong>Особливості:</strong></p> <ul> <li>Двожильний нагрівальний кабель Хемштед BR-IM відноситься до сегменту преміум та випускається на заводі в Німеччині з використанням запатентованоїтехнології hem-system (безмуфтове з'єднання). Відсутність муфти в конструкції гарантує високу міцність. герметичність та довговічність.</li> <li>Гріючий кабель Hemstedt BR-IM пройшоввипробування напругою 4500 Вт. яке в 2 рази вище в порівнянні зі стандартними випробуваннями (2 000 Вт). Це практично виключає брак (не більше 0.01%) й забезпечує високу надійність кабелю.</li> <li>Кабель Хемштедсхвалений Союзом німецьких електротехніків VDE. бо відповідає всім вимогам до низьковольтного обладнання. тобто має подвійну ізоляцію. екрануючий рукав та захисне заземлення. Сертифікований згідно з європейським стандартом EN ISO 9001.</li> <li>Внутрішня ізоляція виконана з фторполімера. що поєднуєтермостійкість до температури 260&deg;C та якості діелектрика. Зовнішня &minus; з міцного. стійкого до лугів PVC. Екрануючий рукав з суцільного алюмінію в дротяній оплітці відмінно екранує електромагнітне випромінювання.</li> </ul> <p><strong>Надійність та безпека:</strong></p> <p>Через особливубезмуфтовуконструкцію. суцільнулатунну трубкуяк екран ісуцільнотягнутузовнішню оболонку діаметр виробу становить ~7 мм. що значно вище ніж у тонких кабелів під плитку.Саме завдяки цим властивостям експерти рекомендують використовувати цей вид нагрівального кабелю при облаштуванні теплої підлоги під цементну стяжку.</p> |  | 65 °C | 17 Вт/м | Двожильний. екранований |  |  | Для систем опалення¦Під плитку¦В стяжку | 18 років |  |  | 220-240 В змінного струму | PVС | PVС | від +5°C |  | 7,5 мм | 110,7 м | 11,07 кв.м | Для систем опалення¦Під плитку¦В стяжку | 1993 Вт |  |  |  | 100 - 120 м | [31 empty] | 100 - 120 м | katalog/kabel/kabel-v-styazhku/nagrivalnij-kabel-hemstedt-br-im-(nimechchina)-1107-m | [13 empty] | https://ecopol.com.ua/katalog/kabel/kabel-v-styazhku/nagrivalnij-kabel-hemstedt-br-im-(nimechchina)-1107-m
1486 | BR-IM-122.4 | Нагрівальний кабель Hemstedt BR-IM (Німеччина) 122.4 м. | 1 | 13 |  | 12248 | 15310 | https://ecopol.com.ua/assets/images/products/1486/hemstedt-br-im-1900vt-1107m.jpeg | 30 | Німеччина | Німеччина | Німеччина | 0 | 0 | 0 | 1 |  | 5 | Нагрівальний кабель є універсальним засобом для обігріву житлових та промислових приміщень, забезпечуючи комфортний мікроклімат без "холодних зон". Монтаж є простим, а можливість зонування дозволяє ефективно використовувати енергію. Крім того, нагрівальний кабель є безпечним, довговічним та екологічно чистим джерелом обігріву. | <p><strong>Кабель нагрівальний Hemstedt</strong>BR-IM - двожильний безмуфтовий кабель німецького виробництва.Діаметр кабелю ~7 мму поєднанні зкласом міцності М2дозволяється монтувати виріб під шар цементу завтовшки від 3 до 15 см.</p> <p>Двожильні нагрівальні кабелі Hemstedt BR-IM для системи тепла підлога випускаються різної довжини з широким діапазоном номіналів потужності (від 150 до 3350 Вт). розраховані на площі обігріву від 0.9 до 24.6 кв.м.</p> <p>Використовуються для укладання в стяжку 3-8 см. Ідеально підходять як для основного опалення. так і в системах сніготанення на відкритих майданчиках. в системах антиобледеніння на дахах. для обігріву труб та ґрунту. Використовуючи двожильнийнагрівальний кабель HemstedtBR-IM-17 Вт. можна обігріти не тільки підлогу. але й стіни. труби. ємності.</p> <p><strong>Характеристики:</strong></p> <ul> <li>Бренд: Hemstedt</li> <li>Модель: HEM-SYSTEM BR-IM</li> <li>Питома потужність: 17 Вт/м.</li> <li>Спосіб монтажу: стяжку 3-8 см</li> <li>Тип кабелю: двожильний</li> <li>Спосіб монтажу: в стяжку 3-8 см</li> </ul> <p><strong>Особливості:</strong></p> <ul> <li>Двожильний нагрівальний кабель Хемштед BR-IM відноситься до сегменту преміум та випускається на заводі в Німеччині з використанням запатентованоїтехнології hem-system (безмуфтове з'єднання). Відсутність муфти в конструкції гарантує високу міцність. герметичність та довговічність.</li> <li>Гріючий кабель Hemstedt BR-IM пройшоввипробування напругою 4500 Вт. яке в 2 рази вище в порівнянні зі стандартними випробуваннями (2 000 Вт). Це практично виключає брак (не більше 0.01%) й забезпечує високу надійність кабелю.</li> <li>Кабель Хемштедсхвалений Союзом німецьких електротехніків VDE. бо відповідає всім вимогам до низьковольтного обладнання. тобто має подвійну ізоляцію. екрануючий рукав та захисне заземлення. Сертифікований згідно з європейським стандартом EN ISO 9001.</li> <li>Внутрішня ізоляція виконана з фторполімера. що поєднуєтермостійкість до температури 260&deg;C та якості діелектрика. Зовнішня &minus; з міцного. стійкого до лугів PVC. Екрануючий рукав з суцільного алюмінію в дротяній оплітці відмінно екранує електромагнітне випромінювання.</li> </ul> <p><strong>Надійність та безпека:</strong></p> <p>Через особливубезмуфтовуконструкцію. суцільнулатунну трубкуяк екран ісуцільнотягнутузовнішню оболонку діаметр виробу становить ~7 мм. що значно вище ніж у тонких кабелів під плитку.Саме завдяки цим властивостям експерти рекомендують використовувати цей вид нагрівального кабелю при облаштуванні теплої підлоги під цементну стяжку.</p> |  | 65 °C | 17 Вт/м | Двожильний. екранований |  |  | Для систем опалення¦Під плитку¦В стяжку | 18 років |  |  | 220-240 В змінного струму | PVС | PVС | від +5°C |  | 7,5 мм | 122,4 м | 12,24 кв.м | Для систем опалення¦Під плитку¦В стяжку | 2203 Вт |  |  |  | 120 - 140 м | [31 empty] | 120 - 140 м | katalog/kabel/kabel-v-styazhku/nagrivalnij-kabel-hemstedt-br-im-(nimechchina)-1224-m | [13 empty] | https://ecopol.com.ua/katalog/kabel/kabel-v-styazhku/nagrivalnij-kabel-hemstedt-br-im-(nimechchina)-1224-m
1487 | BR-IM-13.75 | Нагрівальний кабель Hemstedt BR-IM (Німеччина) 13.75 м. | 1 | 13 |  | 2792 | 3490 | https://ecopol.com.ua/assets/images/products/1487/hemstedt-br-im-1900vt-1107m.jpeg | 30 | Німеччина | Німеччина | Німеччина | 0 | 0 | 0 | 1 |  | 5 | Нагрівальний кабель є універсальним засобом для обігріву житлових та промислових приміщень, забезпечуючи комфортний мікроклімат без "холодних зон". Монтаж є простим, а можливість зонування дозволяє ефективно використовувати енергію. Крім того, нагрівальний кабель є безпечним, довговічним та екологічно чистим джерелом обігріву. | <p><strong>Кабель нагрівальний Hemstedt</strong>BR-IM - двожильний безмуфтовий кабель німецького виробництва.Діаметр кабелю ~7 мму поєднанні зкласом міцності М2дозволяється монтувати виріб під шар цементу завтовшки від 3 до 15 см.</p> <p>Двожильні нагрівальні кабелі Hemstedt BR-IM для системи тепла підлога випускаються різної довжини з широким діапазоном номіналів потужності (від 150 до 3350 Вт). розраховані на площі обігріву від 0.9 до 24.6 кв.м.</p> <p>Використовуються для укладання в стяжку 3-8 см. Ідеально підходять як для основного опалення. так і в системах сніготанення на відкритих майданчиках. в системах антиобледеніння на дахах. для обігріву труб та ґрунту. Використовуючи двожильнийнагрівальний кабель HemstedtBR-IM-17 Вт. можна обігріти не тільки підлогу. але й стіни. труби. ємності.</p> <p><strong>Характеристики:</strong></p> <ul> <li>Бренд: Hemstedt</li> <li>Модель: HEM-SYSTEM BR-IM</li> <li>Питома потужність: 17 Вт/м.</li> <li>Спосіб монтажу: стяжку 3-8 см</li> <li>Тип кабелю: двожильний</li> <li>Спосіб монтажу: в стяжку 3-8 см</li> </ul> <p><strong>Особливості:</strong></p> <ul> <li>Двожильний нагрівальний кабель Хемштед BR-IM відноситься до сегменту преміум та випускається на заводі в Німеччині з використанням запатентованоїтехнології hem-system (безмуфтове з'єднання). Відсутність муфти в конструкції гарантує високу міцність. герметичність та довговічність.</li> <li>Гріючий кабель Hemstedt BR-IM пройшоввипробування напругою 4500 Вт. яке в 2 рази вище в порівнянні зі стандартними випробуваннями (2 000 Вт). Це практично виключає брак (не більше 0.01%) й забезпечує високу надійність кабелю.</li> <li>Кабель Хемштедсхвалений Союзом німецьких електротехніків VDE. бо відповідає всім вимогам до низьковольтного обладнання. тобто має подвійну ізоляцію. екрануючий рукав та захисне заземлення. Сертифікований згідно з європейським стандартом EN ISO 9001.</li> <li>Внутрішня ізоляція виконана з фторполімера. що поєднуєтермостійкість до температури 260&deg;C та якості діелектрика. Зовнішня &minus; з міцного. стійкого до лугів PVC. Екрануючий рукав з суцільного алюмінію в дротяній оплітці відмінно екранує електромагнітне випромінювання.</li> </ul> <p><strong>Надійність та безпека:</strong></p> <p>Через особливубезмуфтовуконструкцію. суцільнулатунну трубкуяк екран ісуцільнотягнутузовнішню оболонку діаметр виробу становить ~7 мм. що значно вище ніж у тонких кабелів під плитку.Саме завдяки цим властивостям експерти рекомендують використовувати цей вид нагрівального кабелю при облаштуванні теплої підлоги під цементну стяжку.</p> |  | 65 °C | 17 Вт/м | Двожильний. екранований |  |  | Для систем опалення¦Під плитку¦В стяжку | 18 років |  |  | 220-240 В змінного струму | PVС | PVС | від +5°C |  | 7,5 мм | 13,75 м | 1,375 кв.м | Для систем опалення¦Під плитку¦В стяжку | 248 Вт |  |  |  | 10 - 20 м | [31 empty] | 10 - 20 м | katalog/kabel/kabel-v-styazhku/nagrivalnij-kabel-hemstedt-br-im-(nimechchina)-1375-m | [13 empty] | https://ecopol.com.ua/katalog/kabel/kabel-v-styazhku/nagrivalnij-kabel-hemstedt-br-im-(nimechchina)-1375-m
1488 | BR-IM-134.1 | Нагрівальний кабель Hemstedt BR-IM (Німеччина) 134.1 м. | 1 | 13 |  | 13144 | 16430 | https://ecopol.com.ua/assets/images/products/1488/hemstedt-br-im-1900vt-1107m.jpeg | 30 | Німеччина | Німеччина | Німеччина | 0 | 0 | 0 | 1 |  | 5 | Нагрівальний кабель є універсальним засобом для обігріву житлових та промислових приміщень, забезпечуючи комфортний мікроклімат без "холодних зон". Монтаж є простим, а можливість зонування дозволяє ефективно використовувати енергію. Крім того, нагрівальний кабель є безпечним, довговічним та екологічно чистим джерелом обігріву. | <p><strong>Кабель нагрівальний Hemstedt</strong>BR-IM - двожильний безмуфтовий кабель німецького виробництва.Діаметр кабелю ~7 мму поєднанні зкласом міцності М2дозволяється монтувати виріб під шар цементу завтовшки від 3 до 15 см.</p> <p>Двожильні нагрівальні кабелі Hemstedt BR-IM для системи тепла підлога випускаються різної довжини з широким діапазоном номіналів потужності (від 150 до 3350 Вт). розраховані на площі обігріву від 0.9 до 24.6 кв.м.</p> <p>Використовуються для укладання в стяжку 3-8 см. Ідеально підходять як для основного опалення. так і в системах сніготанення на відкритих майданчиках. в системах антиобледеніння на дахах. для обігріву труб та ґрунту. Використовуючи двожильнийнагрівальний кабель HemstedtBR-IM-17 Вт. можна обігріти не тільки підлогу. але й стіни. труби. ємності.</p> <p><strong>Характеристики:</strong></p> <ul> <li>Бренд: Hemstedt</li> <li>Модель: HEM-SYSTEM BR-IM</li> <li>Питома потужність: 17 Вт/м.</li> <li>Спосіб монтажу: стяжку 3-8 см</li> <li>Тип кабелю: двожильний</li> <li>Спосіб монтажу: в стяжку 3-8 см</li> </ul> <p><strong>Особливості:</strong></p> <ul> <li>Двожильний нагрівальний кабель Хемштед BR-IM відноситься до сегменту преміум та випускається на заводі в Німеччині з використанням запатентованоїтехнології hem-system (безмуфтове з'єднання). Відсутність муфти в конструкції гарантує високу міцність. герметичність та довговічність.</li> <li>Гріючий кабель Hemstedt BR-IM пройшоввипробування напругою 4500 Вт. яке в 2 рази вище в порівнянні зі стандартними випробуваннями (2 000 Вт). Це практично виключає брак (не більше 0.01%) й забезпечує високу надійність кабелю.</li> <li>Кабель Хемштедсхвалений Союзом німецьких електротехніків VDE. бо відповідає всім вимогам до низьковольтного обладнання. тобто має подвійну ізоляцію. екрануючий рукав та захисне заземлення. Сертифікований згідно з європейським стандартом EN ISO 9001.</li> <li>Внутрішня ізоляція виконана з фторполімера. що поєднуєтермостійкість до температури 260&deg;C та якості діелектрика. Зовнішня &minus; з міцного. стійкого до лугів PVC. Екрануючий рукав з суцільного алюмінію в дротяній оплітці відмінно екранує електромагнітне випромінювання.</li> </ul> <p><strong>Надійність та безпека:</strong></p> <p>Через особливубезмуфтовуконструкцію. суцільнулатунну трубкуяк екран ісуцільнотягнутузовнішню оболонку діаметр виробу становить ~7 мм. що значно вище ніж у тонких кабелів під плитку.Саме завдяки цим властивостям експерти рекомендують використовувати цей вид нагрівального кабелю при облаштуванні теплої підлоги під цементну стяжку.</p> |  | 65 °C | 17 Вт/м | Двожильний. екранований |  |  | Для систем опалення¦Під плитку¦В стяжку | 18 років |  |  | 220-240 В змінного струму | PVС | PVС | від +5°C |  | 7,5 мм | 134,1 м | 13,41 кв.м | Для систем опалення¦Під плитку¦В стяжку | 2414 Вт |  |  |  | 120 - 140 м | [31 empty] | 120 - 140 м | katalog/kabel/kabel-v-styazhku/nagrivalnij-kabel-hemstedt-br-im-(nimechchina)-1341-m | [13 empty] | https://ecopol.com.ua/katalog/kabel/kabel-v-styazhku/nagrivalnij-kabel-hemstedt-br-im-(nimechchina)-1341-m
1489 | BR-IM-151.6 | Нагрівальний кабель Hemstedt BR-IM (Німеччина) 151.6 м. | 1 | 13 |  | 15272 | 19090 | https://ecopol.com.ua/assets/images/products/1489/hemstedt-br-im-1900vt-1107m.jpeg | 30 | Німеччина | Німеччина | Німеччина | 0 | 0 | 0 | 1 |  | 5 | Нагрівальний кабель є універсальним засобом для обігріву житлових та промислових приміщень, забезпечуючи комфортний мікроклімат без "холодних зон". Монтаж є простим, а можливість зонування дозволяє ефективно використовувати енергію. Крім того, нагрівальний кабель є безпечним, довговічним та екологічно чистим джерелом обігріву. | <p><strong>Кабель нагрівальний Hemstedt</strong>BR-IM - двожильний безмуфтовий кабель німецького виробництва.Діаметр кабелю ~7 мму поєднанні зкласом міцності М2дозволяється монтувати виріб під шар цементу завтовшки від 3 до 15 см.</p> <p>Двожильні нагрівальні кабелі Hemstedt BR-IM для системи тепла підлога випускаються різної довжини з широким діапазоном номіналів потужності (від 150 до 3350 Вт). розраховані на площі обігріву від 0.9 до 24.6 кв.м.</p> <p>Використовуються для укладання в стяжку 3-8 см. Ідеально підходять як для основного опалення. так і в системах сніготанення на відкритих майданчиках. в системах антиобледеніння на дахах. для обігріву труб та ґрунту. Використовуючи двожильнийнагрівальний кабель HemstedtBR-IM-17 Вт. можна обігріти не тільки підлогу. але й стіни. труби. ємності.</p> <p><strong>Характеристики:</strong></p> <ul> <li>Бренд: Hemstedt</li> <li>Модель: HEM-SYSTEM BR-IM</li> <li>Питома потужність: 17 Вт/м.</li> <li>Спосіб монтажу: стяжку 3-8 см</li> <li>Тип кабелю: двожильний</li> <li>Спосіб монтажу: в стяжку 3-8 см</li> </ul> <p><strong>Особливості:</strong></p> <ul> <li>Двожильний нагрівальний кабель Хемштед BR-IM відноситься до сегменту преміум та випускається на заводі в Німеччині з використанням запатентованоїтехнології hem-system (безмуфтове з'єднання). Відсутність муфти в конструкції гарантує високу міцність. герметичність та довговічність.</li> <li>Гріючий кабель Hemstedt BR-IM пройшоввипробування напругою 4500 Вт. яке в 2 рази вище в порівнянні зі стандартними випробуваннями (2 000 Вт). Це практично виключає брак (не більше 0.01%) й забезпечує високу надійність кабелю.</li> <li>Кабель Хемштедсхвалений Союзом німецьких електротехніків VDE. бо відповідає всім вимогам до низьковольтного обладнання. тобто має подвійну ізоляцію. екрануючий рукав та захисне заземлення. Сертифікований згідно з європейським стандартом EN ISO 9001.</li> <li>Внутрішня ізоляція виконана з фторполімера. що поєднуєтермостійкість до температури 260&deg;C та якості діелектрика. Зовнішня &minus; з міцного. стійкого до лугів PVC. Екрануючий рукав з суцільного алюмінію в дротяній оплітці відмінно екранує електромагнітне випромінювання.</li> </ul> <p><strong>Надійність та безпека:</strong></p> <p>Через особливубезмуфтовуконструкцію. суцільнулатунну трубкуяк екран ісуцільнотягнутузовнішню оболонку діаметр виробу становить ~7 мм. що значно вище ніж у тонких кабелів під плитку.Саме завдяки цим властивостям експерти рекомендують використовувати цей вид нагрівального кабелю при облаштуванні теплої підлоги під цементну стяжку.</p> |  | 65 °C | 17 Вт/м | Двожильний. екранований |  |  | Для систем опалення¦Під плитку¦В стяжку | 18 років |  |  | 220-240 В змінного струму | PVС | PVС | від +5°C |  | 7,5 мм | 151,6 м | 15,16 кв.м | Для систем опалення¦Під плитку¦В стяжку | 2729 Вт |  |  |  | 140 - 160 м | [31 empty] | 140 - 160 м | katalog/kabel/kabel-v-styazhku/nagrivalnij-kabel-hemstedt-br-im-(nimechchina)-1516-m | [13 empty] | https://ecopol.com.ua/katalog/kabel/kabel-v-styazhku/nagrivalnij-kabel-hemstedt-br-im-(nimechchina)-1516-m
1490 | BR-IM-18.5 | Нагрівальний кабель Hemstedt BR-IM (Німеччина) 18.5 м. | 1 | 13 |  | 3440 | 4300 | https://ecopol.com.ua/assets/images/products/1490/hemstedt-br-im-1900vt-1107m.jpeg | 30 | Німеччина | Німеччина | Німеччина | 0 | 0 | 0 | 1 |  | 5 | Нагрівальний кабель є універсальним засобом для обігріву житлових та промислових приміщень, забезпечуючи комфортний мікроклімат без "холодних зон". Монтаж є простим, а можливість зонування дозволяє ефективно використовувати енергію. Крім того, нагрівальний кабель є безпечним, довговічним та екологічно чистим джерелом обігріву. | <p><strong>Кабель нагрівальний Hemstedt</strong>BR-IM - двожильний безмуфтовий кабель німецького виробництва.Діаметр кабелю ~7 мму поєднанні зкласом міцності М2дозволяється монтувати виріб під шар цементу завтовшки від 3 до 15 см.</p> <p>Двожильні нагрівальні кабелі Hemstedt BR-IM для системи тепла підлога випускаються різної довжини з широким діапазоном номіналів потужності (від 150 до 3350 Вт). розраховані на площі обігріву від 0.9 до 24.6 кв.м.</p> <p>Використовуються для укладання в стяжку 3-8 см. Ідеально підходять як для основного опалення. так і в системах сніготанення на відкритих майданчиках. в системах антиобледеніння на дахах. для обігріву труб та ґрунту. Використовуючи двожильнийнагрівальний кабель HemstedtBR-IM-17 Вт. можна обігріти не тільки підлогу. але й стіни. труби. ємності.</p> <p><strong>Характеристики:</strong></p> <ul> <li>Бренд: Hemstedt</li> <li>Модель: HEM-SYSTEM BR-IM</li> <li>Питома потужність: 17 Вт/м.</li> <li>Спосіб монтажу: стяжку 3-8 см</li> <li>Тип кабелю: двожильний</li> <li>Спосіб монтажу: в стяжку 3-8 см</li> </ul> <p><strong>Особливості:</strong></p> <ul> <li>Двожильний нагрівальний кабель Хемштед BR-IM відноситься до сегменту преміум та випускається на заводі в Німеччині з використанням запатентованоїтехнології hem-system (безмуфтове з'єднання). Відсутність муфти в конструкції гарантує високу міцність. герметичність та довговічність.</li> <li>Гріючий кабель Hemstedt BR-IM пройшоввипробування напругою 4500 Вт. яке в 2 рази вище в порівнянні зі стандартними випробуваннями (2 000 Вт). Це практично виключає брак (не більше 0.01%) й забезпечує високу надійність кабелю.</li> <li>Кабель Хемштедсхвалений Союзом німецьких електротехніків VDE. бо відповідає всім вимогам до низьковольтного обладнання. тобто має подвійну ізоляцію. екрануючий рукав та захисне заземлення. Сертифікований згідно з європейським стандартом EN ISO 9001.</li> <li>Внутрішня ізоляція виконана з фторполімера. що поєднуєтермостійкість до температури 260&deg;C та якості діелектрика. Зовнішня &minus; з міцного. стійкого до лугів PVC. Екрануючий рукав з суцільного алюмінію в дротяній оплітці відмінно екранує електромагнітне випромінювання.</li> </ul> <p><strong>Надійність та безпека:</strong></p> <p>Через особливубезмуфтовуконструкцію. суцільнулатунну трубкуяк екран ісуцільнотягнутузовнішню оболонку діаметр виробу становить ~7 мм. що значно вище ніж у тонких кабелів під плитку.Саме завдяки цим властивостям експерти рекомендують використовувати цей вид нагрівального кабелю при облаштуванні теплої підлоги під цементну стяжку.</p> |  | 65 °C | 17 Вт/м | Двожильний. екранований |  |  | Для систем опалення¦Під плитку¦В стяжку | 18 років |  |  | 220-240 В змінного струму | PVС | PVС | від +5°C |  | 7,5 мм | 18,5 м | 1,85 кв.м | Для систем опалення¦Під плитку¦В стяжку | 2133 Вт |  |  |  | 10 - 20 м | [31 empty] | 10 - 20 м | katalog/kabel/kabel-v-styazhku/nagrivalnij-kabel-hemstedt-br-im-(nimechchina)-185-m | [13 empty] | https://ecopol.com.ua/katalog/kabel/kabel-v-styazhku/nagrivalnij-kabel-hemstedt-br-im-(nimechchina)-185-m
1491 | BR-IM-197 | Нагрівальний кабель Hemstedt BR-IM (Німеччина) 197 м. | 1 | 13 |  | 19624 | 24530 | https://ecopol.com.ua/assets/images/products/1491/hemstedt-br-im-1900vt-1107m.jpeg | 30 | Німеччина | Німеччина | Німеччина | 0 | 0 | 0 | 1 |  | 5 | Нагрівальний кабель є універсальним засобом для обігріву житлових та промислових приміщень, забезпечуючи комфортний мікроклімат без "холодних зон". Монтаж є простим, а можливість зонування дозволяє ефективно використовувати енергію. Крім того, нагрівальний кабель є безпечним, довговічним та екологічно чистим джерелом обігріву. | <p><strong>Кабель нагрівальний Hemstedt</strong>BR-IM - двожильний безмуфтовий кабель німецького виробництва.Діаметр кабелю ~7 мму поєднанні зкласом міцності М2дозволяється монтувати виріб під шар цементу завтовшки від 3 до 15 см.</p> <p>Двожильні нагрівальні кабелі Hemstedt BR-IM для системи тепла підлога випускаються різної довжини з широким діапазоном номіналів потужності (від 150 до 3350 Вт). розраховані на площі обігріву від 0.9 до 24.6 кв.м.</p> <p>Використовуються для укладання в стяжку 3-8 см. Ідеально підходять як для основного опалення. так і в системах сніготанення на відкритих майданчиках. в системах антиобледеніння на дахах. для обігріву труб та ґрунту. Використовуючи двожильнийнагрівальний кабель HemstedtBR-IM-17 Вт. можна обігріти не тільки підлогу. але й стіни. труби. ємності.</p> <p><strong>Характеристики:</strong></p> <ul> <li>Бренд: Hemstedt</li> <li>Модель: HEM-SYSTEM BR-IM</li> <li>Питома потужність: 17 Вт/м.</li> <li>Спосіб монтажу: стяжку 3-8 см</li> <li>Тип кабелю: двожильний</li> <li>Спосіб монтажу: в стяжку 3-8 см</li> </ul> <p><strong>Особливості:</strong></p> <ul> <li>Двожильний нагрівальний кабель Хемштед BR-IM відноситься до сегменту преміум та випускається на заводі в Німеччині з використанням запатентованоїтехнології hem-system (безмуфтове з'єднання). Відсутність муфти в конструкції гарантує високу міцність. герметичність та довговічність.</li> <li>Гріючий кабель Hemstedt BR-IM пройшоввипробування напругою 4500 Вт. яке в 2 рази вище в порівнянні зі стандартними випробуваннями (2 000 Вт). Це практично виключає брак (не більше 0.01%) й забезпечує високу надійність кабелю.</li> <li>Кабель Хемштедсхвалений Союзом німецьких електротехніків VDE. бо відповідає всім вимогам до низьковольтного обладнання. тобто має подвійну ізоляцію. екрануючий рукав та захисне заземлення. Сертифікований згідно з європейським стандартом EN ISO 9001.</li> <li>Внутрішня ізоляція виконана з фторполімера. що поєднуєтермостійкість до температури 260&deg;C та якості діелектрика. Зовнішня &minus; з міцного. стійкого до лугів PVC. Екрануючий рукав з суцільного алюмінію в дротяній оплітці відмінно екранує електромагнітне випромінювання.</li> </ul> <p><strong>Надійність та безпека:</strong></p> <p>Через особливубезмуфтовуконструкцію. суцільнулатунну трубкуяк екран ісуцільнотягнутузовнішню оболонку діаметр виробу становить ~7 мм. що значно вище ніж у тонких кабелів під плитку.Саме завдяки цим властивостям експерти рекомендують використовувати цей вид нагрівального кабелю при облаштуванні теплої підлоги під цементну стяжку.</p> |  | 65 °C | 17 Вт/м | Двожильний. екранований |  |  | Для систем опалення¦Під плитку¦В стяжку | 18 років |  |  | 220-240 В змінного струму | PVС | PVС | від +5°C |  | 7,5 мм | 197 м | 19,7 кв.м | Для систем опалення¦Під плитку¦В стяжку | 3546 Вт |  |  |  | 180 - 200 м | [31 empty] | 180 - 200 м | katalog/kabel/kabel-v-styazhku/nagrivalnij-kabel-hemstedt-br-im-(nimechchina)-197-m | [13 empty] | https://ecopol.com.ua/katalog/kabel/kabel-v-styazhku/nagrivalnij-kabel-hemstedt-br-im-(nimechchina)-197-m
1492 | BR-IM-24.8 | Нагрівальний кабель Hemstedt BR-IM (Німеччина) 24.8 м. | 1 | 13 |  | 3648 | 4560 | https://ecopol.com.ua/assets/images/products/1492/hemstedt-br-im-1900vt-1107m.jpeg | 30 | Німеччина | Німеччина | Німеччина | 0 | 0 | 0 | 1 |  | 5 | Нагрівальний кабель є універсальним засобом для обігріву житлових та промислових приміщень, забезпечуючи комфортний мікроклімат без "холодних зон". Монтаж є простим, а можливість зонування дозволяє ефективно використовувати енергію. Крім того, нагрівальний кабель є безпечним, довговічним та екологічно чистим джерелом обігріву. | <p><strong>Кабель нагрівальний Hemstedt</strong>BR-IM - двожильний безмуфтовий кабель німецького виробництва.Діаметр кабелю ~7 мму поєднанні зкласом міцності М2дозволяється монтувати виріб під шар цементу завтовшки від 3 до 15 см.</p> <p>Двожильні нагрівальні кабелі Hemstedt BR-IM для системи тепла підлога випускаються різної довжини з широким діапазоном номіналів потужності (від 150 до 3350 Вт). розраховані на площі обігріву від 0.9 до 24.6 кв.м.</p> <p>Використовуються для укладання в стяжку 3-8 см. Ідеально підходять як для основного опалення. так і в системах сніготанення на відкритих майданчиках. в системах антиобледеніння на дахах. для обігріву труб та ґрунту. Використовуючи двожильнийнагрівальний кабель HemstedtBR-IM-17 Вт. можна обігріти не тільки підлогу. але й стіни. труби. ємності.</p> <p><strong>Характеристики:</strong></p> <ul> <li>Бренд: Hemstedt</li> <li>Модель: HEM-SYSTEM BR-IM</li> <li>Питома потужність: 17 Вт/м.</li> <li>Спосіб монтажу: стяжку 3-8 см</li> <li>Тип кабелю: двожильний</li> <li>Спосіб монтажу: в стяжку 3-8 см</li> </ul> <p><strong>Особливості:</strong></p> <ul> <li>Двожильний нагрівальний кабель Хемштед BR-IM відноситься до сегменту преміум та випускається на заводі в Німеччині з використанням запатентованоїтехнології hem-system (безмуфтове з'єднання). Відсутність муфти в конструкції гарантує високу міцність. герметичність та довговічність.</li> <li>Гріючий кабель Hemstedt BR-IM пройшоввипробування напругою 4500 Вт. яке в 2 рази вище в порівнянні зі стандартними випробуваннями (2 000 Вт). Це практично виключає брак (не більше 0.01%) й забезпечує високу надійність кабелю.</li> <li>Кабель Хемштедсхвалений Союзом німецьких електротехніків VDE. бо відповідає всім вимогам до низьковольтного обладнання. тобто має подвійну ізоляцію. екрануючий рукав та захисне заземлення. Сертифікований згідно з європейським стандартом EN ISO 9001.</li> <li>Внутрішня ізоляція виконана з фторполімера. що поєднуєтермостійкість до температури 260&deg;C та якості діелектрика. Зовнішня &minus; з міцного. стійкого до лугів PVC. Екрануючий рукав з суцільного алюмінію в дротяній оплітці відмінно екранує електромагнітне випромінювання.</li> </ul> <p><strong>Надійність та безпека:</strong></p> <p>Через особливубезмуфтовуконструкцію. суцільнулатунну трубкуяк екран ісуцільнотягнутузовнішню оболонку діаметр виробу становить ~7 мм. що значно вище ніж у тонких кабелів під плитку.Саме завдяки цим властивостям експерти рекомендують використовувати цей вид нагрівального кабелю при облаштуванні теплої підлоги під цементну стяжку.</p> |  | 65 °C | 17 Вт/м | Двожильний. екранований |  |  | Для систем опалення¦Під плитку¦В стяжку | 18 років |  |  | 220-240 В змінного струму | PVС | PVС | від +5°C |  | 7,5 мм | 24,8 м | 2,48 кв.м | Для систем опалення¦Під плитку¦В стяжку | 446 Вт |  |  |  | 20 - 30 м | [31 empty] | 20 - 30 м | katalog/kabel/kabel-v-styazhku/nagrivalnij-kabel-hemstedt-br-im-(nimechchina)-248-m | [13 empty] | https://ecopol.com.ua/katalog/kabel/kabel-v-styazhku/nagrivalnij-kabel-hemstedt-br-im-(nimechchina)-248-m
1493 | BR-IM-31 | Нагрівальний кабель Hemstedt BR-IM (Німеччина) 31 м. | 1 | 13 |  | 4088 | 5110 | https://ecopol.com.ua/assets/images/products/1493/hemstedt-br-im-1900vt-1107m.jpeg | 30 | Німеччина | Німеччина | Німеччина | 0 | 0 | 0 | 1 |  | 5 | Нагрівальний кабель є універсальним засобом для обігріву житлових та промислових приміщень, забезпечуючи комфортний мікроклімат без "холодних зон". Монтаж є простим, а можливість зонування дозволяє ефективно використовувати енергію. Крім того, нагрівальний кабель є безпечним, довговічним та екологічно чистим джерелом обігріву. | <p><strong>Кабель нагрівальний Hemstedt</strong>BR-IM - двожильний безмуфтовий кабель німецького виробництва.Діаметр кабелю ~7 мму поєднанні зкласом міцності М2дозволяється монтувати виріб під шар цементу завтовшки від 3 до 15 см.</p> <p>Двожильні нагрівальні кабелі Hemstedt BR-IM для системи тепла підлога випускаються різної довжини з широким діапазоном номіналів потужності (від 150 до 3350 Вт). розраховані на площі обігріву від 0.9 до 24.6 кв.м.</p> <p>Використовуються для укладання в стяжку 3-8 см. Ідеально підходять як для основного опалення. так і в системах сніготанення на відкритих майданчиках. в системах антиобледеніння на дахах. для обігріву труб та ґрунту. Використовуючи двожильнийнагрівальний кабель HemstedtBR-IM-17 Вт. можна обігріти не тільки підлогу. але й стіни. труби. ємності.</p> <p><strong>Характеристики:</strong></p> <ul> <li>Бренд: Hemstedt</li> <li>Модель: HEM-SYSTEM BR-IM</li> <li>Питома потужність: 17 Вт/м.</li> <li>Спосіб монтажу: стяжку 3-8 см</li> <li>Тип кабелю: двожильний</li> <li>Спосіб монтажу: в стяжку 3-8 см</li> </ul> <p><strong>Особливості:</strong></p> <ul> <li>Двожильний нагрівальний кабель Хемштед BR-IM відноситься до сегменту преміум та випускається на заводі в Німеччині з використанням запатентованоїтехнології hem-system (безмуфтове з'єднання). Відсутність муфти в конструкції гарантує високу міцність. герметичність та довговічність.</li> <li>Гріючий кабель Hemstedt BR-IM пройшоввипробування напругою 4500 Вт. яке в 2 рази вище в порівнянні зі стандартними випробуваннями (2 000 Вт). Це практично виключає брак (не більше 0.01%) й забезпечує високу надійність кабелю.</li> <li>Кабель Хемштедсхвалений Союзом німецьких електротехніків VDE. бо відповідає всім вимогам до низьковольтного обладнання. тобто має подвійну ізоляцію. екрануючий рукав та захисне заземлення. Сертифікований згідно з європейським стандартом EN ISO 9001.</li> <li>Внутрішня ізоляція виконана з фторполімера. що поєднуєтермостійкість до температури 260&deg;C та якості діелектрика. Зовнішня &minus; з міцного. стійкого до лугів PVC. Екрануючий рукав з суцільного алюмінію в дротяній оплітці відмінно екранує електромагнітне випромінювання.</li> </ul> <p><strong>Надійність та безпека:</strong></p> <p>Через особливубезмуфтовуконструкцію. суцільнулатунну трубкуяк екран ісуцільнотягнутузовнішню оболонку діаметр виробу становить ~7 мм. що значно вище ніж у тонких кабелів під плитку.Саме завдяки цим властивостям експерти рекомендують використовувати цей вид нагрівального кабелю при облаштуванні теплої підлоги під цементну стяжку.</p> |  | 65 °C | 17 Вт/м | Двожильний. екранований |  |  | Для систем опалення¦Під плитку¦В стяжку | 18 років |  |  | 220-240 В змінного струму | PVС | PVС | від +5°C |  | 7,5 мм | 31 м | 3,1 кв.м | Для систем опалення¦Під плитку¦В стяжку | 558 Вт |  |  |  | 30 - 40 м | [31 empty] | 30 - 40 м | katalog/kabel/kabel-v-styazhku/nagrivalnij-kabel-hemstedt-br-im-(nimechchina)-31-m | [13 empty] | https://ecopol.com.ua/katalog/kabel/kabel-v-styazhku/nagrivalnij-kabel-hemstedt-br-im-(nimechchina)-31-m
1494 | BR-IM-34.7 | Нагрівальний кабель Hemstedt BR-IM (Німеччина) 34.7 м. | 1 | 13 |  | 4432 | 5540 | https://ecopol.com.ua/assets/images/products/1494/hemstedt-br-im-1900vt-1107m.jpeg | 30 | Німеччина | Німеччина | Німеччина | 0 | 0 | 0 | 1 |  | 5 | Нагрівальний кабель є універсальним засобом для обігріву житлових та промислових приміщень, забезпечуючи комфортний мікроклімат без "холодних зон". Монтаж є простим, а можливість зонування дозволяє ефективно використовувати енергію. Крім того, нагрівальний кабель є безпечним, довговічним та екологічно чистим джерелом обігріву. | <p><strong>Кабель нагрівальний Hemstedt</strong>BR-IM - двожильний безмуфтовий кабель німецького виробництва.Діаметр кабелю ~7 мму поєднанні зкласом міцності М2дозволяється монтувати виріб під шар цементу завтовшки від 3 до 15 см.</p> <p>Двожильні нагрівальні кабелі Hemstedt BR-IM для системи тепла підлога випускаються різної довжини з широким діапазоном номіналів потужності (від 150 до 3350 Вт). розраховані на площі обігріву від 0.9 до 24.6 кв.м.</p> <p>Використовуються для укладання в стяжку 3-8 см. Ідеально підходять як для основного опалення. так і в системах сніготанення на відкритих майданчиках. в системах антиобледеніння на дахах. для обігріву труб та ґрунту. Використовуючи двожильнийнагрівальний кабель HemstedtBR-IM-17 Вт. можна обігріти не тільки підлогу. але й стіни. труби. ємності.</p> <p><strong>Характеристики:</strong></p> <ul> <li>Бренд: Hemstedt</li> <li>Модель: HEM-SYSTEM BR-IM</li> <li>Питома потужність: 17 Вт/м.</li> <li>Спосіб монтажу: стяжку 3-8 см</li> <li>Тип кабелю: двожильний</li> <li>Спосіб монтажу: в стяжку 3-8 см</li> </ul> <p><strong>Особливості:</strong></p> <ul> <li>Двожильний нагрівальний кабель Хемштед BR-IM відноситься до сегменту преміум та випускається на заводі в Німеччині з використанням запатентованоїтехнології hem-system (безмуфтове з'єднання). Відсутність муфти в конструкції гарантує високу міцність. герметичність та довговічність.</li> <li>Гріючий кабель Hemstedt BR-IM пройшоввипробування напругою 4500 Вт. яке в 2 рази вище в порівнянні зі стандартними випробуваннями (2 000 Вт). Це практично виключає брак (не більше 0.01%) й забезпечує високу надійність кабелю.</li> <li>Кабель Хемштедсхвалений Союзом німецьких електротехніків VDE. бо відповідає всім вимогам до низьковольтного обладнання. тобто має подвійну ізоляцію. екрануючий рукав та захисне заземлення. Сертифікований згідно з європейським стандартом EN ISO 9001.</li> <li>Внутрішня ізоляція виконана з фторполімера. що поєднуєтермостійкість до температури 260&deg;C та якості діелектрика. Зовнішня &minus; з міцного. стійкого до лугів PVC. Екрануючий рукав з суцільного алюмінію в дротяній оплітці відмінно екранує електромагнітне випромінювання.</li> </ul> <p><strong>Надійність та безпека:</strong></p> <p>Через особливубезмуфтовуконструкцію. суцільнулатунну трубкуяк екран ісуцільнотягнутузовнішню оболонку діаметр виробу становить ~7 мм. що значно вище ніж у тонких кабелів під плитку.Саме завдяки цим властивостям експерти рекомендують використовувати цей вид нагрівального кабелю при облаштуванні теплої підлоги під цементну стяжку.</p> |  | 65 °C | 17 Вт/м | Двожильний. екранований |  |  | Для систем опалення¦Під плитку¦В стяжку | 18 років |  |  | 220-240 В змінного струму | PVС | PVС | від +5°C |  | 7,5 мм | 34,7 м | 3,47 кв.м | Для систем опалення¦Під плитку¦В стяжку | 625 Вт |  |  |  | 30 - 40 м | [31 empty] | 30 - 40 м | katalog/kabel/kabel-v-styazhku/nagrivalnij-kabel-hemstedt-br-im-(nimechchina)-347-m | [13 empty] | https://ecopol.com.ua/katalog/kabel/kabel-v-styazhku/nagrivalnij-kabel-hemstedt-br-im-(nimechchina)-347-m
1495 | BR-IM-40.6 | Нагрівальний кабель Hemstedt BR-IM (Німеччина) 40.6 м. | 1 | 13 |  | 4792 | 5990 | https://ecopol.com.ua/assets/images/products/1495/hemstedt-br-im-1900vt-1107m.jpeg | 30 | Німеччина | Німеччина | Німеччина | 0 | 0 | 0 | 1 |  | 5 | Нагрівальний кабель є універсальним засобом для обігріву житлових та промислових приміщень, забезпечуючи комфортний мікроклімат без "холодних зон". Монтаж є простим, а можливість зонування дозволяє ефективно використовувати енергію. Крім того, нагрівальний кабель є безпечним, довговічним та екологічно чистим джерелом обігріву. | <p><strong>Кабель нагрівальний Hemstedt</strong>BR-IM - двожильний безмуфтовий кабель німецького виробництва.Діаметр кабелю ~7 мму поєднанні зкласом міцності М2дозволяється монтувати виріб під шар цементу завтовшки від 3 до 15 см.</p> <p>Двожильні нагрівальні кабелі Hemstedt BR-IM для системи тепла підлога випускаються різної довжини з широким діапазоном номіналів потужності (від 150 до 3350 Вт). розраховані на площі обігріву від 0.9 до 24.6 кв.м.</p> <p>Використовуються для укладання в стяжку 3-8 см. Ідеально підходять як для основного опалення. так і в системах сніготанення на відкритих майданчиках. в системах антиобледеніння на дахах. для обігріву труб та ґрунту. Використовуючи двожильнийнагрівальний кабель HemstedtBR-IM-17 Вт. можна обігріти не тільки підлогу. але й стіни. труби. ємності.</p> <p><strong>Характеристики:</strong></p> <ul> <li>Бренд: Hemstedt</li> <li>Модель: HEM-SYSTEM BR-IM</li> <li>Питома потужність: 17 Вт/м.</li> <li>Спосіб монтажу: стяжку 3-8 см</li> <li>Тип кабелю: двожильний</li> <li>Спосіб монтажу: в стяжку 3-8 см</li> </ul> <p><strong>Особливості:</strong></p> <ul> <li>Двожильний нагрівальний кабель Хемштед BR-IM відноситься до сегменту преміум та випускається на заводі в Німеччині з використанням запатентованоїтехнології hem-system (безмуфтове з'єднання). Відсутність муфти в конструкції гарантує високу міцність. герметичність та довговічність.</li> <li>Гріючий кабель Hemstedt BR-IM пройшоввипробування напругою 4500 Вт. яке в 2 рази вище в порівнянні зі стандартними випробуваннями (2 000 Вт). Це практично виключає брак (не більше 0.01%) й забезпечує високу надійність кабелю.</li> <li>Кабель Хемштедсхвалений Союзом німецьких електротехніків VDE. бо відповідає всім вимогам до низьковольтного обладнання. тобто має подвійну ізоляцію. екрануючий рукав та захисне заземлення. Сертифікований згідно з європейським стандартом EN ISO 9001.</li> <li>Внутрішня ізоляція виконана з фторполімера. що поєднуєтермостійкість до температури 260&deg;C та якості діелектрика. Зовнішня &minus; з міцного. стійкого до лугів PVC. Екрануючий рукав з суцільного алюмінію в дротяній оплітці відмінно екранує електромагнітне випромінювання.</li> </ul> <p><strong>Надійність та безпека:</strong></p> <p>Через особливубезмуфтовуконструкцію. суцільнулатунну трубкуяк екран ісуцільнотягнутузовнішню оболонку діаметр виробу становить ~7 мм. що значно вище ніж у тонких кабелів під плитку.Саме завдяки цим властивостям експерти рекомендують використовувати цей вид нагрівального кабелю при облаштуванні теплої підлоги під цементну стяжку.</p> |  | 65 °C | 17 Вт/м | Двожильний. екранований |  |  | Для систем опалення¦Під плитку¦В стяжку | 18 років |  |  | 220-240 В змінного струму | PVС | PVС | від +5°C |  | 7,5 мм | 40,6 м | 4,06 кв.м | Для систем опалення¦Під плитку¦В стяжку | 731 Вт |  |  |  | 40 - 50 м | [31 empty] | 40 - 50 м | katalog/kabel/kabel-v-styazhku/nagrivalnij-kabel-hemstedt-br-im-(nimechchina)-406-m | [13 empty] | https://ecopol.com.ua/katalog/kabel/kabel-v-styazhku/nagrivalnij-kabel-hemstedt-br-im-(nimechchina)-406-m
1496 | BR-IM-49.4 | Нагрівальний кабель Hemstedt BR-IM (Німеччина) 49.4 м. | 1 | 13 |  | 5616 | 7020 | https://ecopol.com.ua/assets/images/products/1496/hemstedt-br-im-1900vt-1107m.jpeg | 30 | Німеччина | Німеччина | Німеччина | 0 | 0 | 0 | 1 |  | 5 | Нагрівальний кабель є універсальним засобом для обігріву житлових та промислових приміщень, забезпечуючи комфортний мікроклімат без "холодних зон". Монтаж є простим, а можливість зонування дозволяє ефективно використовувати енергію. Крім того, нагрівальний кабель є безпечним, довговічним та екологічно чистим джерелом обігріву. | <p><strong>Кабель нагрівальний Hemstedt</strong>BR-IM - двожильний безмуфтовий кабель німецького виробництва.Діаметр кабелю ~7 мму поєднанні зкласом міцності М2дозволяється монтувати виріб під шар цементу завтовшки від 3 до 15 см.</p> <p>Двожильні нагрівальні кабелі Hemstedt BR-IM для системи тепла підлога випускаються різної довжини з широким діапазоном номіналів потужності (від 150 до 3350 Вт). розраховані на площі обігріву від 0.9 до 24.6 кв.м.</p> <p>Використовуються для укладання в стяжку 3-8 см. Ідеально підходять як для основного опалення. так і в системах сніготанення на відкритих майданчиках. в системах антиобледеніння на дахах. для обігріву труб та ґрунту. Використовуючи двожильнийнагрівальний кабель HemstedtBR-IM-17 Вт. можна обігріти не тільки підлогу. але й стіни. труби. ємності.</p> <p><strong>Характеристики:</strong></p> <ul> <li>Бренд: Hemstedt</li> <li>Модель: HEM-SYSTEM BR-IM</li> <li>Питома потужність: 17 Вт/м.</li> <li>Спосіб монтажу: стяжку 3-8 см</li> <li>Тип кабелю: двожильний</li> <li>Спосіб монтажу: в стяжку 3-8 см</li> </ul> <p><strong>Особливості:</strong></p> <ul> <li>Двожильний нагрівальний кабель Хемштед BR-IM відноситься до сегменту преміум та випускається на заводі в Німеччині з використанням запатентованоїтехнології hem-system (безмуфтове з'єднання). Відсутність муфти в конструкції гарантує високу міцність. герметичність та довговічність.</li> <li>Гріючий кабель Hemstedt BR-IM пройшоввипробування напругою 4500 Вт. яке в 2 рази вище в порівнянні зі стандартними випробуваннями (2 000 Вт). Це практично виключає брак (не більше 0.01%) й забезпечує високу надійність кабелю.</li> <li>Кабель Хемштедсхвалений Союзом німецьких електротехніків VDE. бо відповідає всім вимогам до низьковольтного обладнання. тобто має подвійну ізоляцію. екрануючий рукав та захисне заземлення. Сертифікований згідно з європейським стандартом EN ISO 9001.</li> <li>Внутрішня ізоляція виконана з фторполімера. що поєднуєтермостійкість до температури 260&deg;C та якості діелектрика. Зовнішня &minus; з міцного. стійкого до лугів PVC. Екрануючий рукав з суцільного алюмінію в дротяній оплітці відмінно екранує електромагнітне випромінювання.</li> </ul> <p><strong>Надійність та безпека:</strong></p> <p>Через особливубезмуфтовуконструкцію. суцільнулатунну трубкуяк екран ісуцільнотягнутузовнішню оболонку діаметр виробу становить ~7 мм. що значно вище ніж у тонких кабелів під плитку.Саме завдяки цим властивостям експерти рекомендують використовувати цей вид нагрівального кабелю при облаштуванні теплої підлоги під цементну стяжку.</p> |  | 65 °C | 17 Вт/м | Двожильний. екранований |  |  | Для систем опалення¦Під плитку¦В стяжку | 18 років |  |  | 220-240 В змінного струму | PVС | PVС | від +5°C |  | 7,5 мм | 49,4 м | 4,94 кв.м | Для систем опалення¦Під плитку¦В стяжку | 889 Вт |  |  |  | 40 - 50 м | [31 empty] | 40 - 50 м | katalog/kabel/kabel-v-styazhku/nagrivalnij-kabel-hemstedt-br-im-(nimechchina)-494-m | [13 empty] | https://ecopol.com.ua/katalog/kabel/kabel-v-styazhku/nagrivalnij-kabel-hemstedt-br-im-(nimechchina)-494-m
1497 | BR-IM-58.1 | Нагрівальний кабель Hemstedt BR-IM (Німеччина) 58.1 м. | 1 | 13 |  | 6760 | 8450 | https://ecopol.com.ua/assets/images/products/1497/hemstedt-br-im-1900vt-1107m.jpeg | 30 | Німеччина | Німеччина | Німеччина | 0 | 0 | 0 | 1 |  | 5 | Нагрівальний кабель є універсальним засобом для обігріву житлових та промислових приміщень, забезпечуючи комфортний мікроклімат без "холодних зон". Монтаж є простим, а можливість зонування дозволяє ефективно використовувати енергію. Крім того, нагрівальний кабель є безпечним, довговічним та екологічно чистим джерелом обігріву. | <p><strong>Кабель нагрівальний Hemstedt</strong>BR-IM - двожильний безмуфтовий кабель німецького виробництва.Діаметр кабелю ~7 мму поєднанні зкласом міцності М2дозволяється монтувати виріб під шар цементу завтовшки від 3 до 15 см.</p> <p>Двожильні нагрівальні кабелі Hemstedt BR-IM для системи тепла підлога випускаються різної довжини з широким діапазоном номіналів потужності (від 150 до 3350 Вт). розраховані на площі обігріву від 0.9 до 24.6 кв.м.</p> <p>Використовуються для укладання в стяжку 3-8 см. Ідеально підходять як для основного опалення. так і в системах сніготанення на відкритих майданчиках. в системах антиобледеніння на дахах. для обігріву труб та ґрунту. Використовуючи двожильнийнагрівальний кабель HemstedtBR-IM-17 Вт. можна обігріти не тільки підлогу. але й стіни. труби. ємності.</p> <p><strong>Характеристики:</strong></p> <ul> <li>Бренд: Hemstedt</li> <li>Модель: HEM-SYSTEM BR-IM</li> <li>Питома потужність: 17 Вт/м.</li> <li>Спосіб монтажу: стяжку 3-8 см</li> <li>Тип кабелю: двожильний</li> <li>Спосіб монтажу: в стяжку 3-8 см</li> </ul> <p><strong>Особливості:</strong></p> <ul> <li>Двожильний нагрівальний кабель Хемштед BR-IM відноситься до сегменту преміум та випускається на заводі в Німеччині з використанням запатентованоїтехнології hem-system (безмуфтове з'єднання). Відсутність муфти в конструкції гарантує високу міцність. герметичність та довговічність.</li> <li>Гріючий кабель Hemstedt BR-IM пройшоввипробування напругою 4500 Вт. яке в 2 рази вище в порівнянні зі стандартними випробуваннями (2 000 Вт). Це практично виключає брак (не більше 0.01%) й забезпечує високу надійність кабелю.</li> <li>Кабель Хемштедсхвалений Союзом німецьких електротехніків VDE. бо відповідає всім вимогам до низьковольтного обладнання. тобто має подвійну ізоляцію. екрануючий рукав та захисне заземлення. Сертифікований згідно з європейським стандартом EN ISO 9001.</li> <li>Внутрішня ізоляція виконана з фторполімера. що поєднуєтермостійкість до температури 260&deg;C та якості діелектрика. Зовнішня &minus; з міцного. стійкого до лугів PVC. Екрануючий рукав з суцільного алюмінію в дротяній оплітці відмінно екранує електромагнітне випромінювання.</li> </ul> <p><strong>Надійність та безпека:</strong></p> <p>Через особливубезмуфтовуконструкцію. суцільнулатунну трубкуяк екран ісуцільнотягнутузовнішню оболонку діаметр виробу становить ~7 мм. що значно вище ніж у тонких кабелів під плитку.Саме завдяки цим властивостям експерти рекомендують використовувати цей вид нагрівального кабелю при облаштуванні теплої підлоги під цементну стяжку.</p> |  | 65 °C | 17 Вт/м | Двожильний. екранований |  |  | Для систем опалення¦Під плитку¦В стяжку | 18 років |  |  | 220-240 В змінного струму | PVС | PVС | від +5°C |  | 7,5 мм | 58,1 м | 5,81 кв.м | Для систем опалення¦Під плитку¦В стяжку | 1046 Вт |  |  |  | 50 - 60 м | [31 empty] | 50 - 60 м | katalog/kabel/kabel-v-styazhku/nagrivalnij-kabel-hemstedt-br-im-(nimechchina)-581-m | [13 empty] | https://ecopol.com.ua/katalog/kabel/kabel-v-styazhku/nagrivalnij-kabel-hemstedt-br-im-(nimechchina)-581-m
1498 | BR-IM-72.7 | Нагрівальний кабель Hemstedt BR-IM (Німеччина) 72.7 м. | 1 | 13 |  | 7824 | 9780 | https://ecopol.com.ua/assets/images/products/1498/hemstedt-br-im-1900vt-1107m.jpeg | 30 | Німеччина | Німеччина | Німеччина | 0 | 0 | 0 | 1 |  | 5 | Нагрівальний кабель є універсальним засобом для обігріву житлових та промислових приміщень, забезпечуючи комфортний мікроклімат без "холодних зон". Монтаж є простим, а можливість зонування дозволяє ефективно використовувати енергію. Крім того, нагрівальний кабель є безпечним, довговічним та екологічно чистим джерелом обігріву. | <p><strong>Кабель нагрівальний Hemstedt</strong>BR-IM - двожильний безмуфтовий кабель німецького виробництва.Діаметр кабелю ~7 мму поєднанні зкласом міцності М2дозволяється монтувати виріб під шар цементу завтовшки від 3 до 15 см.</p> <p>Двожильні нагрівальні кабелі Hemstedt BR-IM для системи тепла підлога випускаються різної довжини з широким діапазоном номіналів потужності (від 150 до 3350 Вт). розраховані на площі обігріву від 0.9 до 24.6 кв.м.</p> <p>Використовуються для укладання в стяжку 3-8 см. Ідеально підходять як для основного опалення. так і в системах сніготанення на відкритих майданчиках. в системах антиобледеніння на дахах. для обігріву труб та ґрунту. Використовуючи двожильнийнагрівальний кабель HemstedtBR-IM-17 Вт. можна обігріти не тільки підлогу. але й стіни. труби. ємності.</p> <p><strong>Характеристики:</strong></p> <ul> <li>Бренд: Hemstedt</li> <li>Модель: HEM-SYSTEM BR-IM</li> <li>Питома потужність: 17 Вт/м.</li> <li>Спосіб монтажу: стяжку 3-8 см</li> <li>Тип кабелю: двожильний</li> <li>Спосіб монтажу: в стяжку 3-8 см</li> </ul> <p><strong>Особливості:</strong></p> <ul> <li>Двожильний нагрівальний кабель Хемштед BR-IM відноситься до сегменту преміум та випускається на заводі в Німеччині з використанням запатентованоїтехнології hem-system (безмуфтове з'єднання). Відсутність муфти в конструкції гарантує високу міцність. герметичність та довговічність.</li> <li>Гріючий кабель Hemstedt BR-IM пройшоввипробування напругою 4500 Вт. яке в 2 рази вище в порівнянні зі стандартними випробуваннями (2 000 Вт). Це практично виключає брак (не більше 0.01%) й забезпечує високу надійність кабелю.</li> <li>Кабель Хемштедсхвалений Союзом німецьких електротехніків VDE. бо відповідає всім вимогам до низьковольтного обладнання. тобто має подвійну ізоляцію. екрануючий рукав та захисне заземлення. Сертифікований згідно з європейським стандартом EN ISO 9001.</li> <li>Внутрішня ізоляція виконана з фторполімера. що поєднуєтермостійкість до температури 260&deg;C та якості діелектрика. Зовнішня &minus; з міцного. стійкого до лугів PVC. Екрануючий рукав з суцільного алюмінію в дротяній оплітці відмінно екранує електромагнітне випромінювання.</li> </ul> <p><strong>Надійність та безпека:</strong></p> <p>Через особливубезмуфтовуконструкцію. суцільнулатунну трубкуяк екран ісуцільнотягнутузовнішню оболонку діаметр виробу становить ~7 мм. що значно вище ніж у тонких кабелів під плитку.Саме завдяки цим властивостям експерти рекомендують використовувати цей вид нагрівального кабелю при облаштуванні теплої підлоги під цементну стяжку.</p> |  | 65 °C | 17 Вт/м | Двожильний. екранований |  |  | Для систем опалення¦Під плитку¦В стяжку | 18 років |  |  | 220-240 В змінного струму | PVС | PVС | від +5°C |  | 7,5 мм | 72,7 м | 7,27 кв.м | Для систем опалення¦Під плитку¦В стяжку | 1309 Вт |  |  |  | 70 - 80 м | [31 empty] | 70 - 80 м | katalog/kabel/kabel-v-styazhku/nagrivalnij-kabel-hemstedt-br-im-(nimechchina)-727-m | [13 empty] | https://ecopol.com.ua/katalog/kabel/kabel-v-styazhku/nagrivalnij-kabel-hemstedt-br-im-(nimechchina)-727-m
1499 | BR-IM-8.86 | Нагрівальний кабель Hemstedt BR-IM (Німеччина) 8.8 м. | 1 | 13 |  | 2336 | 2920 | https://ecopol.com.ua/assets/images/products/1499/hemstedt-br-im-1900vt-1107m.jpeg | 30 | Німеччина | Німеччина | Німеччина | 0 | 0 | 0 | 1 |  | 5 | Нагрівальний кабель є універсальним засобом для обігріву житлових та промислових приміщень, забезпечуючи комфортний мікроклімат без "холодних зон". Монтаж є простим, а можливість зонування дозволяє ефективно використовувати енергію. Крім того, нагрівальний кабель є безпечним, довговічним та екологічно чистим джерелом обігріву. | <p><strong>Кабель нагрівальний Hemstedt</strong>BR-IM - двожильний безмуфтовий кабель німецького виробництва.Діаметр кабелю ~7 мму поєднанні зкласом міцності М2дозволяється монтувати виріб під шар цементу завтовшки від 3 до 15 см.</p> <p>Двожильні нагрівальні кабелі Hemstedt BR-IM для системи тепла підлога випускаються різної довжини з широким діапазоном номіналів потужності (від 150 до 3350 Вт). розраховані на площі обігріву від 0.9 до 24.6 кв.м.</p> <p>Використовуються для укладання в стяжку 3-8 см. Ідеально підходять як для основного опалення. так і в системах сніготанення на відкритих майданчиках. в системах антиобледеніння на дахах. для обігріву труб та ґрунту. Використовуючи двожильнийнагрівальний кабель HemstedtBR-IM-17 Вт. можна обігріти не тільки підлогу. але й стіни. труби. ємності.</p> <p><strong>Характеристики:</strong></p> <ul> <li>Бренд: Hemstedt</li> <li>Модель: HEM-SYSTEM BR-IM</li> <li>Питома потужність: 17 Вт/м.</li> <li>Спосіб монтажу: стяжку 3-8 см</li> <li>Тип кабелю: двожильний</li> <li>Спосіб монтажу: в стяжку 3-8 см</li> </ul> <p><strong>Особливості:</strong></p> <ul> <li>Двожильний нагрівальний кабель Хемштед BR-IM відноситься до сегменту преміум та випускається на заводі в Німеччині з використанням запатентованоїтехнології hem-system (безмуфтове з'єднання). Відсутність муфти в конструкції гарантує високу міцність. герметичність та довговічність.</li> <li>Гріючий кабель Hemstedt BR-IM пройшоввипробування напругою 4500 Вт. яке в 2 рази вище в порівнянні зі стандартними випробуваннями (2 000 Вт). Це практично виключає брак (не більше 0.01%) й забезпечує високу надійність кабелю.</li> <li>Кабель Хемштедсхвалений Союзом німецьких електротехніків VDE. бо відповідає всім вимогам до низьковольтного обладнання. тобто має подвійну ізоляцію. екрануючий рукав та захисне заземлення. Сертифікований згідно з європейським стандартом EN ISO 9001.</li> <li>Внутрішня ізоляція виконана з фторполімера. що поєднуєтермостійкість до температури 260&deg;C та якості діелектрика. Зовнішня &minus; з міцного. стійкого до лугів PVC. Екрануючий рукав з суцільного алюмінію в дротяній оплітці відмінно екранує електромагнітне випромінювання.</li> </ul> <p><strong>Надійність та безпека:</strong></p> <p>Через особливубезмуфтовуконструкцію. суцільнулатунну трубкуяк екран ісуцільнотягнутузовнішню оболонку діаметр виробу становить ~7 мм. що значно вище ніж у тонких кабелів під плитку.Саме завдяки цим властивостям експерти рекомендують використовувати цей вид нагрівального кабелю при облаштуванні теплої підлоги під цементну стяжку.</p> |  | 65 °C | 17 Вт/м | Двожильний. екранований |  |  | Для систем опалення¦Під плитку¦В стяжку | 18 років |  |  | 220-240 В змінного струму | PVС | PVС | від +5°C |  | 7,5 мм | 8,8 м | 0,88 кв.м | Для систем опалення¦Під плитку¦В стяжку | 158 Вт |  |  |  | менше 10 м | [31 empty] | менше 10 м | katalog/kabel/kabel-v-styazhku/nagrivalnij-kabel-hemstedt-br-im-(nimechchina)-88-m | [13 empty] | https://ecopol.com.ua/katalog/kabel/kabel-v-styazhku/nagrivalnij-kabel-hemstedt-br-im-(nimechchina)-88-m
1500 | BR-IM-87.3 | Нагрівальний кабель Hemstedt BR-IM (Німеччина) 87.3 м. | 1 | 13 |  | 9392 | 11740 | https://ecopol.com.ua/assets/images/products/1500/hemstedt-br-im-1900vt-1107m.jpeg | 30 | Німеччина | Німеччина | Німеччина | 0 | 0 | 0 | 1 |  | 5 | Нагрівальний кабель є універсальним засобом для обігріву житлових та промислових приміщень, забезпечуючи комфортний мікроклімат без "холодних зон". Монтаж є простим, а можливість зонування дозволяє ефективно використовувати енергію. Крім того, нагрівальний кабель є безпечним, довговічним та екологічно чистим джерелом обігріву. | <p><strong>Кабель нагрівальний Hemstedt</strong>BR-IM - двожильний безмуфтовий кабель німецького виробництва.Діаметр кабелю ~7 мму поєднанні зкласом міцності М2дозволяється монтувати виріб під шар цементу завтовшки від 3 до 15 см.</p> <p>Двожильні нагрівальні кабелі Hemstedt BR-IM для системи тепла підлога випускаються різної довжини з широким діапазоном номіналів потужності (від 150 до 3350 Вт). розраховані на площі обігріву від 0.9 до 24.6 кв.м.</p> <p>Використовуються для укладання в стяжку 3-8 см. Ідеально підходять як для основного опалення. так і в системах сніготанення на відкритих майданчиках. в системах антиобледеніння на дахах. для обігріву труб та ґрунту. Використовуючи двожильнийнагрівальний кабель HemstedtBR-IM-17 Вт. можна обігріти не тільки підлогу. але й стіни. труби. ємності.</p> <p><strong>Характеристики:</strong></p> <ul> <li>Бренд: Hemstedt</li> <li>Модель: HEM-SYSTEM BR-IM</li> <li>Питома потужність: 17 Вт/м.</li> <li>Спосіб монтажу: стяжку 3-8 см</li> <li>Тип кабелю: двожильний</li> <li>Спосіб монтажу: в стяжку 3-8 см</li> </ul> <p><strong>Особливості:</strong></p> <ul> <li>Двожильний нагрівальний кабель Хемштед BR-IM відноситься до сегменту преміум та випускається на заводі в Німеччині з використанням запатентованоїтехнології hem-system (безмуфтове з'єднання). Відсутність муфти в конструкції гарантує високу міцність. герметичність та довговічність.</li> <li>Гріючий кабель Hemstedt BR-IM пройшоввипробування напругою 4500 Вт. яке в 2 рази вище в порівнянні зі стандартними випробуваннями (2 000 Вт). Це практично виключає брак (не більше 0.01%) й забезпечує високу надійність кабелю.</li> <li>Кабель Хемштедсхвалений Союзом німецьких електротехніків VDE. бо відповідає всім вимогам до низьковольтного обладнання. тобто має подвійну ізоляцію. екрануючий рукав та захисне заземлення. Сертифікований згідно з європейським стандартом EN ISO 9001.</li> <li>Внутрішня ізоляція виконана з фторполімера. що поєднуєтермостійкість до температури 260&deg;C та якості діелектрика. Зовнішня &minus; з міцного. стійкого до лугів PVC. Екрануючий рукав з суцільного алюмінію в дротяній оплітці відмінно екранує електромагнітне випромінювання.</li> </ul> <p><strong>Надійність та безпека:</strong></p> <p>Через особливубезмуфтовуконструкцію. суцільнулатунну трубкуяк екран ісуцільнотягнутузовнішню оболонку діаметр виробу становить ~7 мм. що значно вище ніж у тонких кабелів під плитку.Саме завдяки цим властивостям експерти рекомендують використовувати цей вид нагрівального кабелю при облаштуванні теплої підлоги під цементну стяжку.</p> |  | 65 °C | 17 Вт/м | Двожильний. екранований |  |  | Для систем опалення¦Під плитку¦В стяжку | 18 років |  |  | 220-240 В змінного струму | PVС | PVС | від +5°C |  | 7,5 мм | 87,3 м | 8,73 кв.м | Для систем опалення¦Під плитку¦В стяжку | 1571 Вт |  |  |  | 80 - 90 м | [31 empty] | 80 - 90 м | katalog/kabel/kabel-v-styazhku/nagrivalnij-kabel-hemstedt-br-im-(nimechchina)-873-m | [13 empty] | https://ecopol.com.ua/katalog/kabel/kabel-v-styazhku/nagrivalnij-kabel-hemstedt-br-im-(nimechchina)-873-m
1501 | BR-IM-99 | Нагрівальний кабель Hemstedt BR-IM (Німеччина) 99 м. | 1 | 13 |  | 10312 | 12890 | https://ecopol.com.ua/assets/images/products/1501/hemstedt-br-im-1900vt-1107m.jpeg | 30 | Німеччина | Німеччина | Німеччина | 0 | 0 | 0 | 1 |  | 5 | Нагрівальний кабель є універсальним засобом для обігріву житлових та промислових приміщень, забезпечуючи комфортний мікроклімат без "холодних зон". Монтаж є простим, а можливість зонування дозволяє ефективно використовувати енергію. Крім того, нагрівальний кабель є безпечним, довговічним та екологічно чистим джерелом обігріву. | <p><strong>Кабель нагрівальний Hemstedt</strong>BR-IM - двожильний безмуфтовий кабель німецького виробництва.Діаметр кабелю ~7 мму поєднанні зкласом міцності М2дозволяється монтувати виріб під шар цементу завтовшки від 3 до 15 см.</p> <p>Двожильні нагрівальні кабелі Hemstedt BR-IM для системи тепла підлога випускаються різної довжини з широким діапазоном номіналів потужності (від 150 до 3350 Вт). розраховані на площі обігріву від 0.9 до 24.6 кв.м.</p> <p>Використовуються для укладання в стяжку 3-8 см. Ідеально підходять як для основного опалення. так і в системах сніготанення на відкритих майданчиках. в системах антиобледеніння на дахах. для обігріву труб та ґрунту. Використовуючи двожильнийнагрівальний кабель HemstedtBR-IM-17 Вт. можна обігріти не тільки підлогу. але й стіни. труби. ємності.</p> <p><strong>Характеристики:</strong></p> <ul> <li>Бренд: Hemstedt</li> <li>Модель: HEM-SYSTEM BR-IM</li> <li>Питома потужність: 17 Вт/м.</li> <li>Спосіб монтажу: стяжку 3-8 см</li> <li>Тип кабелю: двожильний</li> <li>Спосіб монтажу: в стяжку 3-8 см</li> </ul> <p><strong>Особливості:</strong></p> <ul> <li>Двожильний нагрівальний кабель Хемштед BR-IM відноситься до сегменту преміум та випускається на заводі в Німеччині з використанням запатентованоїтехнології hem-system (безмуфтове з'єднання). Відсутність муфти в конструкції гарантує високу міцність. герметичність та довговічність.</li> <li>Гріючий кабель Hemstedt BR-IM пройшоввипробування напругою 4500 Вт. яке в 2 рази вище в порівнянні зі стандартними випробуваннями (2 000 Вт). Це практично виключає брак (не більше 0.01%) й забезпечує високу надійність кабелю.</li> <li>Кабель Хемштедсхвалений Союзом німецьких електротехніків VDE. бо відповідає всім вимогам до низьковольтного обладнання. тобто має подвійну ізоляцію. екрануючий рукав та захисне заземлення. Сертифікований згідно з європейським стандартом EN ISO 9001.</li> <li>Внутрішня ізоляція виконана з фторполімера. що поєднуєтермостійкість до температури 260&deg;C та якості діелектрика. Зовнішня &minus; з міцного. стійкого до лугів PVC. Екрануючий рукав з суцільного алюмінію в дротяній оплітці відмінно екранує електромагнітне випромінювання.</li> </ul> <p><strong>Надійність та безпека:</strong></p> <p>Через особливубезмуфтовуконструкцію. суцільнулатунну трубкуяк екран ісуцільнотягнутузовнішню оболонку діаметр виробу становить ~7 мм. що значно вище ніж у тонких кабелів під плитку.Саме завдяки цим властивостям експерти рекомендують використовувати цей вид нагрівального кабелю при облаштуванні теплої підлоги під цементну стяжку.</p> |  | 65 °C | 17 Вт/м | Двожильний. екранований |  |  | Для систем опалення¦Під плитку¦В стяжку | 18 років |  |  | 220-240 В змінного струму | PVС | PVС | від +5°C |  | 7,5 мм | 99 м | 9,9 кв.м | Для систем опалення¦Під плитку¦В стяжку | 1782 Вт |  |  |  | 90 - 100 м | [31 empty] | 90 - 100 м | katalog/kabel/kabel-v-styazhku/nagrivalnij-kabel-hemstedt-br-im-(nimechchina)-99-m | [13 empty] | https://ecopol.com.ua/katalog/kabel/kabel-v-styazhku/nagrivalnij-kabel-hemstedt-br-im-(nimechchina)-99-m
657 | BVF/C-10 | Нагрівальний кабель BVF Heating 10 м. (0.8-1.3 м.кв.) Угорщина BVF/C-10 | 1 | 14 |  | 2743 | 3154 | https://ecopol.com.ua/assets/images/products/657/2994417063-w640-h640-bvf-heating-vengriya.png | 15 |  | Німеччина | Угорщина | 0 | 1 | 0 | 1 |  | 5 | Нагрівальний кабель є універсальним засобом для обігріву житлових та промислових приміщень, забезпечуючи комфортний мікроклімат без "холодних зон". Монтаж є простим, а можливість зонування дозволяє ефективно використовувати енергію. Крім того, нагрівальний кабель є безпечним, довговічним та екологічно чистим джерелом обігріву. | <p><em><strong>Нагрівальний кабель BVF Heating одножильний</strong> </em>&ndash; це безпечний та економічний матеріал, що використовується для організації теплої підлоги. Виготовляється в Угорщині, але торговельна марка зареєстрована в Німеччині. Використовується для електричних систем обігріву, може монтуватися в ванних та туалетах, будь-яких приміщеннях, у тому числі й промислових.</p> <h2>Особливості та характеристики</h2> <p><em><strong>Особливість нагрівального кабелю BVF Heating</strong> </em>&ndash; це одна нагрівальна жила. Тому при укладанні треба бути уважним: він повинен розпочинатися та закінчуватися в одній точці. Тому, зазвичай використовують досить складну технологію його розташування у приміщенні.</p> <p><em><strong>Характеристики нагрівального кабелю BVF Heating одножильного:</strong></em></p> <ul> <li>максимальна площа &ndash; 15 кв. м;</li> <li>загальна потужність підлоги &ndash; регулюється кроком укладання кабелів, лінійна становить 15 Вт/м;</li> <li>з&rsquo;єднання за допомогою муфт;</li> <li>розроблений для різних форм укладання;</li> <li>довжина нагрівальної секції (проводу) &ndash; різна і залежить від комплектації, до 200 м в бухті;</li> <li>ізоляція виконана з ПВХ;</li> <li>гарантія виробника &ndash; 20 років;</li> <li>діаметр жили &ndash; 3 мм;</li> <li>живлення &ndash; розетка 220&ndash;240 В, лічильник міняти не треба;</li> <li>не потребує товстої стяжки &ndash; кабель можна встановлювати навіть у плитковий клей.</li> </ul> <p>Одножильний кабель BVF Heating можна монтувати під кахлі, керамограніт. Достатній шар стягля становить 5 см. Якщо струмопровідна жила монтується у клей, то вона не піднімає рівень підлоги. Цей кабель сумісний з усіма видами термостатів, останні не входять до комплекту теплої підлоги.</p> <h2>Де купити</h2> <p>Наш інтернет-магазин пропонує кабелі та готові комплекти електричної теплої підлоги. Щоб використовувати одножильні кабелі потрібно добре розрахувати довжину та спосіб його укладання. Тому рекомендуємо звернутися для професіоналів. Також безплатно провести розрахунки можуть наші менеджери. Залишить повідомлення у формі зворотного зв&rsquo;язку, наші інженери зв&rsquo;яжуться з вами найближчим часом.</p> |  | 80 °C | 15 Вт/м | Одножильний. екранований |  | В підлогу | Для систем опалення¦Під плитку¦В стяжку | 20 років | Для систем опалення¦Під плитку¦В стяжку |  | 220-240 В змінного струму | Тефлон (PTFE) - температура плавлення 150 градусів | PVС - температура плавлення 105 градусів | від +5°C |  | 3 мм | 10 м | 1 кв.м | Для систем опалення¦Під плитку¦В стяжку | 150 Вт | [36 empty] | katalog/kabel/kabel-pid-plitku/nagrivalnij-kabel-bvf-heating-10-m-(08-13-mkv)-bvf/c-10 | [13 empty] | https://ecopol.com.ua/katalog/kabel/kabel-pid-plitku/nagrivalnij-kabel-bvf-heating-10-m-(08-13-mkv)-bvf/c-10
658 | BVF/C-100 | Нагрівальний кабель BVF Heating 100 м. (7.5-12.5 м.кв.) Угорщина BVF/C-100 | 1 | 14 |  | 10431 | 11996 | https://ecopol.com.ua/assets/images/products/658/2994417063-w640-h640-bvf-heating-vengriya.png | 15 |  | Німеччина | Угорщина | 0 | 0 | 0 | 1 |  | 5 | Нагрівальний кабель є універсальним засобом для обігріву житлових та промислових приміщень, забезпечуючи комфортний мікроклімат без "холодних зон". Монтаж є простим, а можливість зонування дозволяє ефективно використовувати енергію. Крім того, нагрівальний кабель є безпечним, довговічним та екологічно чистим джерелом обігріву. | <p><em><strong>Нагрівальний кабель BVF Heating одножильний</strong> </em>&ndash; це безпечний та економічний матеріал, що використовується для організації теплої підлоги. Виготовляється в Угорщині, але торговельна марка зареєстрована в Німеччині. Використовується для електричних систем обігріву, може монтуватися в ванних та туалетах, будь-яких приміщеннях, у тому числі й промислових.</p> <h2>Особливості та характеристики</h2> <p><em><strong>Особливість нагрівального кабелю BVF Heating</strong> </em>&ndash; це одна нагрівальна жила. Тому при укладанні треба бути уважним: він повинен розпочинатися та закінчуватися в одній точці. Тому, зазвичай використовують досить складну технологію його розташування у приміщенні.</p> <p><em><strong>Характеристики нагрівального кабелю BVF Heating одножильного:</strong></em></p> <ul> <li>максимальна площа &ndash; 15 кв. м;</li> <li>загальна потужність підлоги &ndash; регулюється кроком укладання кабелів, лінійна становить 15 Вт/м;</li> <li>з&rsquo;єднання за допомогою муфт;</li> <li>розроблений для різних форм укладання;</li> <li>довжина нагрівальної секції (проводу) &ndash; різна і залежить від комплектації, до 200 м в бухті;</li> <li>ізоляція виконана з ПВХ;</li> <li>гарантія виробника &ndash; 20 років;</li> <li>діаметр жили &ndash; 3 мм;</li> <li>живлення &ndash; розетка 220&ndash;240 В, лічильник міняти не треба;</li> <li>не потребує товстої стяжки &ndash; кабель можна встановлювати навіть у плитковий клей.</li> </ul> <p>Одножильний кабель BVF Heating можна монтувати під кахлі, керамограніт. Достатній шар стягля становить 5 см. Якщо струмопровідна жила монтується у клей, то вона не піднімає рівень підлоги. Цей кабель сумісний з усіма видами термостатів, останні не входять до комплекту теплої підлоги.</p> <h2>Де купити</h2> <p>Наш інтернет-магазин пропонує кабелі та готові комплекти електричної теплої підлоги. Щоб використовувати одножильні кабелі потрібно добре розрахувати довжину та спосіб його укладання. Тому рекомендуємо звернутися для професіоналів. Також безплатно провести розрахунки можуть наші менеджери. Залишить повідомлення у формі зворотного зв&rsquo;язку, наші інженери зв&rsquo;яжуться з вами найближчим часом.</p> |  | 80 °C | 15 Вт/м | Одножильний. екранований |  | В підлогу | Для систем опалення¦Під плитку¦В стяжку | 20 років | Для систем опалення¦Під плитку¦В стяжку |  | 220-240 В змінного струму | Тефлон (PTFE) - температура плавлення 150 градусів | PVС - температура плавлення 105 градусів | від +5°C |  | 3 мм | 100 м | 10 кв.м | Для систем опалення¦Під плитку¦В стяжку | 1500 Вт | [36 empty] | katalog/kabel/kabel-pid-plitku/nagrivalnij-kabel-bvf-heating-100-m-(75-125-mkv)-bvf/c-100 | [13 empty] | https://ecopol.com.ua/katalog/kabel/kabel-pid-plitku/nagrivalnij-kabel-bvf-heating-100-m-(75-125-mkv)-bvf/c-100
659 | BVF/C-120 | Нагрівальний кабель BVF Heating 120 м. (9.0-15.0 м.кв.) Угорщина BVF/C-120 | 1 | 14 |  | 11209 | 12890 | https://ecopol.com.ua/assets/images/products/659/2994417063-w640-h640-bvf-heating-vengriya.png | 15 |  | Німеччина | Угорщина | 0 | 0 | 0 | 1 |  | 5 | Нагрівальний кабель є універсальним засобом для обігріву житлових та промислових приміщень, забезпечуючи комфортний мікроклімат без "холодних зон". Монтаж є простим, а можливість зонування дозволяє ефективно використовувати енергію. Крім того, нагрівальний кабель є безпечним, довговічним та екологічно чистим джерелом обігріву. | <p><em><strong>Нагрівальний кабель BVF Heating одножильний</strong> </em>&ndash; це безпечний та економічний матеріал, що використовується для організації теплої підлоги. Виготовляється в Угорщині, але торговельна марка зареєстрована в Німеччині. Використовується для електричних систем обігріву, може монтуватися в ванних та туалетах, будь-яких приміщеннях, у тому числі й промислових.</p> <h2>Особливості та характеристики</h2> <p><em><strong>Особливість нагрівального кабелю BVF Heating</strong> </em>&ndash; це одна нагрівальна жила. Тому при укладанні треба бути уважним: він повинен розпочинатися та закінчуватися в одній точці. Тому, зазвичай використовують досить складну технологію його розташування у приміщенні.</p> <p><em><strong>Характеристики нагрівального кабелю BVF Heating одножильного:</strong></em></p> <ul> <li>максимальна площа &ndash; 15 кв. м;</li> <li>загальна потужність підлоги &ndash; регулюється кроком укладання кабелів, лінійна становить 15 Вт/м;</li> <li>з&rsquo;єднання за допомогою муфт;</li> <li>розроблений для різних форм укладання;</li> <li>довжина нагрівальної секції (проводу) &ndash; різна і залежить від комплектації, до 200 м в бухті;</li> <li>ізоляція виконана з ПВХ;</li> <li>гарантія виробника &ndash; 20 років;</li> <li>діаметр жили &ndash; 3 мм;</li> <li>живлення &ndash; розетка 220&ndash;240 В, лічильник міняти не треба;</li> <li>не потребує товстої стяжки &ndash; кабель можна встановлювати навіть у плитковий клей.</li> </ul> <p>Одножильний кабель BVF Heating можна монтувати під кахлі, керамограніт. Достатній шар стягля становить 5 см. Якщо струмопровідна жила монтується у клей, то вона не піднімає рівень підлоги. Цей кабель сумісний з усіма видами термостатів, останні не входять до комплекту теплої підлоги.</p> <h2>Де купити</h2> <p>Наш інтернет-магазин пропонує кабелі та готові комплекти електричної теплої підлоги. Щоб використовувати одножильні кабелі потрібно добре розрахувати довжину та спосіб його укладання. Тому рекомендуємо звернутися для професіоналів. Також безплатно провести розрахунки можуть наші менеджери. Залишить повідомлення у формі зворотного зв&rsquo;язку, наші інженери зв&rsquo;яжуться з вами найближчим часом.</p> |  | 80 °C | 15 Вт/м | Одножильний. екранований |  |  | Для систем опалення¦Під плитку¦В стяжку | 20 років | Для систем опалення¦Під плитку¦В стяжку |  | 220-240 В змінного струму | Тефлон (PTFE) - температура плавлення 150 градусів | PVС - температура плавлення 105 градусів | від +5°C |  | 3 мм | 120 м | 12 кв.м | Для систем опалення¦Під плитку¦В стяжку | 1800 Вт | [36 empty] | katalog/kabel/kabel-pid-plitku/nagrivalnij-kabel-bvf-heating-120-m-(90-150-mkv)-bvf/c-120 | [13 empty] | https://ecopol.com.ua/katalog/kabel/kabel-pid-plitku/nagrivalnij-kabel-bvf-heating-120-m-(90-150-mkv)-bvf/c-120
660 | BVF/C-15 | Нагрівальний кабель BVF Heating 15 м. (1.1-1.9 м.кв.) Угорщина BVF/C-15 | 1 | 14 |  | 3174 | 3650 | https://ecopol.com.ua/assets/images/products/660/2994417063-w640-h640-bvf-heating-vengriya.png | 15 |  | Німеччина | Угорщина | 0 | 0 | 0 | 1 |  | 5 | Нагрівальний кабель є універсальним засобом для обігріву житлових та промислових приміщень, забезпечуючи комфортний мікроклімат без "холодних зон". Монтаж є простим, а можливість зонування дозволяє ефективно використовувати енергію. Крім того, нагрівальний кабель є безпечним, довговічним та екологічно чистим джерелом обігріву. | <p><em><strong>Нагрівальний кабель BVF Heating одножильний</strong> </em>&ndash; це безпечний та економічний матеріал, що використовується для організації теплої підлоги. Виготовляється в Угорщині, але торговельна марка зареєстрована в Німеччині. Використовується для електричних систем обігріву, може монтуватися в ванних та туалетах, будь-яких приміщеннях, у тому числі й промислових.</p> <h2>Особливості та характеристики</h2> <p><em><strong>Особливість нагрівального кабелю BVF Heating</strong> </em>&ndash; це одна нагрівальна жила. Тому при укладанні треба бути уважним: він повинен розпочинатися та закінчуватися в одній точці. Тому, зазвичай використовують досить складну технологію його розташування у приміщенні.</p> <p><em><strong>Характеристики нагрівального кабелю BVF Heating одножильного:</strong></em></p> <ul> <li>максимальна площа &ndash; 15 кв. м;</li> <li>загальна потужність підлоги &ndash; регулюється кроком укладання кабелів, лінійна становить 15 Вт/м;</li> <li>з&rsquo;єднання за допомогою муфт;</li> <li>розроблений для різних форм укладання;</li> <li>довжина нагрівальної секції (проводу) &ndash; різна і залежить від комплектації, до 200 м в бухті;</li> <li>ізоляція виконана з ПВХ;</li> <li>гарантія виробника &ndash; 20 років;</li> <li>діаметр жили &ndash; 3 мм;</li> <li>живлення &ndash; розетка 220&ndash;240 В, лічильник міняти не треба;</li> <li>не потребує товстої стяжки &ndash; кабель можна встановлювати навіть у плитковий клей.</li> </ul> <p>Одножильний кабель BVF Heating можна монтувати під кахлі, керамограніт. Достатній шар стягля становить 5 см. Якщо струмопровідна жила монтується у клей, то вона не піднімає рівень підлоги. Цей кабель сумісний з усіма видами термостатів, останні не входять до комплекту теплої підлоги.</p> <h2>Де купити</h2> <p>Наш інтернет-магазин пропонує кабелі та готові комплекти електричної теплої підлоги. Щоб використовувати одножильні кабелі потрібно добре розрахувати довжину та спосіб його укладання. Тому рекомендуємо звернутися для професіоналів. Також безплатно провести розрахунки можуть наші менеджери. Залишить повідомлення у формі зворотного зв&rsquo;язку, наші інженери зв&rsquo;яжуться з вами найближчим часом.</p> |  | 80 °C | 15 Вт/м | Одножильний. екранований |  |  | Для систем опалення¦Під плитку¦В стяжку | 20 років | Для систем опалення¦Під плитку¦В стяжку |  | 220-240 В змінного струму | Тефлон (PTFE) - температура плавлення 150 градусів | PVС - температура плавлення 105 градусів | від +5°C |  | 3 мм | 15 м | 1,5 кв.м | Для систем опалення¦Під плитку¦В стяжку | 225 Вт | [36 empty] | katalog/kabel/kabel-pid-plitku/nagrivalnij-kabel-bvf-heating-15-m-(11-19-mkv)-bvf/c-15 | [13 empty] | https://ecopol.com.ua/katalog/kabel/kabel-pid-plitku/nagrivalnij-kabel-bvf-heating-15-m-(11-19-mkv)-bvf/c-15
661 | BVF/C-150 | Нагрівальний кабель BVF Heating 150 м. (11.3-18.8 м.кв.) Угорщина BVF/C-150 | 1 | 14 |  | 14102 | 16217 | https://ecopol.com.ua/assets/images/products/661/2994417063-w640-h640-bvf-heating-vengriya.png | 15 |  | Німеччина | Угорщина | 0 | 0 | 0 | 1 |  | 5 | Нагрівальний кабель є універсальним засобом для обігріву житлових та промислових приміщень, забезпечуючи комфортний мікроклімат без "холодних зон". Монтаж є простим, а можливість зонування дозволяє ефективно використовувати енергію. Крім того, нагрівальний кабель є безпечним, довговічним та екологічно чистим джерелом обігріву. | <p><em><strong>Нагрівальний кабель BVF Heating одножильний</strong> </em>&ndash; це безпечний та економічний матеріал, що використовується для організації теплої підлоги. Виготовляється в Угорщині, але торговельна марка зареєстрована в Німеччині. Використовується для електричних систем обігріву, може монтуватися в ванних та туалетах, будь-яких приміщеннях, у тому числі й промислових.</p> <h2>Особливості та характеристики</h2> <p><em><strong>Особливість нагрівального кабелю BVF Heating</strong> </em>&ndash; це одна нагрівальна жила. Тому при укладанні треба бути уважним: він повинен розпочинатися та закінчуватися в одній точці. Тому, зазвичай використовують досить складну технологію його розташування у приміщенні.</p> <p><em><strong>Характеристики нагрівального кабелю BVF Heating одножильного:</strong></em></p> <ul> <li>максимальна площа &ndash; 15 кв. м;</li> <li>загальна потужність підлоги &ndash; регулюється кроком укладання кабелів, лінійна становить 15 Вт/м;</li> <li>з&rsquo;єднання за допомогою муфт;</li> <li>розроблений для різних форм укладання;</li> <li>довжина нагрівальної секції (проводу) &ndash; різна і залежить від комплектації, до 200 м в бухті;</li> <li>ізоляція виконана з ПВХ;</li> <li>гарантія виробника &ndash; 20 років;</li> <li>діаметр жили &ndash; 3 мм;</li> <li>живлення &ndash; розетка 220&ndash;240 В, лічильник міняти не треба;</li> <li>не потребує товстої стяжки &ndash; кабель можна встановлювати навіть у плитковий клей.</li> </ul> <p>Одножильний кабель BVF Heating можна монтувати під кахлі, керамограніт. Достатній шар стягля становить 5 см. Якщо струмопровідна жила монтується у клей, то вона не піднімає рівень підлоги. Цей кабель сумісний з усіма видами термостатів, останні не входять до комплекту теплої підлоги.</p> <h2>Де купити</h2> <p>Наш інтернет-магазин пропонує кабелі та готові комплекти електричної теплої підлоги. Щоб використовувати одножильні кабелі потрібно добре розрахувати довжину та спосіб його укладання. Тому рекомендуємо звернутися для професіоналів. Також безплатно провести розрахунки можуть наші менеджери. Залишить повідомлення у формі зворотного зв&rsquo;язку, наші інженери зв&rsquo;яжуться з вами найближчим часом.</p> |  | 80 °C | 15 Вт/м | Одножильний. екранований |  |  | Для систем опалення¦Під плитку¦В стяжку | 20 років | Для систем опалення¦Під плитку¦В стяжку |  | 220-240 В змінного струму | Тефлон (PTFE) - температура плавлення 150 градусів | PVС - температура плавлення 105 градусів | від +5°C |  | 3 мм | 150 м | 15 кв.м | Для систем опалення¦Під плитку¦В стяжку | 2250 Вт | [36 empty] | katalog/kabel/kabel-pid-plitku/nagrivalnij-kabel-bvf-heating-150-m-(113-188-mkv)-bvf/c-150 | [13 empty] | https://ecopol.com.ua/katalog/kabel/kabel-pid-plitku/nagrivalnij-kabel-bvf-heating-150-m-(113-188-mkv)-bvf/c-150
662 | BVF/C-165 | Нагрівальний кабель BVF Heating 165 м. (12.4-20.6 м.кв.) Угорщина BVF/C-165 | 1 | 14 |  | 15911 | 18298 | https://ecopol.com.ua/assets/images/products/662/2994417063-w640-h640-bvf-heating-vengriya.png | 15 |  | Німеччина | Угорщина | 0 | 0 | 0 | 1 |  | 5 | Нагрівальний кабель є універсальним засобом для обігріву житлових та промислових приміщень, забезпечуючи комфортний мікроклімат без "холодних зон". Монтаж є простим, а можливість зонування дозволяє ефективно використовувати енергію. Крім того, нагрівальний кабель є безпечним, довговічним та екологічно чистим джерелом обігріву. | <p><em><strong>Нагрівальний кабель BVF Heating одножильний</strong> </em>&ndash; це безпечний та економічний матеріал, що використовується для організації теплої підлоги. Виготовляється в Угорщині, але торговельна марка зареєстрована в Німеччині. Використовується для електричних систем обігріву, може монтуватися в ванних та туалетах, будь-яких приміщеннях, у тому числі й промислових.</p> <h2>Особливості та характеристики</h2> <p><em><strong>Особливість нагрівального кабелю BVF Heating</strong> </em>&ndash; це одна нагрівальна жила. Тому при укладанні треба бути уважним: він повинен розпочинатися та закінчуватися в одній точці. Тому, зазвичай використовують досить складну технологію його розташування у приміщенні.</p> <p><em><strong>Характеристики нагрівального кабелю BVF Heating одножильного:</strong></em></p> <ul> <li>максимальна площа &ndash; 15 кв. м;</li> <li>загальна потужність підлоги &ndash; регулюється кроком укладання кабелів, лінійна становить 15 Вт/м;</li> <li>з&rsquo;єднання за допомогою муфт;</li> <li>розроблений для різних форм укладання;</li> <li>довжина нагрівальної секції (проводу) &ndash; різна і залежить від комплектації, до 200 м в бухті;</li> <li>ізоляція виконана з ПВХ;</li> <li>гарантія виробника &ndash; 20 років;</li> <li>діаметр жили &ndash; 3 мм;</li> <li>живлення &ndash; розетка 220&ndash;240 В, лічильник міняти не треба;</li> <li>не потребує товстої стяжки &ndash; кабель можна встановлювати навіть у плитковий клей.</li> </ul> <p>Одножильний кабель BVF Heating можна монтувати під кахлі, керамограніт. Достатній шар стягля становить 5 см. Якщо струмопровідна жила монтується у клей, то вона не піднімає рівень підлоги. Цей кабель сумісний з усіма видами термостатів, останні не входять до комплекту теплої підлоги.</p> <h2>Де купити</h2> <p>Наш інтернет-магазин пропонує кабелі та готові комплекти електричної теплої підлоги. Щоб використовувати одножильні кабелі потрібно добре розрахувати довжину та спосіб його укладання. Тому рекомендуємо звернутися для професіоналів. Також безплатно провести розрахунки можуть наші менеджери. Залишить повідомлення у формі зворотного зв&rsquo;язку, наші інженери зв&rsquo;яжуться з вами найближчим часом.</p> |  | 80 °C | 15 Вт/м | Одножильний. екранований |  |  | Для систем опалення¦Під плитку¦В стяжку | 20 років | Для систем опалення¦Під плитку¦В стяжку |  | 220-240 В змінного струму | Тефлон (PTFE) - температура плавлення 150 градусів | PVС - температура плавлення 105 градусів | від +5°C |  | 3 мм | 165 м | 16,5 кв.м | Для систем опалення¦Під плитку¦В стяжку | 2475 Вт | [36 empty] | katalog/kabel/kabel-pid-plitku/nagrivalnij-kabel-bvf-heating-165-m-(124-206-mkv)-bvf/c-165 | [13 empty] | https://ecopol.com.ua/katalog/kabel/kabel-pid-plitku/nagrivalnij-kabel-bvf-heating-165-m-(124-206-mkv)-bvf/c-165
663 | BVF/C-180 | Нагрівальний кабель BVF Heating 180 м. (13.5-22.5 м.кв.) Угорщина BVF/C-180 | 1 | 14 |  | 17764 | 20429 | https://ecopol.com.ua/assets/images/products/663/2994417063-w640-h640-bvf-heating-vengriya.png | 15 |  | Німеччина | Угорщина | 0 | 0 | 0 | 1 |  | 5 | Нагрівальний кабель є універсальним засобом для обігріву житлових та промислових приміщень, забезпечуючи комфортний мікроклімат без "холодних зон". Монтаж є простим, а можливість зонування дозволяє ефективно використовувати енергію. Крім того, нагрівальний кабель є безпечним, довговічним та екологічно чистим джерелом обігріву. | <p><em><strong>Нагрівальний кабель BVF Heating одножильний</strong> </em>&ndash; це безпечний та економічний матеріал, що використовується для організації теплої підлоги. Виготовляється в Угорщині, але торговельна марка зареєстрована в Німеччині. Використовується для електричних систем обігріву, може монтуватися в ванних та туалетах, будь-яких приміщеннях, у тому числі й промислових.</p> <h2>Особливості та характеристики</h2> <p><em><strong>Особливість нагрівального кабелю BVF Heating</strong> </em>&ndash; це одна нагрівальна жила. Тому при укладанні треба бути уважним: він повинен розпочинатися та закінчуватися в одній точці. Тому, зазвичай використовують досить складну технологію його розташування у приміщенні.</p> <p><em><strong>Характеристики нагрівального кабелю BVF Heating одножильного:</strong></em></p> <ul> <li>максимальна площа &ndash; 15 кв. м;</li> <li>загальна потужність підлоги &ndash; регулюється кроком укладання кабелів, лінійна становить 15 Вт/м;</li> <li>з&rsquo;єднання за допомогою муфт;</li> <li>розроблений для різних форм укладання;</li> <li>довжина нагрівальної секції (проводу) &ndash; різна і залежить від комплектації, до 200 м в бухті;</li> <li>ізоляція виконана з ПВХ;</li> <li>гарантія виробника &ndash; 20 років;</li> <li>діаметр жили &ndash; 3 мм;</li> <li>живлення &ndash; розетка 220&ndash;240 В, лічильник міняти не треба;</li> <li>не потребує товстої стяжки &ndash; кабель можна встановлювати навіть у плитковий клей.</li> </ul> <p>Одножильний кабель BVF Heating можна монтувати під кахлі, керамограніт. Достатній шар стягля становить 5 см. Якщо струмопровідна жила монтується у клей, то вона не піднімає рівень підлоги. Цей кабель сумісний з усіма видами термостатів, останні не входять до комплекту теплої підлоги.</p> <h2>Де купити</h2> <p>Наш інтернет-магазин пропонує кабелі та готові комплекти електричної теплої підлоги. Щоб використовувати одножильні кабелі потрібно добре розрахувати довжину та спосіб його укладання. Тому рекомендуємо звернутися для професіоналів. Також безплатно провести розрахунки можуть наші менеджери. Залишить повідомлення у формі зворотного зв&rsquo;язку, наші інженери зв&rsquo;яжуться з вами найближчим часом.</p> |  | 80 °C | 15 Вт/м | Одножильний. екранований |  |  | Для систем опалення¦Під плитку¦В стяжку | 20 років | Для систем опалення¦Під плитку¦В стяжку |  | 220-240 В змінного струму | Тефлон (PTFE) - температура плавлення 150 градусів | PVС - температура плавлення 105 градусів | від +5°C |  | 3 мм | 180 м | 18 кв.м | Для систем опалення¦Під плитку¦В стяжку | 2700 Вт | [36 empty] | katalog/kabel/kabel-pid-plitku/nagrivalnij-kabel-bvf-heating-180-m-(135-225-mkv)-bvf/c-180 | [13 empty] | https://ecopol.com.ua/katalog/kabel/kabel-pid-plitku/nagrivalnij-kabel-bvf-heating-180-m-(135-225-mkv)-bvf/c-180
664 | BVF/C-20 | Нагрівальний кабель BVF Heating 20 м. (1.5-2.5 м.кв.) Угорщина BVF/C-20 | 1 | 14 |  | 3680 | 4232 | https://ecopol.com.ua/assets/images/products/664/2994417063-w640-h640-bvf-heating-vengriya.png | 15 |  | Німеччина | Угорщина | 0 | 0 | 0 | 1 |  | 5 | Нагрівальний кабель є універсальним засобом для обігріву житлових та промислових приміщень, забезпечуючи комфортний мікроклімат без "холодних зон". Монтаж є простим, а можливість зонування дозволяє ефективно використовувати енергію. Крім того, нагрівальний кабель є безпечним, довговічним та екологічно чистим джерелом обігріву. | <p><em><strong>Нагрівальний кабель BVF Heating одножильний</strong> </em>&ndash; це безпечний та економічний матеріал, що використовується для організації теплої підлоги. Виготовляється в Угорщині, але торговельна марка зареєстрована в Німеччині. Використовується для електричних систем обігріву, може монтуватися в ванних та туалетах, будь-яких приміщеннях, у тому числі й промислових.</p> <h2>Особливості та характеристики</h2> <p><em><strong>Особливість нагрівального кабелю BVF Heating</strong> </em>&ndash; це одна нагрівальна жила. Тому при укладанні треба бути уважним: він повинен розпочинатися та закінчуватися в одній точці. Тому, зазвичай використовують досить складну технологію його розташування у приміщенні.</p> <p><em><strong>Характеристики нагрівального кабелю BVF Heating одножильного:</strong></em></p> <ul> <li>максимальна площа &ndash; 15 кв. м;</li> <li>загальна потужність підлоги &ndash; регулюється кроком укладання кабелів, лінійна становить 15 Вт/м;</li> <li>з&rsquo;єднання за допомогою муфт;</li> <li>розроблений для різних форм укладання;</li> <li>довжина нагрівальної секції (проводу) &ndash; різна і залежить від комплектації, до 200 м в бухті;</li> <li>ізоляція виконана з ПВХ;</li> <li>гарантія виробника &ndash; 20 років;</li> <li>діаметр жили &ndash; 3 мм;</li> <li>живлення &ndash; розетка 220&ndash;240 В, лічильник міняти не треба;</li> <li>не потребує товстої стяжки &ndash; кабель можна встановлювати навіть у плитковий клей.</li> </ul> <p>Одножильний кабель BVF Heating можна монтувати під кахлі, керамограніт. Достатній шар стягля становить 5 см. Якщо струмопровідна жила монтується у клей, то вона не піднімає рівень підлоги. Цей кабель сумісний з усіма видами термостатів, останні не входять до комплекту теплої підлоги.</p> <h2>Де купити</h2> <p>Наш інтернет-магазин пропонує кабелі та готові комплекти електричної теплої підлоги. Щоб використовувати одножильні кабелі потрібно добре розрахувати довжину та спосіб його укладання. Тому рекомендуємо звернутися для професіоналів. Також безплатно провести розрахунки можуть наші менеджери. Залишить повідомлення у формі зворотного зв&rsquo;язку, наші інженери зв&rsquo;яжуться з вами найближчим часом.</p> |  | 80 °C | 15 Вт/м | Одножильний. екранований |  |  | Для систем опалення¦Під плитку¦В стяжку | 20 років | Для систем опалення¦Під плитку¦В стяжку |  | 220-240 В змінного струму | Тефлон (PTFE) - температура плавлення 150 градусів | PVС - температура плавлення 105 градусів | від +5°C |  | 3 мм | 20 м | 2 кв.м | Для систем опалення¦Під плитку¦В стяжку | 300 Вт | [36 empty] | katalog/kabel/kabel-pid-plitku/nagrivalnij-kabel-bvf-heating-20-m-(15-25-mkv)-bvf/c-20 | [13 empty] | https://ecopol.com.ua/katalog/kabel/kabel-pid-plitku/nagrivalnij-kabel-bvf-heating-20-m-(15-25-mkv)-bvf/c-20
665 | BVF/C-200 | Нагрівальний кабель BVF Heating 200 м. (15.0-25.0 м.кв.) Угорщина BVF/C-200 | 1 | 14 |  | 19931 | 22921 | https://ecopol.com.ua/assets/images/products/665/2994417063-w640-h640-bvf-heating-vengriya.png | 15 |  | Німеччина | Угорщина | 0 | 0 | 0 | 1 |  | 5 | Нагрівальний кабель є універсальним засобом для обігріву житлових та промислових приміщень, забезпечуючи комфортний мікроклімат без "холодних зон". Монтаж є простим, а можливість зонування дозволяє ефективно використовувати енергію. Крім того, нагрівальний кабель є безпечним, довговічним та екологічно чистим джерелом обігріву. | <p><em><strong>Нагрівальний кабель BVF Heating одножильний</strong> </em>&ndash; це безпечний та економічний матеріал, що використовується для організації теплої підлоги. Виготовляється в Угорщині, але торговельна марка зареєстрована в Німеччині. Використовується для електричних систем обігріву, може монтуватися в ванних та туалетах, будь-яких приміщеннях, у тому числі й промислових.</p> <h2>Особливості та характеристики</h2> <p><em><strong>Особливість нагрівального кабелю BVF Heating</strong> </em>&ndash; це одна нагрівальна жила. Тому при укладанні треба бути уважним: він повинен розпочинатися та закінчуватися в одній точці. Тому, зазвичай використовують досить складну технологію його розташування у приміщенні.</p> <p><em><strong>Характеристики нагрівального кабелю BVF Heating одножильного:</strong></em></p> <ul> <li>максимальна площа &ndash; 15 кв. м;</li> <li>загальна потужність підлоги &ndash; регулюється кроком укладання кабелів, лінійна становить 15 Вт/м;</li> <li>з&rsquo;єднання за допомогою муфт;</li> <li>розроблений для різних форм укладання;</li> <li>довжина нагрівальної секції (проводу) &ndash; різна і залежить від комплектації, до 200 м в бухті;</li> <li>ізоляція виконана з ПВХ;</li> <li>гарантія виробника &ndash; 20 років;</li> <li>діаметр жили &ndash; 3 мм;</li> <li>живлення &ndash; розетка 220&ndash;240 В, лічильник міняти не треба;</li> <li>не потребує товстої стяжки &ndash; кабель можна встановлювати навіть у плитковий клей.</li> </ul> <p>Одножильний кабель BVF Heating можна монтувати під кахлі, керамограніт. Достатній шар стягля становить 5 см. Якщо струмопровідна жила монтується у клей, то вона не піднімає рівень підлоги. Цей кабель сумісний з усіма видами термостатів, останні не входять до комплекту теплої підлоги.</p> <h2>Де купити</h2> <p>Наш інтернет-магазин пропонує кабелі та готові комплекти електричної теплої підлоги. Щоб використовувати одножильні кабелі потрібно добре розрахувати довжину та спосіб його укладання. Тому рекомендуємо звернутися для професіоналів. Також безплатно провести розрахунки можуть наші менеджери. Залишить повідомлення у формі зворотного зв&rsquo;язку, наші інженери зв&rsquo;яжуться з вами найближчим часом.</p> |  | 80 °C | 15 Вт/м | Одножильний. екранований |  |  | Для систем опалення¦Під плитку¦В стяжку | 20 років | Для систем опалення¦Під плитку¦В стяжку |  | 220-240 В змінного струму | Тефлон (PTFE) - температура плавлення 150 градусів | PVС - температура плавлення 105 градусів | від +5°C |  | 3 мм | 200 м | 20 кв.м | Для систем опалення¦Під плитку¦В стяжку | 3000 Вт | [36 empty] | katalog/kabel/kabel-pid-plitku/nagrivalnij-kabel-bvf-heating-200-m-(150-250-mkv)-bvf/c-200 | [13 empty] | https://ecopol.com.ua/katalog/kabel/kabel-pid-plitku/nagrivalnij-kabel-bvf-heating-200-m-(150-250-mkv)-bvf/c-200
666 | BVF/C-25 | Нагрівальний кабель BVF Heating 25 м. (1.9-3.1 м.кв.) Угорщина BVF/C-25 | 1 | 14 |  | 3953 | 4546 | https://ecopol.com.ua/assets/images/products/666/2994417063-w640-h640-bvf-heating-vengriya.png | 15 |  | Німеччина | Угорщина | 0 | 0 | 0 | 1 |  | 5 | Нагрівальний кабель є універсальним засобом для обігріву житлових та промислових приміщень, забезпечуючи комфортний мікроклімат без "холодних зон". Монтаж є простим, а можливість зонування дозволяє ефективно використовувати енергію. Крім того, нагрівальний кабель є безпечним, довговічним та екологічно чистим джерелом обігріву. | <p><em><strong>Нагрівальний кабель BVF Heating одножильний</strong> </em>&ndash; це безпечний та економічний матеріал, що використовується для організації теплої підлоги. Виготовляється в Угорщині, але торговельна марка зареєстрована в Німеччині. Використовується для електричних систем обігріву, може монтуватися в ванних та туалетах, будь-яких приміщеннях, у тому числі й промислових.</p> <h2>Особливості та характеристики</h2> <p><em><strong>Особливість нагрівального кабелю BVF Heating</strong> </em>&ndash; це одна нагрівальна жила. Тому при укладанні треба бути уважним: він повинен розпочинатися та закінчуватися в одній точці. Тому, зазвичай використовують досить складну технологію його розташування у приміщенні.</p> <p><em><strong>Характеристики нагрівального кабелю BVF Heating одножильного:</strong></em></p> <ul> <li>максимальна площа &ndash; 15 кв. м;</li> <li>загальна потужність підлоги &ndash; регулюється кроком укладання кабелів, лінійна становить 15 Вт/м;</li> <li>з&rsquo;єднання за допомогою муфт;</li> <li>розроблений для різних форм укладання;</li> <li>довжина нагрівальної секції (проводу) &ndash; різна і залежить від комплектації, до 200 м в бухті;</li> <li>ізоляція виконана з ПВХ;</li> <li>гарантія виробника &ndash; 20 років;</li> <li>діаметр жили &ndash; 3 мм;</li> <li>живлення &ndash; розетка 220&ndash;240 В, лічильник міняти не треба;</li> <li>не потребує товстої стяжки &ndash; кабель можна встановлювати навіть у плитковий клей.</li> </ul> <p>Одножильний кабель BVF Heating можна монтувати під кахлі, керамограніт. Достатній шар стягля становить 5 см. Якщо струмопровідна жила монтується у клей, то вона не піднімає рівень підлоги. Цей кабель сумісний з усіма видами термостатів, останні не входять до комплекту теплої підлоги.</p> <h2>Де купити</h2> <p>Наш інтернет-магазин пропонує кабелі та готові комплекти електричної теплої підлоги. Щоб використовувати одножильні кабелі потрібно добре розрахувати довжину та спосіб його укладання. Тому рекомендуємо звернутися для професіоналів. Також безплатно провести розрахунки можуть наші менеджери. Залишить повідомлення у формі зворотного зв&rsquo;язку, наші інженери зв&rsquo;яжуться з вами найближчим часом.</p> |  | 80 °C | 15 Вт/м | Одножильний. екранований |  |  | Для систем опалення¦Під плитку¦В стяжку | 20 років | Для систем опалення¦Під плитку¦В стяжку |  | 220-240 В змінного струму | Тефлон (PTFE) - температура плавлення 150 градусів | PVС - температура плавлення 105 градусів | від +5°C |  | 3 мм | 25 м | 2,5 кв.м | Для систем опалення¦Під плитку¦В стяжку | 375 Вт | [36 empty] | katalog/kabel/kabel-pid-plitku/nagrivalnij-kabel-bvf-heating-25-m-(19-31-mkv)-bvf/c-25 | [13 empty] | https://ecopol.com.ua/katalog/kabel/kabel-pid-plitku/nagrivalnij-kabel-bvf-heating-25-m-(19-31-mkv)-bvf/c-25
667 | BVF/C-30 | Нагрівальний кабель BVF Heating 30 м. (2.3-3.8 м.кв.) Угорщина BVF/C-30 | 1 | 14 |  | 4258 | 4897 | https://ecopol.com.ua/assets/images/products/667/2994417063-w640-h640-bvf-heating-vengriya.png | 15 |  | Німеччина | Угорщина | 0 | 0 | 0 | 1 |  | 5 | Нагрівальний кабель є універсальним засобом для обігріву житлових та промислових приміщень, забезпечуючи комфортний мікроклімат без "холодних зон". Монтаж є простим, а можливість зонування дозволяє ефективно використовувати енергію. Крім того, нагрівальний кабель є безпечним, довговічним та екологічно чистим джерелом обігріву. | <p><em><strong>Нагрівальний кабель BVF Heating одножильний</strong> </em>&ndash; це безпечний та економічний матеріал, що використовується для організації теплої підлоги. Виготовляється в Угорщині, але торговельна марка зареєстрована в Німеччині. Використовується для електричних систем обігріву, може монтуватися в ванних та туалетах, будь-яких приміщеннях, у тому числі й промислових.</p> <h2>Особливості та характеристики</h2> <p><em><strong>Особливість нагрівального кабелю BVF Heating</strong> </em>&ndash; це одна нагрівальна жила. Тому при укладанні треба бути уважним: він повинен розпочинатися та закінчуватися в одній точці. Тому, зазвичай використовують досить складну технологію його розташування у приміщенні.</p> <p><em><strong>Характеристики нагрівального кабелю BVF Heating одножильного:</strong></em></p> <ul> <li>максимальна площа &ndash; 15 кв. м;</li> <li>загальна потужність підлоги &ndash; регулюється кроком укладання кабелів, лінійна становить 15 Вт/м;</li> <li>з&rsquo;єднання за допомогою муфт;</li> <li>розроблений для різних форм укладання;</li> <li>довжина нагрівальної секції (проводу) &ndash; різна і залежить від комплектації, до 200 м в бухті;</li> <li>ізоляція виконана з ПВХ;</li> <li>гарантія виробника &ndash; 20 років;</li> <li>діаметр жили &ndash; 3 мм;</li> <li>живлення &ndash; розетка 220&ndash;240 В, лічильник міняти не треба;</li> <li>не потребує товстої стяжки &ndash; кабель можна встановлювати навіть у плитковий клей.</li> </ul> <p>Одножильний кабель BVF Heating можна монтувати під кахлі, керамограніт. Достатній шар стягля становить 5 см. Якщо струмопровідна жила монтується у клей, то вона не піднімає рівень підлоги. Цей кабель сумісний з усіма видами термостатів, останні не входять до комплекту теплої підлоги.</p> <h2>Де купити</h2> <p>Наш інтернет-магазин пропонує кабелі та готові комплекти електричної теплої підлоги. Щоб використовувати одножильні кабелі потрібно добре розрахувати довжину та спосіб його укладання. Тому рекомендуємо звернутися для професіоналів. Також безплатно провести розрахунки можуть наші менеджери. Залишить повідомлення у формі зворотного зв&rsquo;язку, наші інженери зв&rsquo;яжуться з вами найближчим часом.</p> |  | 80 °C | 15 Вт/м | Одножильний. екранований |  |  | Для систем опалення¦Під плитку¦В стяжку | 20 років | Для систем опалення¦Під плитку¦В стяжку |  | 220-240 В змінного струму | Тефлон (PTFE) - температура плавлення 150 градусів | PVС - температура плавлення 105 градусів | від +5°C |  | 3 мм | 30 м | 3 кв.м | Для систем опалення¦Під плитку¦В стяжку | 450 Вт | [36 empty] | katalog/kabel/kabel-pid-plitku/nagrivalnij-kabel-bvf-heating-30-m-(23-38-mkv)-bvf/c-30 | [13 empty] | https://ecopol.com.ua/katalog/kabel/kabel-pid-plitku/nagrivalnij-kabel-bvf-heating-30-m-(23-38-mkv)-bvf/c-30
668 | BVF/C-35 | Нагрівальний кабель BVF Heating 35 м. (2.6-4.4 м.кв.) Угорщина BVF/C-35 | 1 | 14 |  | 4624 | 5318 | https://ecopol.com.ua/assets/images/products/668/2994417063-w640-h640-bvf-heating-vengriya.png | 15 |  | Німеччина | Угорщина | 0 | 0 | 0 | 1 |  | 5 | Нагрівальний кабель є універсальним засобом для обігріву житлових та промислових приміщень, забезпечуючи комфортний мікроклімат без "холодних зон". Монтаж є простим, а можливість зонування дозволяє ефективно використовувати енергію. Крім того, нагрівальний кабель є безпечним, довговічним та екологічно чистим джерелом обігріву. | <p><em><strong>Нагрівальний кабель BVF Heating одножильний</strong> </em>&ndash; це безпечний та економічний матеріал, що використовується для організації теплої підлоги. Виготовляється в Угорщині, але торговельна марка зареєстрована в Німеччині. Використовується для електричних систем обігріву, може монтуватися в ванних та туалетах, будь-яких приміщеннях, у тому числі й промислових.</p> <h2>Особливості та характеристики</h2> <p><em><strong>Особливість нагрівального кабелю BVF Heating</strong> </em>&ndash; це одна нагрівальна жила. Тому при укладанні треба бути уважним: він повинен розпочинатися та закінчуватися в одній точці. Тому, зазвичай використовують досить складну технологію його розташування у приміщенні.</p> <p><em><strong>Характеристики нагрівального кабелю BVF Heating одножильного:</strong></em></p> <ul> <li>максимальна площа &ndash; 15 кв. м;</li> <li>загальна потужність підлоги &ndash; регулюється кроком укладання кабелів, лінійна становить 15 Вт/м;</li> <li>з&rsquo;єднання за допомогою муфт;</li> <li>розроблений для різних форм укладання;</li> <li>довжина нагрівальної секції (проводу) &ndash; різна і залежить від комплектації, до 200 м в бухті;</li> <li>ізоляція виконана з ПВХ;</li> <li>гарантія виробника &ndash; 20 років;</li> <li>діаметр жили &ndash; 3 мм;</li> <li>живлення &ndash; розетка 220&ndash;240 В, лічильник міняти не треба;</li> <li>не потребує товстої стяжки &ndash; кабель можна встановлювати навіть у плитковий клей.</li> </ul> <p>Одножильний кабель BVF Heating можна монтувати під кахлі, керамограніт. Достатній шар стягля становить 5 см. Якщо струмопровідна жила монтується у клей, то вона не піднімає рівень підлоги. Цей кабель сумісний з усіма видами термостатів, останні не входять до комплекту теплої підлоги.</p> <h2>Де купити</h2> <p>Наш інтернет-магазин пропонує кабелі та готові комплекти електричної теплої підлоги. Щоб використовувати одножильні кабелі потрібно добре розрахувати довжину та спосіб його укладання. Тому рекомендуємо звернутися для професіоналів. Також безплатно провести розрахунки можуть наші менеджери. Залишить повідомлення у формі зворотного зв&rsquo;язку, наші інженери зв&rsquo;яжуться з вами найближчим часом.</p> |  | 80 °C | 15 Вт/м | Одножильний. екранований |  |  | Для систем опалення¦Під плитку¦В стяжку | 20 років | Для систем опалення¦Під плитку¦В стяжку |  | 220-240 В змінного струму | Тефлон (PTFE) - температура плавлення 150 градусів | PVС - температура плавлення 105 градусів | від +5°C |  | 3 мм | 35 м | 3,5 кв.м | Для систем опалення¦Під плитку¦В стяжку | 525 Вт | [36 empty] | katalog/kabel/kabel-pid-plitku/nagrivalnij-kabel-bvf-heating-35-m-(26-44-mkv)-bvf/c-35 | [13 empty] | https://ecopol.com.ua/katalog/kabel/kabel-pid-plitku/nagrivalnij-kabel-bvf-heating-35-m-(26-44-mkv)-bvf/c-35
669 | BVF/C-40 | Нагрівальний кабель BVF Heating 40 м. (3.0-5.0 м.кв.) Угорщина BVF/C-40 | 1 | 14 |  | 5030 | 5785 | https://ecopol.com.ua/assets/images/products/669/2994417063-w640-h640-bvf-heating-vengriya.png | 15 |  | Німеччина | Угорщина | 0 | 0 | 0 | 1 |  | 5 | Нагрівальний кабель є універсальним засобом для обігріву житлових та промислових приміщень, забезпечуючи комфортний мікроклімат без "холодних зон". Монтаж є простим, а можливість зонування дозволяє ефективно використовувати енергію. Крім того, нагрівальний кабель є безпечним, довговічним та екологічно чистим джерелом обігріву. | <p><em><strong>Нагрівальний кабель BVF Heating одножильний</strong> </em>&ndash; це безпечний та економічний матеріал, що використовується для організації теплої підлоги. Виготовляється в Угорщині, але торговельна марка зареєстрована в Німеччині. Використовується для електричних систем обігріву, може монтуватися в ванних та туалетах, будь-яких приміщеннях, у тому числі й промислових.</p> <h2>Особливості та характеристики</h2> <p><em><strong>Особливість нагрівального кабелю BVF Heating</strong> </em>&ndash; це одна нагрівальна жила. Тому при укладанні треба бути уважним: він повинен розпочинатися та закінчуватися в одній точці. Тому, зазвичай використовують досить складну технологію його розташування у приміщенні.</p> <p><em><strong>Характеристики нагрівального кабелю BVF Heating одножильного:</strong></em></p> <ul> <li>максимальна площа &ndash; 15 кв. м;</li> <li>загальна потужність підлоги &ndash; регулюється кроком укладання кабелів, лінійна становить 15 Вт/м;</li> <li>з&rsquo;єднання за допомогою муфт;</li> <li>розроблений для різних форм укладання;</li> <li>довжина нагрівальної секції (проводу) &ndash; різна і залежить від комплектації, до 200 м в бухті;</li> <li>ізоляція виконана з ПВХ;</li> <li>гарантія виробника &ndash; 20 років;</li> <li>діаметр жили &ndash; 3 мм;</li> <li>живлення &ndash; розетка 220&ndash;240 В, лічильник міняти не треба;</li> <li>не потребує товстої стяжки &ndash; кабель можна встановлювати навіть у плитковий клей.</li> </ul> <p>Одножильний кабель BVF Heating можна монтувати під кахлі, керамограніт. Достатній шар стягля становить 5 см. Якщо струмопровідна жила монтується у клей, то вона не піднімає рівень підлоги. Цей кабель сумісний з усіма видами термостатів, останні не входять до комплекту теплої підлоги.</p> <h2>Де купити</h2> <p>Наш інтернет-магазин пропонує кабелі та готові комплекти електричної теплої підлоги. Щоб використовувати одножильні кабелі потрібно добре розрахувати довжину та спосіб його укладання. Тому рекомендуємо звернутися для професіоналів. Також безплатно провести розрахунки можуть наші менеджери. Залишить повідомлення у формі зворотного зв&rsquo;язку, наші інженери зв&rsquo;яжуться з вами найближчим часом.</p> |  | 80 °C | 15 Вт/м | Одножильний. екранований |  |  | Для систем опалення¦Під плитку¦В стяжку | 20 років | Для систем опалення¦Під плитку¦В стяжку |  | 220-240 В змінного струму | Тефлон (PTFE) - температура плавлення 150 градусів | PVС - температура плавлення 105 градусів | від +5°C |  | 3 мм | 40 м | 4 кв.м | Для систем опалення¦Під плитку¦В стяжку | 600 Вт | [36 empty] | katalog/kabel/kabel-pid-plitku/nagrivalnij-kabel-bvf-heating-40-m-(30-50-mkv)-bvf/c-40 | [13 empty] | https://ecopol.com.ua/katalog/kabel/kabel-pid-plitku/nagrivalnij-kabel-bvf-heating-40-m-(30-50-mkv)-bvf/c-40
670 | BVF/C-45 | Нагрівальний кабель BVF Heating 45 м. (3.4-5.6 м.кв.) Угорщина BVF/C-45 | 1 | 14 |  | 5402 | 6212 | https://ecopol.com.ua/assets/images/products/670/2994417063-w640-h640-bvf-heating-vengriya.png | 15 |  | Німеччина | Угорщина | 0 | 0 | 0 | 1 |  | 5 | Нагрівальний кабель є універсальним засобом для обігріву житлових та промислових приміщень, забезпечуючи комфортний мікроклімат без "холодних зон". Монтаж є простим, а можливість зонування дозволяє ефективно використовувати енергію. Крім того, нагрівальний кабель є безпечним, довговічним та екологічно чистим джерелом обігріву. | <p><em><strong>Нагрівальний кабель BVF Heating одножильний</strong> </em>&ndash; це безпечний та економічний матеріал, що використовується для організації теплої підлоги. Виготовляється в Угорщині, але торговельна марка зареєстрована в Німеччині. Використовується для електричних систем обігріву, може монтуватися в ванних та туалетах, будь-яких приміщеннях, у тому числі й промислових.</p> <h2>Особливості та характеристики</h2> <p><em><strong>Особливість нагрівального кабелю BVF Heating</strong> </em>&ndash; це одна нагрівальна жила. Тому при укладанні треба бути уважним: він повинен розпочинатися та закінчуватися в одній точці. Тому, зазвичай використовують досить складну технологію його розташування у приміщенні.</p> <p><em><strong>Характеристики нагрівального кабелю BVF Heating одножильного:</strong></em></p> <ul> <li>максимальна площа &ndash; 15 кв. м;</li> <li>загальна потужність підлоги &ndash; регулюється кроком укладання кабелів, лінійна становить 15 Вт/м;</li> <li>з&rsquo;єднання за допомогою муфт;</li> <li>розроблений для різних форм укладання;</li> <li>довжина нагрівальної секції (проводу) &ndash; різна і залежить від комплектації, до 200 м в бухті;</li> <li>ізоляція виконана з ПВХ;</li> <li>гарантія виробника &ndash; 20 років;</li> <li>діаметр жили &ndash; 3 мм;</li> <li>живлення &ndash; розетка 220&ndash;240 В, лічильник міняти не треба;</li> <li>не потребує товстої стяжки &ndash; кабель можна встановлювати навіть у плитковий клей.</li> </ul> <p>Одножильний кабель BVF Heating можна монтувати під кахлі, керамограніт. Достатній шар стягля становить 5 см. Якщо струмопровідна жила монтується у клей, то вона не піднімає рівень підлоги. Цей кабель сумісний з усіма видами термостатів, останні не входять до комплекту теплої підлоги.</p> <h2>Де купити</h2> <p>Наш інтернет-магазин пропонує кабелі та готові комплекти електричної теплої підлоги. Щоб використовувати одножильні кабелі потрібно добре розрахувати довжину та спосіб його укладання. Тому рекомендуємо звернутися для професіоналів. Також безплатно провести розрахунки можуть наші менеджери. Залишить повідомлення у формі зворотного зв&rsquo;язку, наші інженери зв&rsquo;яжуться з вами найближчим часом.</p> |  | 80 °C | 15 Вт/м | Одножильний. екранований |  |  | Для систем опалення¦Під плитку¦В стяжку | 20 років | Для систем опалення¦Під плитку¦В стяжку |  | 220-240 В змінного струму | Тефлон (PTFE) - температура плавлення 150 градусів | PVС - температура плавлення 105 градусів | від +5°C |  | 3 мм | 45 м | 4,5 кв.м | Для систем опалення¦Під плитку¦В стяжку | 675 Вт | [36 empty] | katalog/kabel/kabel-pid-plitku/nagrivalnij-kabel-bvf-heating-45-m-(34-56-mkv)-bvf/c-45 | [13 empty] | https://ecopol.com.ua/katalog/kabel/kabel-pid-plitku/nagrivalnij-kabel-bvf-heating-45-m-(34-56-mkv)-bvf/c-45
671 | BVF/C-50 | Нагрівальний кабель BVF Heating 50 м. (3.8-6.3 м.кв.) Угорщина BVF/C-50 | 1 | 14 |  | 5756 | 6619 | https://ecopol.com.ua/assets/images/products/671/2994417063-w640-h640-bvf-heating-vengriya.png | 15 |  | Німеччина | Угорщина | 0 | 0 | 0 | 1 |  | 5 | Нагрівальний кабель є універсальним засобом для обігріву житлових та промислових приміщень, забезпечуючи комфортний мікроклімат без "холодних зон". Монтаж є простим, а можливість зонування дозволяє ефективно використовувати енергію. Крім того, нагрівальний кабель є безпечним, довговічним та екологічно чистим джерелом обігріву. | <p><em><strong>Нагрівальний кабель BVF Heating одножильний</strong> </em>&ndash; це безпечний та економічний матеріал, що використовується для організації теплої підлоги. Виготовляється в Угорщині, але торговельна марка зареєстрована в Німеччині. Використовується для електричних систем обігріву, може монтуватися в ванних та туалетах, будь-яких приміщеннях, у тому числі й промислових.</p> <h2>Особливості та характеристики</h2> <p><em><strong>Особливість нагрівального кабелю BVF Heating</strong> </em>&ndash; це одна нагрівальна жила. Тому при укладанні треба бути уважним: він повинен розпочинатися та закінчуватися в одній точці. Тому, зазвичай використовують досить складну технологію його розташування у приміщенні.</p> <p><em><strong>Характеристики нагрівального кабелю BVF Heating одножильного:</strong></em></p> <ul> <li>максимальна площа &ndash; 15 кв. м;</li> <li>загальна потужність підлоги &ndash; регулюється кроком укладання кабелів, лінійна становить 15 Вт/м;</li> <li>з&rsquo;єднання за допомогою муфт;</li> <li>розроблений для різних форм укладання;</li> <li>довжина нагрівальної секції (проводу) &ndash; різна і залежить від комплектації, до 200 м в бухті;</li> <li>ізоляція виконана з ПВХ;</li> <li>гарантія виробника &ndash; 20 років;</li> <li>діаметр жили &ndash; 3 мм;</li> <li>живлення &ndash; розетка 220&ndash;240 В, лічильник міняти не треба;</li> <li>не потребує товстої стяжки &ndash; кабель можна встановлювати навіть у плитковий клей.</li> </ul> <p>Одножильний кабель BVF Heating можна монтувати під кахлі, керамограніт. Достатній шар стягля становить 5 см. Якщо струмопровідна жила монтується у клей, то вона не піднімає рівень підлоги. Цей кабель сумісний з усіма видами термостатів, останні не входять до комплекту теплої підлоги.</p> <h2>Де купити</h2> <p>Наш інтернет-магазин пропонує кабелі та готові комплекти електричної теплої підлоги. Щоб використовувати одножильні кабелі потрібно добре розрахувати довжину та спосіб його укладання. Тому рекомендуємо звернутися для професіоналів. Також безплатно провести розрахунки можуть наші менеджери. Залишить повідомлення у формі зворотного зв&rsquo;язку, наші інженери зв&rsquo;яжуться з вами найближчим часом.</p> |  | 80 °C | 15 Вт/м | Одножильний. екранований |  |  | Для систем опалення¦Під плитку¦В стяжку | 20 років | Для систем опалення¦Під плитку¦В стяжку |  | 220-240 В змінного струму | Тефлон (PTFE) - температура плавлення 150 градусів | PVС - температура плавлення 105 градусів | від +5°C |  | 3 мм | 50 м | 5 кв.м | Для систем опалення¦Під плитку¦В стяжку | 750 Вт | [36 empty] | katalog/kabel/kabel-pid-plitku/nagrivalnij-kabel-bvf-heating-50-m-(38-63-mkv)-bvf/c-50 | [13 empty] | https://ecopol.com.ua/katalog/kabel/kabel-pid-plitku/nagrivalnij-kabel-bvf-heating-50-m-(38-63-mkv)-bvf/c-50
672 | BVF/C-60 | Нагрівальний кабель BVF Heating 60 м. (4.5-7.5 м.кв.) Угорщина BVF/C-60 | 1 | 14 |  | 6421 | 7384 | https://ecopol.com.ua/assets/images/products/672/2994417063-w640-h640-bvf-heating-vengriya.png | 15 |  | Німеччина | Угорщина | 0 | 0 | 0 | 1 |  | 5 | Нагрівальний кабель є універсальним засобом для обігріву житлових та промислових приміщень, забезпечуючи комфортний мікроклімат без "холодних зон". Монтаж є простим, а можливість зонування дозволяє ефективно використовувати енергію. Крім того, нагрівальний кабель є безпечним, довговічним та екологічно чистим джерелом обігріву. | <p><em><strong>Нагрівальний кабель BVF Heating одножильний</strong> </em>&ndash; це безпечний та економічний матеріал, що використовується для організації теплої підлоги. Виготовляється в Угорщині, але торговельна марка зареєстрована в Німеччині. Використовується для електричних систем обігріву, може монтуватися в ванних та туалетах, будь-яких приміщеннях, у тому числі й промислових.</p> <h2>Особливості та характеристики</h2> <p><em><strong>Особливість нагрівального кабелю BVF Heating</strong> </em>&ndash; це одна нагрівальна жила. Тому при укладанні треба бути уважним: він повинен розпочинатися та закінчуватися в одній точці. Тому, зазвичай використовують досить складну технологію його розташування у приміщенні.</p> <p><em><strong>Характеристики нагрівального кабелю BVF Heating одножильного:</strong></em></p> <ul> <li>максимальна площа &ndash; 15 кв. м;</li> <li>загальна потужність підлоги &ndash; регулюється кроком укладання кабелів, лінійна становить 15 Вт/м;</li> <li>з&rsquo;єднання за допомогою муфт;</li> <li>розроблений для різних форм укладання;</li> <li>довжина нагрівальної секції (проводу) &ndash; різна і залежить від комплектації, до 200 м в бухті;</li> <li>ізоляція виконана з ПВХ;</li> <li>гарантія виробника &ndash; 20 років;</li> <li>діаметр жили &ndash; 3 мм;</li> <li>живлення &ndash; розетка 220&ndash;240 В, лічильник міняти не треба;</li> <li>не потребує товстої стяжки &ndash; кабель можна встановлювати навіть у плитковий клей.</li> </ul> <p>Одножильний кабель BVF Heating можна монтувати під кахлі, керамограніт. Достатній шар стягля становить 5 см. Якщо струмопровідна жила монтується у клей, то вона не піднімає рівень підлоги. Цей кабель сумісний з усіма видами термостатів, останні не входять до комплекту теплої підлоги.</p> <h2>Де купити</h2> <p>Наш інтернет-магазин пропонує кабелі та готові комплекти електричної теплої підлоги. Щоб використовувати одножильні кабелі потрібно добре розрахувати довжину та спосіб його укладання. Тому рекомендуємо звернутися для професіоналів. Також безплатно провести розрахунки можуть наші менеджери. Залишить повідомлення у формі зворотного зв&rsquo;язку, наші інженери зв&rsquo;яжуться з вами найближчим часом.</p> |  | 80 °C | 15 Вт/м | Одножильний. екранований |  |  | Для систем опалення¦Під плитку¦В стяжку | 20 років | Для систем опалення¦Під плитку¦В стяжку |  | 220-240 В змінного струму | Тефлон (PTFE) - температура плавлення 150 градусів | PVС - температура плавлення 105 градусів | від +5°C |  | 3 мм | 60 м | 6 кв.м | Для систем опалення¦Під плитку¦В стяжку | 900 Вт | [36 empty] | katalog/kabel/kabel-pid-plitku/nagrivalnij-kabel-bvf-heating-60-m-(45-75-mkv)-bvf/c-60 | [13 empty] | https://ecopol.com.ua/katalog/kabel/kabel-pid-plitku/nagrivalnij-kabel-bvf-heating-60-m-(45-75-mkv)-bvf/c-60
673 | BVF/C-70 | Нагрівальний кабель BVF Heating 70 м. (5.3-8.8 м.кв.) Угорщина BVF/C-70 | 1 | 14 |  | 7333 | 8433 | https://ecopol.com.ua/assets/images/products/673/2994417063-w640-h640-bvf-heating-vengriya.png | 15 |  | Німеччина | Угорщина | 0 | 0 | 0 | 1 |  | 5 | Нагрівальний кабель є універсальним засобом для обігріву житлових та промислових приміщень, забезпечуючи комфортний мікроклімат без "холодних зон". Монтаж є простим, а можливість зонування дозволяє ефективно використовувати енергію. Крім того, нагрівальний кабель є безпечним, довговічним та екологічно чистим джерелом обігріву. | <p><em><strong>Нагрівальний кабель BVF Heating одножильний</strong> </em>&ndash; це безпечний та економічний матеріал, що використовується для організації теплої підлоги. Виготовляється в Угорщині, але торговельна марка зареєстрована в Німеччині. Використовується для електричних систем обігріву, може монтуватися в ванних та туалетах, будь-яких приміщеннях, у тому числі й промислових.</p> <h2>Особливості та характеристики</h2> <p><em><strong>Особливість нагрівального кабелю BVF Heating</strong> </em>&ndash; це одна нагрівальна жила. Тому при укладанні треба бути уважним: він повинен розпочинатися та закінчуватися в одній точці. Тому, зазвичай використовують досить складну технологію його розташування у приміщенні.</p> <p><em><strong>Характеристики нагрівального кабелю BVF Heating одножильного:</strong></em></p> <ul> <li>максимальна площа &ndash; 15 кв. м;</li> <li>загальна потужність підлоги &ndash; регулюється кроком укладання кабелів, лінійна становить 15 Вт/м;</li> <li>з&rsquo;єднання за допомогою муфт;</li> <li>розроблений для різних форм укладання;</li> <li>довжина нагрівальної секції (проводу) &ndash; різна і залежить від комплектації, до 200 м в бухті;</li> <li>ізоляція виконана з ПВХ;</li> <li>гарантія виробника &ndash; 20 років;</li> <li>діаметр жили &ndash; 3 мм;</li> <li>живлення &ndash; розетка 220&ndash;240 В, лічильник міняти не треба;</li> <li>не потребує товстої стяжки &ndash; кабель можна встановлювати навіть у плитковий клей.</li> </ul> <p>Одножильний кабель BVF Heating можна монтувати під кахлі, керамограніт. Достатній шар стягля становить 5 см. Якщо струмопровідна жила монтується у клей, то вона не піднімає рівень підлоги. Цей кабель сумісний з усіма видами термостатів, останні не входять до комплекту теплої підлоги.</p> <h2>Де купити</h2> <p>Наш інтернет-магазин пропонує кабелі та готові комплекти електричної теплої підлоги. Щоб використовувати одножильні кабелі потрібно добре розрахувати довжину та спосіб його укладання. Тому рекомендуємо звернутися для професіоналів. Також безплатно провести розрахунки можуть наші менеджери. Залишить повідомлення у формі зворотного зв&rsquo;язку, наші інженери зв&rsquo;яжуться з вами найближчим часом.</p> |  | 80 °C | 15 Вт/м | Одножильний. екранований |  |  | Для систем опалення¦Під плитку¦В стяжку | 20 років | Для систем опалення¦Під плитку¦В стяжку |  | 220-240 В змінного струму | Тефлон (PTFE) - температура плавлення 150 градусів | PVС - температура плавлення 105 градусів | від +5°C |  | 3 мм | 70 м | 7 кв.м | Для систем опалення¦Під плитку¦В стяжку | 1050 Вт | [36 empty] | katalog/kabel/kabel-pid-plitku/nagrivalnij-kabel-bvf-heating-70-m-(53-88-mkv)-bvf/c-70 | [13 empty] | https://ecopol.com.ua/katalog/kabel/kabel-pid-plitku/nagrivalnij-kabel-bvf-heating-70-m-(53-88-mkv)-bvf/c-70
674 | BVF/C-80 | Нагрівальний кабель BVF Heating 80 м. (6.0-10.0 м.кв.) Угорщина BVF/C-80 | 1 | 14 |  | 8134 | 9354 | https://ecopol.com.ua/assets/images/products/674/2994417063-w640-h640-bvf-heating-vengriya.png | 15 |  | Німеччина | Угорщина | 0 | 0 | 0 | 1 |  | 5 | Нагрівальний кабель є універсальним засобом для обігріву житлових та промислових приміщень, забезпечуючи комфортний мікроклімат без "холодних зон". Монтаж є простим, а можливість зонування дозволяє ефективно використовувати енергію. Крім того, нагрівальний кабель є безпечним, довговічним та екологічно чистим джерелом обігріву. | <p><em><strong>Нагрівальний кабель BVF Heating одножильний</strong> </em>&ndash; це безпечний та економічний матеріал, що використовується для організації теплої підлоги. Виготовляється в Угорщині, але торговельна марка зареєстрована в Німеччині. Використовується для електричних систем обігріву, може монтуватися в ванних та туалетах, будь-яких приміщеннях, у тому числі й промислових.</p> <h2>Особливості та характеристики</h2> <p><em><strong>Особливість нагрівального кабелю BVF Heating</strong> </em>&ndash; це одна нагрівальна жила. Тому при укладанні треба бути уважним: він повинен розпочинатися та закінчуватися в одній точці. Тому, зазвичай використовують досить складну технологію його розташування у приміщенні.</p> <p><em><strong>Характеристики нагрівального кабелю BVF Heating одножильного:</strong></em></p> <ul> <li>максимальна площа &ndash; 15 кв. м;</li> <li>загальна потужність підлоги &ndash; регулюється кроком укладання кабелів, лінійна становить 15 Вт/м;</li> <li>з&rsquo;єднання за допомогою муфт;</li> <li>розроблений для різних форм укладання;</li> <li>довжина нагрівальної секції (проводу) &ndash; різна і залежить від комплектації, до 200 м в бухті;</li> <li>ізоляція виконана з ПВХ;</li> <li>гарантія виробника &ndash; 20 років;</li> <li>діаметр жили &ndash; 3 мм;</li> <li>живлення &ndash; розетка 220&ndash;240 В, лічильник міняти не треба;</li> <li>не потребує товстої стяжки &ndash; кабель можна встановлювати навіть у плитковий клей.</li> </ul> <p>Одножильний кабель BVF Heating можна монтувати під кахлі, керамограніт. Достатній шар стягля становить 5 см. Якщо струмопровідна жила монтується у клей, то вона не піднімає рівень підлоги. Цей кабель сумісний з усіма видами термостатів, останні не входять до комплекту теплої підлоги.</p> <h2>Де купити</h2> <p>Наш інтернет-магазин пропонує кабелі та готові комплекти електричної теплої підлоги. Щоб використовувати одножильні кабелі потрібно добре розрахувати довжину та спосіб його укладання. Тому рекомендуємо звернутися для професіоналів. Також безплатно провести розрахунки можуть наші менеджери. Залишить повідомлення у формі зворотного зв&rsquo;язку, наші інженери зв&rsquo;яжуться з вами найближчим часом.</p> |  | 80 °C | 15 Вт/м | Одножильний. екранований |  |  | Для систем опалення¦Під плитку¦В стяжку | 20 років | Для систем опалення¦Під плитку¦В стяжку |  | 220-240 В змінного струму | Тефлон (PTFE) - температура плавлення 150 градусів | PVС - температура плавлення 105 градусів | від +5°C |  | 3 мм | 80 м | 8 кв.м | Для систем опалення¦Під плитку¦В стяжку | 1200 Вт | [36 empty] | katalog/kabel/kabel-pid-plitku/nagrivalnij-kabel-bvf-heating-80-m-(60-100-mkv)-bvf/c-80 | [13 empty] | https://ecopol.com.ua/katalog/kabel/kabel-pid-plitku/nagrivalnij-kabel-bvf-heating-80-m-(60-100-mkv)-bvf/c-80
675 | BVF/C-90 | Нагрівальний кабель BVF Heating 90 м. (6.8-11.3 м.кв.) Угорщина BVF/C-90 | 1 | 14 |  | 9501 | 10926 | https://ecopol.com.ua/assets/images/products/675/2994417063-w640-h640-bvf-heating-vengriya.png | 15 |  | Німеччина | Угорщина | 0 | 0 | 0 | 1 |  | 5 | Нагрівальний кабель є універсальним засобом для обігріву житлових та промислових приміщень, забезпечуючи комфортний мікроклімат без "холодних зон". Монтаж є простим, а можливість зонування дозволяє ефективно використовувати енергію. Крім того, нагрівальний кабель є безпечним, довговічним та екологічно чистим джерелом обігріву. | <p><em><strong>Нагрівальний кабель BVF Heating одножильний</strong> </em>&ndash; це безпечний та економічний матеріал, що використовується для організації теплої підлоги. Виготовляється в Угорщині, але торговельна марка зареєстрована в Німеччині. Використовується для електричних систем обігріву, може монтуватися в ванних та туалетах, будь-яких приміщеннях, у тому числі й промислових.</p> <h2>Особливості та характеристики</h2> <p><em><strong>Особливість нагрівального кабелю BVF Heating</strong> </em>&ndash; це одна нагрівальна жила. Тому при укладанні треба бути уважним: він повинен розпочинатися та закінчуватися в одній точці. Тому, зазвичай використовують досить складну технологію його розташування у приміщенні.</p> <p><em><strong>Характеристики нагрівального кабелю BVF Heating одножильного:</strong></em></p> <ul> <li>максимальна площа &ndash; 15 кв. м;</li> <li>загальна потужність підлоги &ndash; регулюється кроком укладання кабелів, лінійна становить 15 Вт/м;</li> <li>з&rsquo;єднання за допомогою муфт;</li> <li>розроблений для різних форм укладання;</li> <li>довжина нагрівальної секції (проводу) &ndash; різна і залежить від комплектації, до 200 м в бухті;</li> <li>ізоляція виконана з ПВХ;</li> <li>гарантія виробника &ndash; 20 років;</li> <li>діаметр жили &ndash; 3 мм;</li> <li>живлення &ndash; розетка 220&ndash;240 В, лічильник міняти не треба;</li> <li>не потребує товстої стяжки &ndash; кабель можна встановлювати навіть у плитковий клей.</li> </ul> <p>Одножильний кабель BVF Heating можна монтувати під кахлі, керамограніт. Достатній шар стягля становить 5 см. Якщо струмопровідна жила монтується у клей, то вона не піднімає рівень підлоги. Цей кабель сумісний з усіма видами термостатів, останні не входять до комплекту теплої підлоги.</p> <h2>Де купити</h2> <p>Наш інтернет-магазин пропонує кабелі та готові комплекти електричної теплої підлоги. Щоб використовувати одножильні кабелі потрібно добре розрахувати довжину та спосіб його укладання. Тому рекомендуємо звернутися для професіоналів. Також безплатно провести розрахунки можуть наші менеджери. Залишить повідомлення у формі зворотного зв&rsquo;язку, наші інженери зв&rsquo;яжуться з вами найближчим часом.</p> |  | 80 °C | 15 Вт/м | Одножильний. екранований |  |  | Для систем опалення¦Під плитку¦В стяжку | 20 років | Для систем опалення¦Під плитку¦В стяжку |  | 220-240 В змінного струму | Тефлон (PTFE) - температура плавлення 150 градусів | PVС - температура плавлення 105 градусів | від +5°C |  | 3 мм | 90 м | 9 кв.м | Для систем опалення¦Під плитку¦В стяжку | 1350 Вт | [36 empty] | katalog/kabel/kabel-pid-plitku/nagrivalnij-kabel-bvf-heating-90-m-(68-113-mkv)-bvf/c-90 | [13 empty] | https://ecopol.com.ua/katalog/kabel/kabel-pid-plitku/nagrivalnij-kabel-bvf-heating-90-m-(68-113-mkv)-bvf/c-90
676 | BVF/C2-4.5 | Нагрівальний кабель BVF Heating 4.5 м. (0.3-0.7 м.кв.) Угорщина BVF/C2-4.5 | 1 | 14 |  | 2348 | 2700 | https://ecopol.com.ua/assets/images/products/676/2605-2310c6b68367fcfca08db48c550bce01.webp | 15 |  | Німеччина | Угорщина | 0 | 0 | 0 | 1 |  | 5 | Нагрівальний кабель є універсальним засобом для обігріву житлових та промислових приміщень, забезпечуючи комфортний мікроклімат без "холодних зон". Монтаж є простим, а можливість зонування дозволяє ефективно використовувати енергію. Крім того, нагрівальний кабель є безпечним, довговічним та екологічно чистим джерелом обігріву. | <p><em><strong>Нагрівальний кабель BVF Heating</strong></em> &ndash; це тип струмопровідної резистивної жили, що використовується для обігріву трубопроводів, підлоги або інших об'єктів. Торгова марка зареєстрована в Німеччині, виробничі потужності розташовані в Угорщині. Монтується у цементний стягель, плитковий клей, самовирівнюючі суміші для заливки підлоги. Фінішне покриття &ndash; на будь-який смак &ndash; кахлі, паркет, ламінат та лінолеум.</p> <p><em><strong>Особливості нагрівального кабелю BVF Heating:</strong></em></p> <ul> <li>діаметр жили &ndash; 3,8 мм;</li> <li>вид кабелю &ndash; двожильний;</li> <li>потужність при номінальній напрузі &ndash; 20 Вт/м;</li> <li>максимальна робоча температура &ndash; 80 градусів;</li> <li>кабель екранований за допомогою мідної сітки;</li> <li>вогневитривалий, не горить;</li> <li>внутрішня ізоляція &ndash; тефлон, що витримує температуру нагріву до 190 градусів;</li> <li>зовнішня ізоляція виконана з полімеру, не боїться ультрафіолету. Витримує нагрів до 105 градусів;</li> <li>може використовуватися для різноманітних форм укладання, складних архітектурних рішень;</li> <li>робоча напруга &ndash; 220&ndash;230 В;</li> <li>термін гарантії виробника складає 20 років.</li> </ul> <p>Кабель укомплектований з&rsquo;єднувальною жилою довжиною у 2,5 м. Сумісних з механічними, програмованими та цифровими терморегуляторами. Потужність теплої підлоги можна регулювати за допомогою кроку укладання.</p> <h2>Де можна використовувати</h2> <p>Кабелі ТМ BVF Heating використовують для організації підлогових систем обігріву з тонким шаром цементного стягля. Його можна встановлювати в житлових кімнатах, ванних та балконах, виробничих приміщеннях. Дозволяється монтувати його під дерев&rsquo;яну підлогу, що розташована на лагах.</p> <h2>Де купити</h2> <p>Наш інтернет-магазин пропонує нагрівальні кабелі BVF Heating у бухтах різної довжини. Разом до комплекту входять гофрована трубка з негорючого пластику, інструкція по монтажу, гарантійний талон. Якщо залишись запитання, то зв'яжіться з нашими менеджерами, вони розрахують потрібну довжину нагрівальних жил виходячи з виду системи обігріву &ndash; основна, додаткова, іншої вашої інформації.</p> |  | 80 °C | 20 Вт/м | Двожильний. екранований |  |  | Для систем опалення¦Під плитку¦В стяжку | 20 років | Для систем опалення¦Під плитку¦В стяжку |  | 220-240 В змінного струму | Тефлон (PTFE) - температура плавлення 190 градусів | PVС - температура плавлення 105 градусів | від +5°C |  | 3,8 мм | 4,5 м | 0,45 кв.м | Для систем опалення¦Під плитку¦В стяжку | 90 Вт | [36 empty] | katalog/kabel/kabel-pid-plitku/nagrivalnij-kabel-bvf-heating-45-m-(03-07-mkv)-bvf/c2-45 | [13 empty] | https://ecopol.com.ua/katalog/kabel/kabel-pid-plitku/nagrivalnij-kabel-bvf-heating-45-m-(03-07-mkv)-bvf/c2-45
677 | BVF/C2-100.0 | Нагрівальний кабель BVF Heating 100.0 м. (7.5-15.0м.кв.) Угорщина BVF/C2-100.0 | 1 | 14 |  | 11989 | 13787 | https://ecopol.com.ua/assets/images/products/677/2605-2310c6b68367fcfca08db48c550bce01.webp | 15 |  | Німеччина | Угорщина | 0 | 0 | 0 | 1 |  | 5 | Нагрівальний кабель є універсальним засобом для обігріву житлових та промислових приміщень, забезпечуючи комфортний мікроклімат без "холодних зон". Монтаж є простим, а можливість зонування дозволяє ефективно використовувати енергію. Крім того, нагрівальний кабель є безпечним, довговічним та екологічно чистим джерелом обігріву. | <p><em><strong>Нагрівальний кабель BVF Heating</strong></em> &ndash; це тип струмопровідної резистивної жили, що використовується для обігріву трубопроводів, підлоги або інших об'єктів. Торгова марка зареєстрована в Німеччині, виробничі потужності розташовані в Угорщині. Монтується у цементний стягель, плитковий клей, самовирівнюючі суміші для заливки підлоги. Фінішне покриття &ndash; на будь-який смак &ndash; кахлі, паркет, ламінат та лінолеум.</p> <p><em><strong>Особливості нагрівального кабелю BVF Heating:</strong></em></p> <ul> <li>діаметр жили &ndash; 3,8 мм;</li> <li>вид кабелю &ndash; двожильний;</li> <li>потужність при номінальній напрузі &ndash; 20 Вт/м;</li> <li>максимальна робоча температура &ndash; 80 градусів;</li> <li>кабель екранований за допомогою мідної сітки;</li> <li>вогневитривалий, не горить;</li> <li>внутрішня ізоляція &ndash; тефлон, що витримує температуру нагріву до 190 градусів;</li> <li>зовнішня ізоляція виконана з полімеру, не боїться ультрафіолету. Витримує нагрів до 105 градусів;</li> <li>може використовуватися для різноманітних форм укладання, складних архітектурних рішень;</li> <li>робоча напруга &ndash; 220&ndash;230 В;</li> <li>термін гарантії виробника складає 20 років.</li> </ul> <p>Кабель укомплектований з&rsquo;єднувальною жилою довжиною у 2,5 м. Сумісних з механічними, програмованими та цифровими терморегуляторами. Потужність теплої підлоги можна регулювати за допомогою кроку укладання.</p> <h2>Де можна використовувати</h2> <p>Кабелі ТМ BVF Heating використовують для організації підлогових систем обігріву з тонким шаром цементного стягля. Його можна встановлювати в житлових кімнатах, ванних та балконах, виробничих приміщеннях. Дозволяється монтувати його під дерев&rsquo;яну підлогу, що розташована на лагах.</p> <h2>Де купити</h2> <p>Наш інтернет-магазин пропонує нагрівальні кабелі BVF Heating у бухтах різної довжини. Разом до комплекту входять гофрована трубка з негорючого пластику, інструкція по монтажу, гарантійний талон. Якщо залишись запитання, то зв'яжіться з нашими менеджерами, вони розрахують потрібну довжину нагрівальних жил виходячи з виду системи обігріву &ndash; основна, додаткова, іншої вашої інформації.</p> |  | 80 °C | 20 Вт/м | Двожильний. екранований |  |  | Для систем опалення¦Під плитку¦В стяжку | 20 років | Для систем опалення¦Під плитку¦В стяжку |  | 220-240 В змінного струму | Тефлон (PTFE) - температура плавлення 190 градусів | PVС - температура плавлення 105 градусів | від +5°C |  | 3,8 мм | 100 м | 10 кв.м | Для систем опалення¦Під плитку¦В стяжку | 1980 Вт | [36 empty] | katalog/kabel/kabel-pid-plitku/nagrivalnij-kabel-bvf-heating-1000-m-(75-150mkv)-bvf/c2-1000 | [13 empty] | https://ecopol.com.ua/katalog/kabel/kabel-pid-plitku/nagrivalnij-kabel-bvf-heating-1000-m-(75-150mkv)-bvf/c2-1000
678 | BVF/C2-109.0 | Нагрівальний кабель BVF Heating 109.0 м. (8.2-16.3м.кв.) Угорщина BVF/C2-109.0 | 1 | 14 |  | 12872 | 14803 | https://ecopol.com.ua/assets/images/products/678/2605-2310c6b68367fcfca08db48c550bce01.webp | 15 |  | Німеччина | Угорщина | 0 | 0 | 0 | 1 |  | 5 | Нагрівальний кабель є універсальним засобом для обігріву житлових та промислових приміщень, забезпечуючи комфортний мікроклімат без "холодних зон". Монтаж є простим, а можливість зонування дозволяє ефективно використовувати енергію. Крім того, нагрівальний кабель є безпечним, довговічним та екологічно чистим джерелом обігріву. | <p><em><strong>Нагрівальний кабель BVF Heating</strong></em> &ndash; це тип струмопровідної резистивної жили, що використовується для обігріву трубопроводів, підлоги або інших об'єктів. Торгова марка зареєстрована в Німеччині, виробничі потужності розташовані в Угорщині. Монтується у цементний стягель, плитковий клей, самовирівнюючі суміші для заливки підлоги. Фінішне покриття &ndash; на будь-який смак &ndash; кахлі, паркет, ламінат та лінолеум.</p> <p><em><strong>Особливості нагрівального кабелю BVF Heating:</strong></em></p> <ul> <li>діаметр жили &ndash; 3,8 мм;</li> <li>вид кабелю &ndash; двожильний;</li> <li>потужність при номінальній напрузі &ndash; 20 Вт/м;</li> <li>максимальна робоча температура &ndash; 80 градусів;</li> <li>кабель екранований за допомогою мідної сітки;</li> <li>вогневитривалий, не горить;</li> <li>внутрішня ізоляція &ndash; тефлон, що витримує температуру нагріву до 190 градусів;</li> <li>зовнішня ізоляція виконана з полімеру, не боїться ультрафіолету. Витримує нагрів до 105 градусів;</li> <li>може використовуватися для різноманітних форм укладання, складних архітектурних рішень;</li> <li>робоча напруга &ndash; 220&ndash;230 В;</li> <li>термін гарантії виробника складає 20 років.</li> </ul> <p>Кабель укомплектований з&rsquo;єднувальною жилою довжиною у 2,5 м. Сумісних з механічними, програмованими та цифровими терморегуляторами. Потужність теплої підлоги можна регулювати за допомогою кроку укладання.</p> <h2>Де можна використовувати</h2> <p>Кабелі ТМ BVF Heating використовують для організації підлогових систем обігріву з тонким шаром цементного стягля. Його можна встановлювати в житлових кімнатах, ванних та балконах, виробничих приміщеннях. Дозволяється монтувати його під дерев&rsquo;яну підлогу, що розташована на лагах.</p> <h2>Де купити</h2> <p>Наш інтернет-магазин пропонує нагрівальні кабелі BVF Heating у бухтах різної довжини. Разом до комплекту входять гофрована трубка з негорючого пластику, інструкція по монтажу, гарантійний талон. Якщо залишись запитання, то зв'яжіться з нашими менеджерами, вони розрахують потрібну довжину нагрівальних жил виходячи з виду системи обігріву &ndash; основна, додаткова, іншої вашої інформації.</p> |  | 80 °C | 20 Вт/м | Двожильний. екранований |  |  | Для систем опалення¦Під плитку¦В стяжку | 20 років | Для систем опалення¦Під плитку¦В стяжку |  | 220-240 В змінного струму | Тефлон (PTFE) - температура плавлення 190 градусів | PVС - температура плавлення 105 градусів | від +5°C |  | 3,8 мм | 109 м | 10,9 кв.м | Для систем опалення¦Під плитку¦В стяжку | 2160 Вт | [36 empty] | katalog/kabel/kabel-pid-plitku/nagrivalnij-kabel-bvf-heating-1090-m-(82-163mkv)-bvf/c2-1090 | [13 empty] | https://ecopol.com.ua/katalog/kabel/kabel-pid-plitku/nagrivalnij-kabel-bvf-heating-1090-m-(82-163mkv)-bvf/c2-1090
679 | BVF/C2-118.0 | Нагрівальний кабель BVF Heating 118.0 м. (8.9-17.7м.кв.) Угорщина BVF/C2-118.0 | 1 | 14 |  | 13732 | 15792 | https://ecopol.com.ua/assets/images/products/679/2605-2310c6b68367fcfca08db48c550bce01.webp | 15 |  | Німеччина | Угорщина | 0 | 0 | 0 | 1 |  | 5 | Нагрівальний кабель є універсальним засобом для обігріву житлових та промислових приміщень, забезпечуючи комфортний мікроклімат без "холодних зон". Монтаж є простим, а можливість зонування дозволяє ефективно використовувати енергію. Крім того, нагрівальний кабель є безпечним, довговічним та екологічно чистим джерелом обігріву. | <p><em><strong>Нагрівальний кабель BVF Heating</strong></em> &ndash; це тип струмопровідної резистивної жили, що використовується для обігріву трубопроводів, підлоги або інших об'єктів. Торгова марка зареєстрована в Німеччині, виробничі потужності розташовані в Угорщині. Монтується у цементний стягель, плитковий клей, самовирівнюючі суміші для заливки підлоги. Фінішне покриття &ndash; на будь-який смак &ndash; кахлі, паркет, ламінат та лінолеум.</p> <p><em><strong>Особливості нагрівального кабелю BVF Heating:</strong></em></p> <ul> <li>діаметр жили &ndash; 3,8 мм;</li> <li>вид кабелю &ndash; двожильний;</li> <li>потужність при номінальній напрузі &ndash; 20 Вт/м;</li> <li>максимальна робоча температура &ndash; 80 градусів;</li> <li>кабель екранований за допомогою мідної сітки;</li> <li>вогневитривалий, не горить;</li> <li>внутрішня ізоляція &ndash; тефлон, що витримує температуру нагріву до 190 градусів;</li> <li>зовнішня ізоляція виконана з полімеру, не боїться ультрафіолету. Витримує нагрів до 105 градусів;</li> <li>може використовуватися для різноманітних форм укладання, складних архітектурних рішень;</li> <li>робоча напруга &ndash; 220&ndash;230 В;</li> <li>термін гарантії виробника складає 20 років.</li> </ul> <p>Кабель укомплектований з&rsquo;єднувальною жилою довжиною у 2,5 м. Сумісних з механічними, програмованими та цифровими терморегуляторами. Потужність теплої підлоги можна регулювати за допомогою кроку укладання.</p> <h2>Де можна використовувати</h2> <p>Кабелі ТМ BVF Heating використовують для організації підлогових систем обігріву з тонким шаром цементного стягля. Його можна встановлювати в житлових кімнатах, ванних та балконах, виробничих приміщеннях. Дозволяється монтувати його під дерев&rsquo;яну підлогу, що розташована на лагах.</p> <h2>Де купити</h2> <p>Наш інтернет-магазин пропонує нагрівальні кабелі BVF Heating у бухтах різної довжини. Разом до комплекту входять гофрована трубка з негорючого пластику, інструкція по монтажу, гарантійний талон. Якщо залишись запитання, то зв'яжіться з нашими менеджерами, вони розрахують потрібну довжину нагрівальних жил виходячи з виду системи обігріву &ndash; основна, додаткова, іншої вашої інформації.</p> |  | 80 °C | 20 Вт/м | Двожильний. екранований |  |  | Для систем опалення¦Під плитку¦В стяжку | 20 років | Для систем опалення¦Під плитку¦В стяжку |  | 220-240 В змінного струму | Тефлон (PTFE) - температура плавлення 190 градусів | PVС - температура плавлення 105 градусів | від +5°C |  | 3,8 мм | 118 м | 11,8 кв.м | Для систем опалення¦Під плитку¦В стяжку | 2340 Вт | [36 empty] | katalog/kabel/kabel-pid-plitku/nagrivalnij-kabel-bvf-heating-1180-m-(89-177mkv)-bvf/c2-1180 | [13 empty] | https://ecopol.com.ua/katalog/kabel/kabel-pid-plitku/nagrivalnij-kabel-bvf-heating-1180-m-(89-177mkv)-bvf/c2-1180
680 | BVF/C2-127.5 | Нагрівальний кабель BVF Heating 127.5 м. (9.6-19.1м.кв) Угорщина BVF/C2-127.5 | 1 | 14 |  | 14807 | 17028 | https://ecopol.com.ua/assets/images/products/680/2605-2310c6b68367fcfca08db48c550bce01.webp | 15 |  | Німеччина | Угорщина | 0 | 0 | 0 | 1 |  | 5 | Нагрівальний кабель є універсальним засобом для обігріву житлових та промислових приміщень, забезпечуючи комфортний мікроклімат без "холодних зон". Монтаж є простим, а можливість зонування дозволяє ефективно використовувати енергію. Крім того, нагрівальний кабель є безпечним, довговічним та екологічно чистим джерелом обігріву. | <p><em><strong>Нагрівальний кабель BVF Heating</strong></em> &ndash; це тип струмопровідної резистивної жили, що використовується для обігріву трубопроводів, підлоги або інших об'єктів. Торгова марка зареєстрована в Німеччині, виробничі потужності розташовані в Угорщині. Монтується у цементний стягель, плитковий клей, самовирівнюючі суміші для заливки підлоги. Фінішне покриття &ndash; на будь-який смак &ndash; кахлі, паркет, ламінат та лінолеум.</p> <p><em><strong>Особливості нагрівального кабелю BVF Heating:</strong></em></p> <ul> <li>діаметр жили &ndash; 3,8 мм;</li> <li>вид кабелю &ndash; двожильний;</li> <li>потужність при номінальній напрузі &ndash; 20 Вт/м;</li> <li>максимальна робоча температура &ndash; 80 градусів;</li> <li>кабель екранований за допомогою мідної сітки;</li> <li>вогневитривалий, не горить;</li> <li>внутрішня ізоляція &ndash; тефлон, що витримує температуру нагріву до 190 градусів;</li> <li>зовнішня ізоляція виконана з полімеру, не боїться ультрафіолету. Витримує нагрів до 105 градусів;</li> <li>може використовуватися для різноманітних форм укладання, складних архітектурних рішень;</li> <li>робоча напруга &ndash; 220&ndash;230 В;</li> <li>термін гарантії виробника складає 20 років.</li> </ul> <p>Кабель укомплектований з&rsquo;єднувальною жилою довжиною у 2,5 м. Сумісних з механічними, програмованими та цифровими терморегуляторами. Потужність теплої підлоги можна регулювати за допомогою кроку укладання.</p> <h2>Де можна використовувати</h2> <p>Кабелі ТМ BVF Heating використовують для організації підлогових систем обігріву з тонким шаром цементного стягля. Його можна встановлювати в житлових кімнатах, ванних та балконах, виробничих приміщеннях. Дозволяється монтувати його під дерев&rsquo;яну підлогу, що розташована на лагах.</p> <h2>Де купити</h2> <p>Наш інтернет-магазин пропонує нагрівальні кабелі BVF Heating у бухтах різної довжини. Разом до комплекту входять гофрована трубка з негорючого пластику, інструкція по монтажу, гарантійний талон. Якщо залишись запитання, то зв'яжіться з нашими менеджерами, вони розрахують потрібну довжину нагрівальних жил виходячи з виду системи обігріву &ndash; основна, додаткова, іншої вашої інформації.</p> |  | 80 °C | 20 Вт/м | Двожильний. екранований |  |  | Для систем опалення¦Під плитку¦В стяжку | 20 років | Для систем опалення¦Під плитку¦В стяжку |  | 220-240 В змінного струму | Тефлон (PTFE) - температура плавлення 190 градусів | PVС - температура плавлення 105 градусів | від +5°C |  | 3,8 мм | 127,5 м | 12,75 кв.м | Для систем опалення¦Під плитку¦В стяжку | 2520 Вт | [36 empty] | katalog/kabel/kabel-pid-plitku/nagrivalnij-kabel-bvf-heating-1275-m-(96-191mkv)-bvf/c2-1275 | [13 empty] | https://ecopol.com.ua/katalog/kabel/kabel-pid-plitku/nagrivalnij-kabel-bvf-heating-1275-m-(96-191mkv)-bvf/c2-1275
681 | BVF/C2-13.5 | Нагрівальний кабель BVF Heating 13.5 м. (1.1-2.0 м.кв.) Угорщина BVF/C2-13.5 | 1 | 14 |  | 3333 | 3833 | https://ecopol.com.ua/assets/images/products/681/2605-2310c6b68367fcfca08db48c550bce01.webp | 15 |  | Німеччина | Угорщина | 0 | 0 | 0 | 1 |  | 5 | Нагрівальний кабель є універсальним засобом для обігріву житлових та промислових приміщень, забезпечуючи комфортний мікроклімат без "холодних зон". Монтаж є простим, а можливість зонування дозволяє ефективно використовувати енергію. Крім того, нагрівальний кабель є безпечним, довговічним та екологічно чистим джерелом обігріву. | <p><em><strong>Нагрівальний кабель BVF Heating</strong></em> &ndash; це тип струмопровідної резистивної жили, що використовується для обігріву трубопроводів, підлоги або інших об'єктів. Торгова марка зареєстрована в Німеччині, виробничі потужності розташовані в Угорщині. Монтується у цементний стягель, плитковий клей, самовирівнюючі суміші для заливки підлоги. Фінішне покриття &ndash; на будь-який смак &ndash; кахлі, паркет, ламінат та лінолеум.</p> <p><em><strong>Особливості нагрівального кабелю BVF Heating:</strong></em></p> <ul> <li>діаметр жили &ndash; 3,8 мм;</li> <li>вид кабелю &ndash; двожильний;</li> <li>потужність при номінальній напрузі &ndash; 20 Вт/м;</li> <li>максимальна робоча температура &ndash; 80 градусів;</li> <li>кабель екранований за допомогою мідної сітки;</li> <li>вогневитривалий, не горить;</li> <li>внутрішня ізоляція &ndash; тефлон, що витримує температуру нагріву до 190 градусів;</li> <li>зовнішня ізоляція виконана з полімеру, не боїться ультрафіолету. Витримує нагрів до 105 градусів;</li> <li>може використовуватися для різноманітних форм укладання, складних архітектурних рішень;</li> <li>робоча напруга &ndash; 220&ndash;230 В;</li> <li>термін гарантії виробника складає 20 років.</li> </ul> <p>Кабель укомплектований з&rsquo;єднувальною жилою довжиною у 2,5 м. Сумісних з механічними, програмованими та цифровими терморегуляторами. Потужність теплої підлоги можна регулювати за допомогою кроку укладання.</p> <h2>Де можна використовувати</h2> <p>Кабелі ТМ BVF Heating використовують для організації підлогових систем обігріву з тонким шаром цементного стягля. Його можна встановлювати в житлових кімнатах, ванних та балконах, виробничих приміщеннях. Дозволяється монтувати його під дерев&rsquo;яну підлогу, що розташована на лагах.</p> <h2>Де купити</h2> <p>Наш інтернет-магазин пропонує нагрівальні кабелі BVF Heating у бухтах різної довжини. Разом до комплекту входять гофрована трубка з негорючого пластику, інструкція по монтажу, гарантійний талон. Якщо залишись запитання, то зв'яжіться з нашими менеджерами, вони розрахують потрібну довжину нагрівальних жил виходячи з виду системи обігріву &ndash; основна, додаткова, іншої вашої інформації.</p> |  | 80 °C | 20 Вт/м | Двожильний. екранований |  |  | Для систем опалення¦Під плитку¦В стяжку | 20 років | Для систем опалення¦Під плитку¦В стяжку |  | 220-240 В змінного струму | Тефлон (PTFE) - температура плавлення 190 градусів | PVС - температура плавлення 105 градусів | від +5°C |  | 3,8 мм | 13,5 м | 1,35 кв.м | Для систем опалення¦Під плитку¦В стяжку | 270 Вт | [36 empty] | katalog/kabel/kabel-pid-plitku/nagrivalnij-kabel-bvf-heating-135-m-(11-20-mkv)-bvf/c2-135 | [13 empty] | https://ecopol.com.ua/katalog/kabel/kabel-pid-plitku/nagrivalnij-kabel-bvf-heating-135-m-(11-20-mkv)-bvf/c2-135
682 | BVF/C2-136.5 | Нагрівальний кабель BVF Heating 136.5 м. (10.2-20.5 м.кв.) Угорщина BVF/C2- 136.5. | 1 | 14 |  | 15691 | 18045 | https://ecopol.com.ua/assets/images/products/682/2605-2310c6b68367fcfca08db48c550bce01.webp | 15 |  | Німеччина | Угорщина | 0 | 0 | 0 | 1 |  | 5 | Нагрівальний кабель є універсальним засобом для обігріву житлових та промислових приміщень, забезпечуючи комфортний мікроклімат без "холодних зон". Монтаж є простим, а можливість зонування дозволяє ефективно використовувати енергію. Крім того, нагрівальний кабель є безпечним, довговічним та екологічно чистим джерелом обігріву. | <p><em><strong>Нагрівальний кабель BVF Heating</strong></em> &ndash; це тип струмопровідної резистивної жили, що використовується для обігріву трубопроводів, підлоги або інших об'єктів. Торгова марка зареєстрована в Німеччині, виробничі потужності розташовані в Угорщині. Монтується у цементний стягель, плитковий клей, самовирівнюючі суміші для заливки підлоги. Фінішне покриття &ndash; на будь-який смак &ndash; кахлі, паркет, ламінат та лінолеум.</p> <p><em><strong>Особливості нагрівального кабелю BVF Heating:</strong></em></p> <ul> <li>діаметр жили &ndash; 3,8 мм;</li> <li>вид кабелю &ndash; двожильний;</li> <li>потужність при номінальній напрузі &ndash; 20 Вт/м;</li> <li>максимальна робоча температура &ndash; 80 градусів;</li> <li>кабель екранований за допомогою мідної сітки;</li> <li>вогневитривалий, не горить;</li> <li>внутрішня ізоляція &ndash; тефлон, що витримує температуру нагріву до 190 градусів;</li> <li>зовнішня ізоляція виконана з полімеру, не боїться ультрафіолету. Витримує нагрів до 105 градусів;</li> <li>може використовуватися для різноманітних форм укладання, складних архітектурних рішень;</li> <li>робоча напруга &ndash; 220&ndash;230 В;</li> <li>термін гарантії виробника складає 20 років.</li> </ul> <p>Кабель укомплектований з&rsquo;єднувальною жилою довжиною у 2,5 м. Сумісних з механічними, програмованими та цифровими терморегуляторами. Потужність теплої підлоги можна регулювати за допомогою кроку укладання.</p> <h2>Де можна використовувати</h2> <p>Кабелі ТМ BVF Heating використовують для організації підлогових систем обігріву з тонким шаром цементного стягля. Його можна встановлювати в житлових кімнатах, ванних та балконах, виробничих приміщеннях. Дозволяється монтувати його під дерев&rsquo;яну підлогу, що розташована на лагах.</p> <h2>Де купити</h2> <p>Наш інтернет-магазин пропонує нагрівальні кабелі BVF Heating у бухтах різної довжини. Разом до комплекту входять гофрована трубка з негорючого пластику, інструкція по монтажу, гарантійний талон. Якщо залишись запитання, то зв'яжіться з нашими менеджерами, вони розрахують потрібну довжину нагрівальних жил виходячи з виду системи обігріву &ndash; основна, додаткова, іншої вашої інформації.</p> |  | 80 °C | 20 Вт/м | Двожильний. екранований |  |  | Для систем опалення¦Під плитку¦В стяжку | 20 років | Для систем опалення¦Під плитку¦В стяжку |  | 220-240 В змінного струму | Тефлон (PTFE) - температура плавлення 190 градусів | PVС - температура плавлення 105 градусів | від +5°C |  | 3,8 мм | 136,5 м | 13,65 кв.м | Для систем опалення¦Під плитку¦В стяжку | 2700 Вт | [36 empty] | katalog/kabel/kabel-pid-plitku/nagrivalnij-kabel-bvf-heating-1365-m-(102-205-mkv)-bvf/c2-1365 | [13 empty] | https://ecopol.com.ua/katalog/kabel/kabel-pid-plitku/nagrivalnij-kabel-bvf-heating-1365-m-(102-205-mkv)-bvf/c2-1365
683 | BVF/C2-145.5 | Нагрівальний кабель BVF Heating 145.5 м. (10.9-21.8м.кв.) Угорщина BVF/C2-145.5 | 1 | 14 |  | 16726 | 19235 | https://ecopol.com.ua/assets/images/products/683/2605-2310c6b68367fcfca08db48c550bce01.webp | 15 |  | Німеччина | Угорщина | 0 | 0 | 0 | 1 |  | 5 | Нагрівальний кабель є універсальним засобом для обігріву житлових та промислових приміщень, забезпечуючи комфортний мікроклімат без "холодних зон". Монтаж є простим, а можливість зонування дозволяє ефективно використовувати енергію. Крім того, нагрівальний кабель є безпечним, довговічним та екологічно чистим джерелом обігріву. | <p><em><strong>Нагрівальний кабель BVF Heating</strong></em> &ndash; це тип струмопровідної резистивної жили, що використовується для обігріву трубопроводів, підлоги або інших об'єктів. Торгова марка зареєстрована в Німеччині, виробничі потужності розташовані в Угорщині. Монтується у цементний стягель, плитковий клей, самовирівнюючі суміші для заливки підлоги. Фінішне покриття &ndash; на будь-який смак &ndash; кахлі, паркет, ламінат та лінолеум.</p> <p><em><strong>Особливості нагрівального кабелю BVF Heating:</strong></em></p> <ul> <li>діаметр жили &ndash; 3,8 мм;</li> <li>вид кабелю &ndash; двожильний;</li> <li>потужність при номінальній напрузі &ndash; 20 Вт/м;</li> <li>максимальна робоча температура &ndash; 80 градусів;</li> <li>кабель екранований за допомогою мідної сітки;</li> <li>вогневитривалий, не горить;</li> <li>внутрішня ізоляція &ndash; тефлон, що витримує температуру нагріву до 190 градусів;</li> <li>зовнішня ізоляція виконана з полімеру, не боїться ультрафіолету. Витримує нагрів до 105 градусів;</li> <li>може використовуватися для різноманітних форм укладання, складних архітектурних рішень;</li> <li>робоча напруга &ndash; 220&ndash;230 В;</li> <li>термін гарантії виробника складає 20 років.</li> </ul> <p>Кабель укомплектований з&rsquo;єднувальною жилою довжиною у 2,5 м. Сумісних з механічними, програмованими та цифровими терморегуляторами. Потужність теплої підлоги можна регулювати за допомогою кроку укладання.</p> <h2>Де можна використовувати</h2> <p>Кабелі ТМ BVF Heating використовують для організації підлогових систем обігріву з тонким шаром цементного стягля. Його можна встановлювати в житлових кімнатах, ванних та балконах, виробничих приміщеннях. Дозволяється монтувати його під дерев&rsquo;яну підлогу, що розташована на лагах.</p> <h2>Де купити</h2> <p>Наш інтернет-магазин пропонує нагрівальні кабелі BVF Heating у бухтах різної довжини. Разом до комплекту входять гофрована трубка з негорючого пластику, інструкція по монтажу, гарантійний талон. Якщо залишись запитання, то зв'яжіться з нашими менеджерами, вони розрахують потрібну довжину нагрівальних жил виходячи з виду системи обігріву &ndash; основна, додаткова, іншої вашої інформації.</p> |  | 80 °C | 20 Вт/м | Двожильний. екранований |  |  | Для систем опалення¦Під плитку¦В стяжку | 20 років | Для систем опалення¦Під плитку¦В стяжку |  | 220-240 В змінного струму | Тефлон (PTFE) - температура плавлення 190 градусів | PVС - температура плавлення 105 градусів | від +5°C |  | 3,8 мм | 145,5 м | 14,55 кв.м | Для систем опалення¦Під плитку¦В стяжку | 2880 Вт | [36 empty] | katalog/kabel/kabel-pid-plitku/nagrivalnij-kabel-bvf-heating-1455-m-(109-218mkv)-bvf/c2-1455 | [13 empty] | https://ecopol.com.ua/katalog/kabel/kabel-pid-plitku/nagrivalnij-kabel-bvf-heating-1455-m-(109-218mkv)-bvf/c2-1455
684 | BVF/C2-154.5 | Нагрівальний кабель BVF Heating 154.5 м. (11.6-23.2 м.кв.) Угорщина BVF/C2-154.5 | 1 | 14 |  | 17760 | 20424 | https://ecopol.com.ua/assets/images/products/684/2605-2310c6b68367fcfca08db48c550bce01.webp | 15 |  | Німеччина | Угорщина | 0 | 0 | 0 | 1 |  | 5 | Нагрівальний кабель є універсальним засобом для обігріву житлових та промислових приміщень, забезпечуючи комфортний мікроклімат без "холодних зон". Монтаж є простим, а можливість зонування дозволяє ефективно використовувати енергію. Крім того, нагрівальний кабель є безпечним, довговічним та екологічно чистим джерелом обігріву. | <p><em><strong>Нагрівальний кабель BVF Heating</strong></em> &ndash; це тип струмопровідної резистивної жили, що використовується для обігріву трубопроводів, підлоги або інших об'єктів. Торгова марка зареєстрована в Німеччині, виробничі потужності розташовані в Угорщині. Монтується у цементний стягель, плитковий клей, самовирівнюючі суміші для заливки підлоги. Фінішне покриття &ndash; на будь-який смак &ndash; кахлі, паркет, ламінат та лінолеум.</p> <p><em><strong>Особливості нагрівального кабелю BVF Heating:</strong></em></p> <ul> <li>діаметр жили &ndash; 3,8 мм;</li> <li>вид кабелю &ndash; двожильний;</li> <li>потужність при номінальній напрузі &ndash; 20 Вт/м;</li> <li>максимальна робоча температура &ndash; 80 градусів;</li> <li>кабель екранований за допомогою мідної сітки;</li> <li>вогневитривалий, не горить;</li> <li>внутрішня ізоляція &ndash; тефлон, що витримує температуру нагріву до 190 градусів;</li> <li>зовнішня ізоляція виконана з полімеру, не боїться ультрафіолету. Витримує нагрів до 105 градусів;</li> <li>може використовуватися для різноманітних форм укладання, складних архітектурних рішень;</li> <li>робоча напруга &ndash; 220&ndash;230 В;</li> <li>термін гарантії виробника складає 20 років.</li> </ul> <p>Кабель укомплектований з&rsquo;єднувальною жилою довжиною у 2,5 м. Сумісних з механічними, програмованими та цифровими терморегуляторами. Потужність теплої підлоги можна регулювати за допомогою кроку укладання.</p> <h2>Де можна використовувати</h2> <p>Кабелі ТМ BVF Heating використовують для організації підлогових систем обігріву з тонким шаром цементного стягля. Його можна встановлювати в житлових кімнатах, ванних та балконах, виробничих приміщеннях. Дозволяється монтувати його під дерев&rsquo;яну підлогу, що розташована на лагах.</p> <h2>Де купити</h2> <p>Наш інтернет-магазин пропонує нагрівальні кабелі BVF Heating у бухтах різної довжини. Разом до комплекту входять гофрована трубка з негорючого пластику, інструкція по монтажу, гарантійний талон. Якщо залишись запитання, то зв'яжіться з нашими менеджерами, вони розрахують потрібну довжину нагрівальних жил виходячи з виду системи обігріву &ndash; основна, додаткова, іншої вашої інформації.</p> |  | 80 °C | 20 Вт/м | Двожильний. екранований |  |  | Для систем опалення¦Під плитку¦В стяжку | 20 років | Для систем опалення¦Під плитку¦В стяжку |  | 220-240 В змінного струму | Тефлон (PTFE) - температура плавлення 190 градусів | PVС - температура плавлення 105 градусів | від +5°C |  | 3,8 мм | 154,5 м | 15,45 кв.м | Для систем опалення¦Під плитку¦В стяжку | 3060 Вт | [36 empty] | katalog/kabel/kabel-pid-plitku/nagrivalnij-kabel-bvf-heating-1545-m-(116-232-mkv)-bvf/c2-1545 | [13 empty] | https://ecopol.com.ua/katalog/kabel/kabel-pid-plitku/nagrivalnij-kabel-bvf-heating-1545-m-(116-232-mkv)-bvf/c2-1545
685 | BVF/C2-18.5 | Нагрівальний кабель BVF Heating 18.5 м. (1.4-2.8 м.кв.) Угорщина BVF/C2-18.5 | 1 | 14 |  | 4060 | 4669 | https://ecopol.com.ua/assets/images/products/685/2605-2310c6b68367fcfca08db48c550bce01.webp | 15 |  | Німеччина | Угорщина | 0 | 0 | 0 | 1 |  | 5 | Нагрівальний кабель є універсальним засобом для обігріву житлових та промислових приміщень, забезпечуючи комфортний мікроклімат без "холодних зон". Монтаж є простим, а можливість зонування дозволяє ефективно використовувати енергію. Крім того, нагрівальний кабель є безпечним, довговічним та екологічно чистим джерелом обігріву. | <p><em><strong>Нагрівальний кабель BVF Heating</strong></em> &ndash; це тип струмопровідної резистивної жили, що використовується для обігріву трубопроводів, підлоги або інших об'єктів. Торгова марка зареєстрована в Німеччині, виробничі потужності розташовані в Угорщині. Монтується у цементний стягель, плитковий клей, самовирівнюючі суміші для заливки підлоги. Фінішне покриття &ndash; на будь-який смак &ndash; кахлі, паркет, ламінат та лінолеум.</p> <p><em><strong>Особливості нагрівального кабелю BVF Heating:</strong></em></p> <ul> <li>діаметр жили &ndash; 3,8 мм;</li> <li>вид кабелю &ndash; двожильний;</li> <li>потужність при номінальній напрузі &ndash; 20 Вт/м;</li> <li>максимальна робоча температура &ndash; 80 градусів;</li> <li>кабель екранований за допомогою мідної сітки;</li> <li>вогневитривалий, не горить;</li> <li>внутрішня ізоляція &ndash; тефлон, що витримує температуру нагріву до 190 градусів;</li> <li>зовнішня ізоляція виконана з полімеру, не боїться ультрафіолету. Витримує нагрів до 105 градусів;</li> <li>може використовуватися для різноманітних форм укладання, складних архітектурних рішень;</li> <li>робоча напруга &ndash; 220&ndash;230 В;</li> <li>термін гарантії виробника складає 20 років.</li> </ul> <p>Кабель укомплектований з&rsquo;єднувальною жилою довжиною у 2,5 м. Сумісних з механічними, програмованими та цифровими терморегуляторами. Потужність теплої підлоги можна регулювати за допомогою кроку укладання.</p> <h2>Де можна використовувати</h2> <p>Кабелі ТМ BVF Heating використовують для організації підлогових систем обігріву з тонким шаром цементного стягля. Його можна встановлювати в житлових кімнатах, ванних та балконах, виробничих приміщеннях. Дозволяється монтувати його під дерев&rsquo;яну підлогу, що розташована на лагах.</p> <h2>Де купити</h2> <p>Наш інтернет-магазин пропонує нагрівальні кабелі BVF Heating у бухтах різної довжини. Разом до комплекту входять гофрована трубка з негорючого пластику, інструкція по монтажу, гарантійний талон. Якщо залишись запитання, то зв'яжіться з нашими менеджерами, вони розрахують потрібну довжину нагрівальних жил виходячи з виду системи обігріву &ndash; основна, додаткова, іншої вашої інформації.</p> |  | 80 °C | 20 Вт/м | Двожильний. екранований |  |  | Для систем опалення¦Під плитку¦В стяжку | 20 років | Для систем опалення¦Під плитку¦В стяжку |  | 220-240 В змінного струму | Тефлон (PTFE) - температура плавлення 190 градусів | PVС - температура плавлення 105 градусів | від +5°C |  | 3,8 мм | 18,5 м | 1,85 кв.м | Для систем опалення¦Під плитку¦В стяжку | 360 Вт | [36 empty] | katalog/kabel/kabel-pid-plitku/nagrivalnij-kabel-bvf-heating-185-m-(14-28-mkv)-bvf/c2-185 | [13 empty] | https://ecopol.com.ua/katalog/kabel/kabel-pid-plitku/nagrivalnij-kabel-bvf-heating-185-m-(14-28-mkv)-bvf/c2-185
686 | BVF/C2-22.5 | Нагрівальний кабель BVF Heating 22.5 м. (1.7-3.4 м.кв.) Угорщина BVF/C2-22.5 | 1 | 14 |  | 4151 | 4774 | https://ecopol.com.ua/assets/images/products/686/2605-2310c6b68367fcfca08db48c550bce01.webp | 15 |  | Німеччина | Угорщина | 0 | 0 | 0 | 1 |  | 5 | Нагрівальний кабель є універсальним засобом для обігріву житлових та промислових приміщень, забезпечуючи комфортний мікроклімат без "холодних зон". Монтаж є простим, а можливість зонування дозволяє ефективно використовувати енергію. Крім того, нагрівальний кабель є безпечним, довговічним та екологічно чистим джерелом обігріву. | <p><em><strong>Нагрівальний кабель BVF Heating</strong></em> &ndash; це тип струмопровідної резистивної жили, що використовується для обігріву трубопроводів, підлоги або інших об'єктів. Торгова марка зареєстрована в Німеччині, виробничі потужності розташовані в Угорщині. Монтується у цементний стягель, плитковий клей, самовирівнюючі суміші для заливки підлоги. Фінішне покриття &ndash; на будь-який смак &ndash; кахлі, паркет, ламінат та лінолеум.</p> <p><em><strong>Особливості нагрівального кабелю BVF Heating:</strong></em></p> <ul> <li>діаметр жили &ndash; 3,8 мм;</li> <li>вид кабелю &ndash; двожильний;</li> <li>потужність при номінальній напрузі &ndash; 20 Вт/м;</li> <li>максимальна робоча температура &ndash; 80 градусів;</li> <li>кабель екранований за допомогою мідної сітки;</li> <li>вогневитривалий, не горить;</li> <li>внутрішня ізоляція &ndash; тефлон, що витримує температуру нагріву до 190 градусів;</li> <li>зовнішня ізоляція виконана з полімеру, не боїться ультрафіолету. Витримує нагрів до 105 градусів;</li> <li>може використовуватися для різноманітних форм укладання, складних архітектурних рішень;</li> <li>робоча напруга &ndash; 220&ndash;230 В;</li> <li>термін гарантії виробника складає 20 років.</li> </ul> <p>Кабель укомплектований з&rsquo;єднувальною жилою довжиною у 2,5 м. Сумісних з механічними, програмованими та цифровими терморегуляторами. Потужність теплої підлоги можна регулювати за допомогою кроку укладання.</p> <h2>Де можна використовувати</h2> <p>Кабелі ТМ BVF Heating використовують для організації підлогових систем обігріву з тонким шаром цементного стягля. Його можна встановлювати в житлових кімнатах, ванних та балконах, виробничих приміщеннях. Дозволяється монтувати його під дерев&rsquo;яну підлогу, що розташована на лагах.</p> <h2>Де купити</h2> <p>Наш інтернет-магазин пропонує нагрівальні кабелі BVF Heating у бухтах різної довжини. Разом до комплекту входять гофрована трубка з негорючого пластику, інструкція по монтажу, гарантійний талон. Якщо залишись запитання, то зв'яжіться з нашими менеджерами, вони розрахують потрібну довжину нагрівальних жил виходячи з виду системи обігріву &ndash; основна, додаткова, іншої вашої інформації.</p> |  | 80 °C | 20 Вт/м | Двожильний. екранований |  |  | Для систем опалення¦Під плитку¦В стяжку | 20 років | Для систем опалення¦Під плитку¦В стяжку |  | 220-240 В змінного струму | Тефлон (PTFE) - температура плавлення 190 градусів | PVС - температура плавлення 105 градусів | від +5°C |  | 3,8 мм | 22,5 м | 2,25 кв.м | Для систем опалення¦Під плитку¦В стяжку | 450 Вт | [36 empty] | katalog/kabel/kabel-pid-plitku/nagrivalnij-kabel-bvf-heating-225-m-(17-34-mkv)-bvf/c2-225 | [13 empty] | https://ecopol.com.ua/katalog/kabel/kabel-pid-plitku/nagrivalnij-kabel-bvf-heating-225-m-(17-34-mkv)-bvf/c2-225
687 | BVF/C2-27.5 | Нагрівальний кабель BVF Heating 27.5 м. (2.1-4.1 м.кв.) Угорщина BVF/C2-27.5 | 1 | 14 |  | 4471 | 5142 | https://ecopol.com.ua/assets/images/products/687/2605-2310c6b68367fcfca08db48c550bce01.webp | 15 |  | Німеччина | Угорщина | 0 | 0 | 0 | 1 |  | 5 | Нагрівальний кабель є універсальним засобом для обігріву житлових та промислових приміщень, забезпечуючи комфортний мікроклімат без "холодних зон". Монтаж є простим, а можливість зонування дозволяє ефективно використовувати енергію. Крім того, нагрівальний кабель є безпечним, довговічним та екологічно чистим джерелом обігріву. | <p><em><strong>Нагрівальний кабель BVF Heating</strong></em> &ndash; це тип струмопровідної резистивної жили, що використовується для обігріву трубопроводів, підлоги або інших об'єктів. Торгова марка зареєстрована в Німеччині, виробничі потужності розташовані в Угорщині. Монтується у цементний стягель, плитковий клей, самовирівнюючі суміші для заливки підлоги. Фінішне покриття &ndash; на будь-який смак &ndash; кахлі, паркет, ламінат та лінолеум.</p> <p><em><strong>Особливості нагрівального кабелю BVF Heating:</strong></em></p> <ul> <li>діаметр жили &ndash; 3,8 мм;</li> <li>вид кабелю &ndash; двожильний;</li> <li>потужність при номінальній напрузі &ndash; 20 Вт/м;</li> <li>максимальна робоча температура &ndash; 80 градусів;</li> <li>кабель екранований за допомогою мідної сітки;</li> <li>вогневитривалий, не горить;</li> <li>внутрішня ізоляція &ndash; тефлон, що витримує температуру нагріву до 190 градусів;</li> <li>зовнішня ізоляція виконана з полімеру, не боїться ультрафіолету. Витримує нагрів до 105 градусів;</li> <li>може використовуватися для різноманітних форм укладання, складних архітектурних рішень;</li> <li>робоча напруга &ndash; 220&ndash;230 В;</li> <li>термін гарантії виробника складає 20 років.</li> </ul> <p>Кабель укомплектований з&rsquo;єднувальною жилою довжиною у 2,5 м. Сумісних з механічними, програмованими та цифровими терморегуляторами. Потужність теплої підлоги можна регулювати за допомогою кроку укладання.</p> <h2>Де можна використовувати</h2> <p>Кабелі ТМ BVF Heating використовують для організації підлогових систем обігріву з тонким шаром цементного стягля. Його можна встановлювати в житлових кімнатах, ванних та балконах, виробничих приміщеннях. Дозволяється монтувати його під дерев&rsquo;яну підлогу, що розташована на лагах.</p> <h2>Де купити</h2> <p>Наш інтернет-магазин пропонує нагрівальні кабелі BVF Heating у бухтах різної довжини. Разом до комплекту входять гофрована трубка з негорючого пластику, інструкція по монтажу, гарантійний талон. Якщо залишись запитання, то зв'яжіться з нашими менеджерами, вони розрахують потрібну довжину нагрівальних жил виходячи з виду системи обігріву &ndash; основна, додаткова, іншої вашої інформації.</p> |  | 80 °C | 20 Вт/м | Двожильний. екранований |  |  | Для систем опалення¦Під плитку¦В стяжку | 20 років | Для систем опалення¦Під плитку¦В стяжку |  | 220-240 В змінного струму | Тефлон (PTFE) - температура плавлення 190 градусів | PVС - температура плавлення 105 градусів | від +5°C |  | 3,8 мм | 27,5 м | 2,75 кв.м | Для систем опалення¦Під плитку¦В стяжку | 540 Вт | [36 empty] | katalog/kabel/kabel-pid-plitku/nagrivalnij-kabel-bvf-heating-275-m-(21-41-mkv)-bvf/c2-275 | [13 empty] | https://ecopol.com.ua/katalog/kabel/kabel-pid-plitku/nagrivalnij-kabel-bvf-heating-275-m-(21-41-mkv)-bvf/c2-275
688 | BVF/C2-32.0 | Нагрівальний кабель BVF Heating 32.0 м. (2.4-4.8 м.кв.) Угорщина BVF/C2-32.0 | 1 | 14 |  | 4855 | 5583 | https://ecopol.com.ua/assets/images/products/688/2605-2310c6b68367fcfca08db48c550bce01.webp | 15 |  | Німеччина | Угорщина | 0 | 0 | 0 | 1 |  | 5 | Нагрівальний кабель є універсальним засобом для обігріву житлових та промислових приміщень, забезпечуючи комфортний мікроклімат без "холодних зон". Монтаж є простим, а можливість зонування дозволяє ефективно використовувати енергію. Крім того, нагрівальний кабель є безпечним, довговічним та екологічно чистим джерелом обігріву. | <p><em><strong>Нагрівальний кабель BVF Heating</strong></em> &ndash; це тип струмопровідної резистивної жили, що використовується для обігріву трубопроводів, підлоги або інших об'єктів. Торгова марка зареєстрована в Німеччині, виробничі потужності розташовані в Угорщині. Монтується у цементний стягель, плитковий клей, самовирівнюючі суміші для заливки підлоги. Фінішне покриття &ndash; на будь-який смак &ndash; кахлі, паркет, ламінат та лінолеум.</p> <p><em><strong>Особливості нагрівального кабелю BVF Heating:</strong></em></p> <ul> <li>діаметр жили &ndash; 3,8 мм;</li> <li>вид кабелю &ndash; двожильний;</li> <li>потужність при номінальній напрузі &ndash; 20 Вт/м;</li> <li>максимальна робоча температура &ndash; 80 градусів;</li> <li>кабель екранований за допомогою мідної сітки;</li> <li>вогневитривалий, не горить;</li> <li>внутрішня ізоляція &ndash; тефлон, що витримує температуру нагріву до 190 градусів;</li> <li>зовнішня ізоляція виконана з полімеру, не боїться ультрафіолету. Витримує нагрів до 105 градусів;</li> <li>може використовуватися для різноманітних форм укладання, складних архітектурних рішень;</li> <li>робоча напруга &ndash; 220&ndash;230 В;</li> <li>термін гарантії виробника складає 20 років.</li> </ul> <p>Кабель укомплектований з&rsquo;єднувальною жилою довжиною у 2,5 м. Сумісних з механічними, програмованими та цифровими терморегуляторами. Потужність теплої підлоги можна регулювати за допомогою кроку укладання.</p> <h2>Де можна використовувати</h2> <p>Кабелі ТМ BVF Heating використовують для організації підлогових систем обігріву з тонким шаром цементного стягля. Його можна встановлювати в житлових кімнатах, ванних та балконах, виробничих приміщеннях. Дозволяється монтувати його під дерев&rsquo;яну підлогу, що розташована на лагах.</p> <h2>Де купити</h2> <p>Наш інтернет-магазин пропонує нагрівальні кабелі BVF Heating у бухтах різної довжини. Разом до комплекту входять гофрована трубка з негорючого пластику, інструкція по монтажу, гарантійний талон. Якщо залишись запитання, то зв'яжіться з нашими менеджерами, вони розрахують потрібну довжину нагрівальних жил виходячи з виду системи обігріву &ndash; основна, додаткова, іншої вашої інформації.</p> |  | 80 °C | 20 Вт/м | Двожильний. екранований |  |  | Для систем опалення¦Під плитку¦В стяжку | 20 років | Для систем опалення¦Під плитку¦В стяжку |  | 220-240 В змінного струму | Тефлон (PTFE) - температура плавлення 190 градусів | PVС - температура плавлення 105 градусів | від +5°C |  | 3,8 мм | 32 м | 3,2 кв.м | Для систем опалення¦Під плитку¦В стяжку | 630 Вт | [36 empty] | katalog/kabel/kabel-pid-plitku/nagrivalnij-kabel-bvf-heating-320-m-(24-48-mkv)-bvf/c2-320 | [13 empty] | https://ecopol.com.ua/katalog/kabel/kabel-pid-plitku/nagrivalnij-kabel-bvf-heating-320-m-(24-48-mkv)-bvf/c2-320
689 | BVF/C2-36.5 | Нагрівальний кабель BVF Heating 36.5 м. (2.7-5.5 м.кв.) Угорщина BVF/C2-36.5 | 1 | 14 |  | 5282 | 6074 | https://ecopol.com.ua/assets/images/products/689/2605-2310c6b68367fcfca08db48c550bce01.webp | 15 |  | Німеччина | Угорщина | 0 | 0 | 0 | 1 |  | 5 | Нагрівальний кабель є універсальним засобом для обігріву житлових та промислових приміщень, забезпечуючи комфортний мікроклімат без "холодних зон". Монтаж є простим, а можливість зонування дозволяє ефективно використовувати енергію. Крім того, нагрівальний кабель є безпечним, довговічним та екологічно чистим джерелом обігріву. | <p><em><strong>Нагрівальний кабель BVF Heating</strong></em> &ndash; це тип струмопровідної резистивної жили, що використовується для обігріву трубопроводів, підлоги або інших об'єктів. Торгова марка зареєстрована в Німеччині, виробничі потужності розташовані в Угорщині. Монтується у цементний стягель, плитковий клей, самовирівнюючі суміші для заливки підлоги. Фінішне покриття &ndash; на будь-який смак &ndash; кахлі, паркет, ламінат та лінолеум.</p> <p><em><strong>Особливості нагрівального кабелю BVF Heating:</strong></em></p> <ul> <li>діаметр жили &ndash; 3,8 мм;</li> <li>вид кабелю &ndash; двожильний;</li> <li>потужність при номінальній напрузі &ndash; 20 Вт/м;</li> <li>максимальна робоча температура &ndash; 80 градусів;</li> <li>кабель екранований за допомогою мідної сітки;</li> <li>вогневитривалий, не горить;</li> <li>внутрішня ізоляція &ndash; тефлон, що витримує температуру нагріву до 190 градусів;</li> <li>зовнішня ізоляція виконана з полімеру, не боїться ультрафіолету. Витримує нагрів до 105 градусів;</li> <li>може використовуватися для різноманітних форм укладання, складних архітектурних рішень;</li> <li>робоча напруга &ndash; 220&ndash;230 В;</li> <li>термін гарантії виробника складає 20 років.</li> </ul> <p>Кабель укомплектований з&rsquo;єднувальною жилою довжиною у 2,5 м. Сумісних з механічними, програмованими та цифровими терморегуляторами. Потужність теплої підлоги можна регулювати за допомогою кроку укладання.</p> <h2>Де можна використовувати</h2> <p>Кабелі ТМ BVF Heating використовують для організації підлогових систем обігріву з тонким шаром цементного стягля. Його можна встановлювати в житлових кімнатах, ванних та балконах, виробничих приміщеннях. Дозволяється монтувати його під дерев&rsquo;яну підлогу, що розташована на лагах.</p> <h2>Де купити</h2> <p>Наш інтернет-магазин пропонує нагрівальні кабелі BVF Heating у бухтах різної довжини. Разом до комплекту входять гофрована трубка з негорючого пластику, інструкція по монтажу, гарантійний талон. Якщо залишись запитання, то зв'яжіться з нашими менеджерами, вони розрахують потрібну довжину нагрівальних жил виходячи з виду системи обігріву &ndash; основна, додаткова, іншої вашої інформації.</p> |  | 80 °C | 20 Вт/м | Двожильний. екранований |  |  | Для систем опалення¦Під плитку¦В стяжку | 20 років | Для систем опалення¦Під плитку¦В стяжку |  | 220-240 В змінного струму | Тефлон (PTFE) - температура плавлення 190 градусів | PVС - температура плавлення 105 градусів | від +5°C |  | 3,8 мм | 36,5 м | 3,65 кв.м | Для систем опалення¦Під плитку¦В стяжку | 720 Вт | [36 empty] | katalog/kabel/kabel-pid-plitku/nagrivalnij-kabel-bvf-heating-365-m-(27-55-mkv)-bvf/c2-365 | [13 empty] | https://ecopol.com.ua/katalog/kabel/kabel-pid-plitku/nagrivalnij-kabel-bvf-heating-365-m-(27-55-mkv)-bvf/c2-365
690 | BVF/C2-41.0 | Нагрівальний кабель BVF Heating 41.0 м. (3.1-6.1 м.кв.) Угорщина BVF/C2-41.0 | 1 | 14 |  | 5672 | 6523 | https://ecopol.com.ua/assets/images/products/690/2605-2310c6b68367fcfca08db48c550bce01.webp | 15 |  | Німеччина | Угорщина | 0 | 0 | 0 | 1 |  | 5 | Нагрівальний кабель є універсальним засобом для обігріву житлових та промислових приміщень, забезпечуючи комфортний мікроклімат без "холодних зон". Монтаж є простим, а можливість зонування дозволяє ефективно використовувати енергію. Крім того, нагрівальний кабель є безпечним, довговічним та екологічно чистим джерелом обігріву. | <p><em><strong>Нагрівальний кабель BVF Heating</strong></em> &ndash; це тип струмопровідної резистивної жили, що використовується для обігріву трубопроводів, підлоги або інших об'єктів. Торгова марка зареєстрована в Німеччині, виробничі потужності розташовані в Угорщині. Монтується у цементний стягель, плитковий клей, самовирівнюючі суміші для заливки підлоги. Фінішне покриття &ndash; на будь-який смак &ndash; кахлі, паркет, ламінат та лінолеум.</p> <p><em><strong>Особливості нагрівального кабелю BVF Heating:</strong></em></p> <ul> <li>діаметр жили &ndash; 3,8 мм;</li> <li>вид кабелю &ndash; двожильний;</li> <li>потужність при номінальній напрузі &ndash; 20 Вт/м;</li> <li>максимальна робоча температура &ndash; 80 градусів;</li> <li>кабель екранований за допомогою мідної сітки;</li> <li>вогневитривалий, не горить;</li> <li>внутрішня ізоляція &ndash; тефлон, що витримує температуру нагріву до 190 градусів;</li> <li>зовнішня ізоляція виконана з полімеру, не боїться ультрафіолету. Витримує нагрів до 105 градусів;</li> <li>може використовуватися для різноманітних форм укладання, складних архітектурних рішень;</li> <li>робоча напруга &ndash; 220&ndash;230 В;</li> <li>термін гарантії виробника складає 20 років.</li> </ul> <p>Кабель укомплектований з&rsquo;єднувальною жилою довжиною у 2,5 м. Сумісних з механічними, програмованими та цифровими терморегуляторами. Потужність теплої підлоги можна регулювати за допомогою кроку укладання.</p> <h2>Де можна використовувати</h2> <p>Кабелі ТМ BVF Heating використовують для організації підлогових систем обігріву з тонким шаром цементного стягля. Його можна встановлювати в житлових кімнатах, ванних та балконах, виробничих приміщеннях. Дозволяється монтувати його під дерев&rsquo;яну підлогу, що розташована на лагах.</p> <h2>Де купити</h2> <p>Наш інтернет-магазин пропонує нагрівальні кабелі BVF Heating у бухтах різної довжини. Разом до комплекту входять гофрована трубка з негорючого пластику, інструкція по монтажу, гарантійний талон. Якщо залишись запитання, то зв'яжіться з нашими менеджерами, вони розрахують потрібну довжину нагрівальних жил виходячи з виду системи обігріву &ndash; основна, додаткова, іншої вашої інформації.</p> |  | 80 °C | 20 Вт/м | Двожильний. екранований |  |  | Для систем опалення¦Під плитку¦В стяжку | 20 років | Для систем опалення¦Під плитку¦В стяжку |  | 220-240 В змінного струму | Тефлон (PTFE) - температура плавлення 190 градусів | PVС - температура плавлення 105 градусів | від +5°C |  | 3,8 мм | 41 м | 4,1 кв.м | Для систем опалення¦Під плитку¦В стяжку | 810 Вт | [36 empty] | katalog/kabel/kabel-pid-plitku/nagrivalnij-kabel-bvf-heating-410-m-(31-61-mkv)-bvf/c2-410 | [13 empty] | https://ecopol.com.ua/katalog/kabel/kabel-pid-plitku/nagrivalnij-kabel-bvf-heating-410-m-(31-61-mkv)-bvf/c2-410
691 | BVF/C2-45.5 | Нагрівальний кабель BVF Heating 45.5 м. (3.4-6.8 м.кв.) Угорщина BVFC2-45.5 | 1 | 14 |  | 6044 | 6951 | https://ecopol.com.ua/assets/images/products/691/2605-2310c6b68367fcfca08db48c550bce01.webp | 15 |  | Німеччина | Угорщина | 0 | 0 | 0 | 1 |  | 5 | Нагрівальний кабель є універсальним засобом для обігріву житлових та промислових приміщень, забезпечуючи комфортний мікроклімат без "холодних зон". Монтаж є простим, а можливість зонування дозволяє ефективно використовувати енергію. Крім того, нагрівальний кабель є безпечним, довговічним та екологічно чистим джерелом обігріву. | <p><em><strong>Нагрівальний кабель BVF Heating</strong></em> &ndash; це тип струмопровідної резистивної жили, що використовується для обігріву трубопроводів, підлоги або інших об'єктів. Торгова марка зареєстрована в Німеччині, виробничі потужності розташовані в Угорщині. Монтується у цементний стягель, плитковий клей, самовирівнюючі суміші для заливки підлоги. Фінішне покриття &ndash; на будь-який смак &ndash; кахлі, паркет, ламінат та лінолеум.</p> <p><em><strong>Особливості нагрівального кабелю BVF Heating:</strong></em></p> <ul> <li>діаметр жили &ndash; 3,8 мм;</li> <li>вид кабелю &ndash; двожильний;</li> <li>потужність при номінальній напрузі &ndash; 20 Вт/м;</li> <li>максимальна робоча температура &ndash; 80 градусів;</li> <li>кабель екранований за допомогою мідної сітки;</li> <li>вогневитривалий, не горить;</li> <li>внутрішня ізоляція &ndash; тефлон, що витримує температуру нагріву до 190 градусів;</li> <li>зовнішня ізоляція виконана з полімеру, не боїться ультрафіолету. Витримує нагрів до 105 градусів;</li> <li>може використовуватися для різноманітних форм укладання, складних архітектурних рішень;</li> <li>робоча напруга &ndash; 220&ndash;230 В;</li> <li>термін гарантії виробника складає 20 років.</li> </ul> <p>Кабель укомплектований з&rsquo;єднувальною жилою довжиною у 2,5 м. Сумісних з механічними, програмованими та цифровими терморегуляторами. Потужність теплої підлоги можна регулювати за допомогою кроку укладання.</p> <h2>Де можна використовувати</h2> <p>Кабелі ТМ BVF Heating використовують для організації підлогових систем обігріву з тонким шаром цементного стягля. Його можна встановлювати в житлових кімнатах, ванних та балконах, виробничих приміщеннях. Дозволяється монтувати його під дерев&rsquo;яну підлогу, що розташована на лагах.</p> <h2>Де купити</h2> <p>Наш інтернет-магазин пропонує нагрівальні кабелі BVF Heating у бухтах різної довжини. Разом до комплекту входять гофрована трубка з негорючого пластику, інструкція по монтажу, гарантійний талон. Якщо залишись запитання, то зв'яжіться з нашими менеджерами, вони розрахують потрібну довжину нагрівальних жил виходячи з виду системи обігріву &ndash; основна, додаткова, іншої вашої інформації.</p> |  | 80 °C | 20 Вт/м | Двожильний. екранований |  |  | Для систем опалення¦Під плитку¦В стяжку | 20 років | Для систем опалення¦Під плитку¦В стяжку |  | 220-240 В змінного струму | Тефлон (PTFE) - температура плавлення 190 градусів | PVС - температура плавлення 105 градусів | від +5°C |  | 3,8 мм | 45,5 м | 4,55 кв.м | Для систем опалення¦Під плитку¦В стяжку | 900 Вт | [36 empty] | katalog/kabel/kabel-pid-plitku/nagrivalnij-kabel-bvf-heating-455-m-(34-68-mkv)-bvfc2-455 | [13 empty] | https://ecopol.com.ua/katalog/kabel/kabel-pid-plitku/nagrivalnij-kabel-bvf-heating-455-m-(34-68-mkv)-bvfc2-455
692 | BVF/C2-54.5 | Нагрівальний кабель BVF Heating 54.5 м. (4.1-8.2 м.кв.)Угорщина BVF/C2-54.5 | 1 | 14 |  | 6742 | 7753 | https://ecopol.com.ua/assets/images/products/692/2605-2310c6b68367fcfca08db48c550bce01.webp | 15 |  | Німеччина | Угорщина | 0 | 0 | 0 | 1 |  | 5 | Нагрівальний кабель є універсальним засобом для обігріву житлових та промислових приміщень, забезпечуючи комфортний мікроклімат без "холодних зон". Монтаж є простим, а можливість зонування дозволяє ефективно використовувати енергію. Крім того, нагрівальний кабель є безпечним, довговічним та екологічно чистим джерелом обігріву. | <p><em><strong>Нагрівальний кабель BVF Heating</strong></em> &ndash; це тип струмопровідної резистивної жили, що використовується для обігріву трубопроводів, підлоги або інших об'єктів. Торгова марка зареєстрована в Німеччині, виробничі потужності розташовані в Угорщині. Монтується у цементний стягель, плитковий клей, самовирівнюючі суміші для заливки підлоги. Фінішне покриття &ndash; на будь-який смак &ndash; кахлі, паркет, ламінат та лінолеум.</p> <p><em><strong>Особливості нагрівального кабелю BVF Heating:</strong></em></p> <ul> <li>діаметр жили &ndash; 3,8 мм;</li> <li>вид кабелю &ndash; двожильний;</li> <li>потужність при номінальній напрузі &ndash; 20 Вт/м;</li> <li>максимальна робоча температура &ndash; 80 градусів;</li> <li>кабель екранований за допомогою мідної сітки;</li> <li>вогневитривалий, не горить;</li> <li>внутрішня ізоляція &ndash; тефлон, що витримує температуру нагріву до 190 градусів;</li> <li>зовнішня ізоляція виконана з полімеру, не боїться ультрафіолету. Витримує нагрів до 105 градусів;</li> <li>може використовуватися для різноманітних форм укладання, складних архітектурних рішень;</li> <li>робоча напруга &ndash; 220&ndash;230 В;</li> <li>термін гарантії виробника складає 20 років.</li> </ul> <p>Кабель укомплектований з&rsquo;єднувальною жилою довжиною у 2,5 м. Сумісних з механічними, програмованими та цифровими терморегуляторами. Потужність теплої підлоги можна регулювати за допомогою кроку укладання.</p> <h2>Де можна використовувати</h2> <p>Кабелі ТМ BVF Heating використовують для організації підлогових систем обігріву з тонким шаром цементного стягля. Його можна встановлювати в житлових кімнатах, ванних та балконах, виробничих приміщеннях. Дозволяється монтувати його під дерев&rsquo;яну підлогу, що розташована на лагах.</p> <h2>Де купити</h2> <p>Наш інтернет-магазин пропонує нагрівальні кабелі BVF Heating у бухтах різної довжини. Разом до комплекту входять гофрована трубка з негорючого пластику, інструкція по монтажу, гарантійний талон. Якщо залишись запитання, то зв'яжіться з нашими менеджерами, вони розрахують потрібну довжину нагрівальних жил виходячи з виду системи обігріву &ndash; основна, додаткова, іншої вашої інформації.</p> |  | 80 °C | 20 Вт/м | Двожильний. екранований |  |  | Для систем опалення¦Під плитку¦В стяжку | 20 років | Для систем опалення¦Під плитку¦В стяжку |  | 220-240 В змінного струму | Тефлон (PTFE) - температура плавлення 190 градусів | PVС - температура плавлення 105 градусів | від +5°C |  | 3,8 мм | 54,5 м | 5,45 кв.м | Для систем опалення¦Під плитку¦В стяжку | 1080 Вт | [36 empty] | katalog/kabel/kabel-pid-plitku/nagrivalnij-kabel-bvf-heating-545-m-(41-82-mkv)bvf/c2-545 | [13 empty] | https://ecopol.com.ua/katalog/kabel/kabel-pid-plitku/nagrivalnij-kabel-bvf-heating-545-m-(41-82-mkv)bvf/c2-545
693 | BVF/C2-63.5 | Нагрівальний кабель BVF Heating 63.5 м. (4.8-9.5 м.кв.) Угорщина BVF/C2-63.5 | 1 | 14 |  | 7700 | 8855 | https://ecopol.com.ua/assets/images/products/693/2605-2310c6b68367fcfca08db48c550bce01.webp | 15 |  | Німеччина | Угорщина | 0 | 0 | 0 | 1 |  | 5 | Нагрівальний кабель є універсальним засобом для обігріву житлових та промислових приміщень, забезпечуючи комфортний мікроклімат без "холодних зон". Монтаж є простим, а можливість зонування дозволяє ефективно використовувати енергію. Крім того, нагрівальний кабель є безпечним, довговічним та екологічно чистим джерелом обігріву. | <p><em><strong>Нагрівальний кабель BVF Heating</strong></em> &ndash; це тип струмопровідної резистивної жили, що використовується для обігріву трубопроводів, підлоги або інших об'єктів. Торгова марка зареєстрована в Німеччині, виробничі потужності розташовані в Угорщині. Монтується у цементний стягель, плитковий клей, самовирівнюючі суміші для заливки підлоги. Фінішне покриття &ndash; на будь-який смак &ndash; кахлі, паркет, ламінат та лінолеум.</p> <p><em><strong>Особливості нагрівального кабелю BVF Heating:</strong></em></p> <ul> <li>діаметр жили &ndash; 3,8 мм;</li> <li>вид кабелю &ndash; двожильний;</li> <li>потужність при номінальній напрузі &ndash; 20 Вт/м;</li> <li>максимальна робоча температура &ndash; 80 градусів;</li> <li>кабель екранований за допомогою мідної сітки;</li> <li>вогневитривалий, не горить;</li> <li>внутрішня ізоляція &ndash; тефлон, що витримує температуру нагріву до 190 градусів;</li> <li>зовнішня ізоляція виконана з полімеру, не боїться ультрафіолету. Витримує нагрів до 105 градусів;</li> <li>може використовуватися для різноманітних форм укладання, складних архітектурних рішень;</li> <li>робоча напруга &ndash; 220&ndash;230 В;</li> <li>термін гарантії виробника складає 20 років.</li> </ul> <p>Кабель укомплектований з&rsquo;єднувальною жилою довжиною у 2,5 м. Сумісних з механічними, програмованими та цифровими терморегуляторами. Потужність теплої підлоги можна регулювати за допомогою кроку укладання.</p> <h2>Де можна використовувати</h2> <p>Кабелі ТМ BVF Heating використовують для організації підлогових систем обігріву з тонким шаром цементного стягля. Його можна встановлювати в житлових кімнатах, ванних та балконах, виробничих приміщеннях. Дозволяється монтувати його під дерев&rsquo;яну підлогу, що розташована на лагах.</p> <h2>Де купити</h2> <p>Наш інтернет-магазин пропонує нагрівальні кабелі BVF Heating у бухтах різної довжини. Разом до комплекту входять гофрована трубка з негорючого пластику, інструкція по монтажу, гарантійний талон. Якщо залишись запитання, то зв'яжіться з нашими менеджерами, вони розрахують потрібну довжину нагрівальних жил виходячи з виду системи обігріву &ndash; основна, додаткова, іншої вашої інформації.</p> |  | 80 °C | 20 Вт/м | Двожильний. екранований |  |  | Для систем опалення¦Під плитку¦В стяжку | 20 років | Для систем опалення¦Під плитку¦В стяжку |  | 220-240 В змінного струму | Тефлон (PTFE) - температура плавлення 190 градусів | PVС - температура плавлення 105 градусів | від +5°C |  | 3,8 мм | 63,5 м | 6,35 кв.м | Для систем опалення¦Під плитку¦В стяжку | 1260 Вт | [36 empty] | katalog/kabel/kabel-pid-plitku/nagrivalnij-kabel-bvf-heating-635-m-(48-95-mkv)-bvf/c2-635 | [13 empty] | https://ecopol.com.ua/katalog/kabel/kabel-pid-plitku/nagrivalnij-kabel-bvf-heating-635-m-(48-95-mkv)-bvf/c2-635
694 | BVF/C2-73.0 | Нагрівальний кабель BVF Heating 73.0 м. (5.5-10.9 м.кв.) Угорщина BVF/C2-73.0 | 1 | 14 |  | 8541 | 9822 | https://ecopol.com.ua/assets/images/products/694/2605-2310c6b68367fcfca08db48c550bce01.webp | 15 |  | Німеччина | Угорщина | 0 | 0 | 0 | 1 |  | 5 | Нагрівальний кабель є універсальним засобом для обігріву житлових та промислових приміщень, забезпечуючи комфортний мікроклімат без "холодних зон". Монтаж є простим, а можливість зонування дозволяє ефективно використовувати енергію. Крім того, нагрівальний кабель є безпечним, довговічним та екологічно чистим джерелом обігріву. | <p><em><strong>Нагрівальний кабель BVF Heating</strong></em> &ndash; це тип струмопровідної резистивної жили, що використовується для обігріву трубопроводів, підлоги або інших об'єктів. Торгова марка зареєстрована в Німеччині, виробничі потужності розташовані в Угорщині. Монтується у цементний стягель, плитковий клей, самовирівнюючі суміші для заливки підлоги. Фінішне покриття &ndash; на будь-який смак &ndash; кахлі, паркет, ламінат та лінолеум.</p> <p><em><strong>Особливості нагрівального кабелю BVF Heating:</strong></em></p> <ul> <li>діаметр жили &ndash; 3,8 мм;</li> <li>вид кабелю &ndash; двожильний;</li> <li>потужність при номінальній напрузі &ndash; 20 Вт/м;</li> <li>максимальна робоча температура &ndash; 80 градусів;</li> <li>кабель екранований за допомогою мідної сітки;</li> <li>вогневитривалий, не горить;</li> <li>внутрішня ізоляція &ndash; тефлон, що витримує температуру нагріву до 190 градусів;</li> <li>зовнішня ізоляція виконана з полімеру, не боїться ультрафіолету. Витримує нагрів до 105 градусів;</li> <li>може використовуватися для різноманітних форм укладання, складних архітектурних рішень;</li> <li>робоча напруга &ndash; 220&ndash;230 В;</li> <li>термін гарантії виробника складає 20 років.</li> </ul> <p>Кабель укомплектований з&rsquo;єднувальною жилою довжиною у 2,5 м. Сумісних з механічними, програмованими та цифровими терморегуляторами. Потужність теплої підлоги можна регулювати за допомогою кроку укладання.</p> <h2>Де можна використовувати</h2> <p>Кабелі ТМ BVF Heating використовують для організації підлогових систем обігріву з тонким шаром цементного стягля. Його можна встановлювати в житлових кімнатах, ванних та балконах, виробничих приміщеннях. Дозволяється монтувати його під дерев&rsquo;яну підлогу, що розташована на лагах.</p> <h2>Де купити</h2> <p>Наш інтернет-магазин пропонує нагрівальні кабелі BVF Heating у бухтах різної довжини. Разом до комплекту входять гофрована трубка з негорючого пластику, інструкція по монтажу, гарантійний талон. Якщо залишись запитання, то зв'яжіться з нашими менеджерами, вони розрахують потрібну довжину нагрівальних жил виходячи з виду системи обігріву &ndash; основна, додаткова, іншої вашої інформації.</p> |  | 80 °C | 20 Вт/м | Двожильний. екранований |  |  | Для систем опалення¦Під плитку¦В стяжку | 20 років | Для систем опалення¦Під плитку¦В стяжку |  | 220-240 В змінного струму | Тефлон (PTFE) - температура плавлення 190 градусів | PVС - температура плавлення 105 градусів | від +5°C |  | 3,8 мм | 73 м | 7,3 кв.м | Для систем опалення¦Під плитку¦В стяжку | 1440 Вт | [36 empty] | katalog/kabel/kabel-pid-plitku/nagrivalnij-kabel-bvf-heating-730-m-(55-109-mkv)-bvf/c2-730 | [13 empty] | https://ecopol.com.ua/katalog/kabel/kabel-pid-plitku/nagrivalnij-kabel-bvf-heating-730-m-(55-109-mkv)-bvf/c2-730
695 | BVF/C2-82.0 | Нагрівальний кабель BVF Heating 82.0 м. (6.2-12.3 м.кв.) Угорщина BVF/C2-82.0 | 1 | 14 |  | 9976 | 11472 | https://ecopol.com.ua/assets/images/products/695/2605-2310c6b68367fcfca08db48c550bce01.webp | 15 |  | Німеччина | Угорщина | 0 | 0 | 0 | 1 |  | 5 | Нагрівальний кабель є універсальним засобом для обігріву житлових та промислових приміщень, забезпечуючи комфортний мікроклімат без "холодних зон". Монтаж є простим, а можливість зонування дозволяє ефективно використовувати енергію. Крім того, нагрівальний кабель є безпечним, довговічним та екологічно чистим джерелом обігріву. | <p><em><strong>Нагрівальний кабель BVF Heating</strong></em> &ndash; це тип струмопровідної резистивної жили, що використовується для обігріву трубопроводів, підлоги або інших об'єктів. Торгова марка зареєстрована в Німеччині, виробничі потужності розташовані в Угорщині. Монтується у цементний стягель, плитковий клей, самовирівнюючі суміші для заливки підлоги. Фінішне покриття &ndash; на будь-який смак &ndash; кахлі, паркет, ламінат та лінолеум.</p> <p><em><strong>Особливості нагрівального кабелю BVF Heating:</strong></em></p> <ul> <li>діаметр жили &ndash; 3,8 мм;</li> <li>вид кабелю &ndash; двожильний;</li> <li>потужність при номінальній напрузі &ndash; 20 Вт/м;</li> <li>максимальна робоча температура &ndash; 80 градусів;</li> <li>кабель екранований за допомогою мідної сітки;</li> <li>вогневитривалий, не горить;</li> <li>внутрішня ізоляція &ndash; тефлон, що витримує температуру нагріву до 190 градусів;</li> <li>зовнішня ізоляція виконана з полімеру, не боїться ультрафіолету. Витримує нагрів до 105 градусів;</li> <li>може використовуватися для різноманітних форм укладання, складних архітектурних рішень;</li> <li>робоча напруга &ndash; 220&ndash;230 В;</li> <li>термін гарантії виробника складає 20 років.</li> </ul> <p>Кабель укомплектований з&rsquo;єднувальною жилою довжиною у 2,5 м. Сумісних з механічними, програмованими та цифровими терморегуляторами. Потужність теплої підлоги можна регулювати за допомогою кроку укладання.</p> <h2>Де можна використовувати</h2> <p>Кабелі ТМ BVF Heating використовують для організації підлогових систем обігріву з тонким шаром цементного стягля. Його можна встановлювати в житлових кімнатах, ванних та балконах, виробничих приміщеннях. Дозволяється монтувати його під дерев&rsquo;яну підлогу, що розташована на лагах.</p> <h2>Де купити</h2> <p>Наш інтернет-магазин пропонує нагрівальні кабелі BVF Heating у бухтах різної довжини. Разом до комплекту входять гофрована трубка з негорючого пластику, інструкція по монтажу, гарантійний талон. Якщо залишись запитання, то зв'яжіться з нашими менеджерами, вони розрахують потрібну довжину нагрівальних жил виходячи з виду системи обігріву &ndash; основна, додаткова, іншої вашої інформації.</p> |  | 80 °C | 20 Вт/м | Двожильний. екранований |  |  | Для систем опалення¦Під плитку¦В стяжку | 20 років | Для систем опалення¦Під плитку¦В стяжку |  | 220-240 В змінного струму | Тефлон (PTFE) - температура плавлення 190 градусів | PVС - температура плавлення 105 градусів | від +5°C |  | 3,8 мм | 82 м | 8,2 кв.м | Для систем опалення¦Під плитку¦В стяжку | 1620 Вт | [36 empty] | katalog/kabel/kabel-pid-plitku/nagrivalnij-kabel-bvf-heating-820-m-(62-123-mkv)-bvf/c2-820 | [13 empty] | https://ecopol.com.ua/katalog/kabel/kabel-pid-plitku/nagrivalnij-kabel-bvf-heating-820-m-(62-123-mkv)-bvf/c2-820
696 | BVF/C2-9.0 | Нагрівальний кабель BVF Heating 9.0 м. (0.7-1.3 м.кв.) Угорщина BVF/C2-9.0 | 1 | 14 |  | 2879 | 3311 | https://ecopol.com.ua/assets/images/products/696/2605-2310c6b68367fcfca08db48c550bce01.webp | 15 |  | Німеччина | Угорщина | 0 | 0 | 0 | 1 |  | 5 | Нагрівальний кабель є універсальним засобом для обігріву житлових та промислових приміщень, забезпечуючи комфортний мікроклімат без "холодних зон". Монтаж є простим, а можливість зонування дозволяє ефективно використовувати енергію. Крім того, нагрівальний кабель є безпечним, довговічним та екологічно чистим джерелом обігріву. | <p><em><strong>Нагрівальний кабель BVF Heating</strong></em> &ndash; це тип струмопровідної резистивної жили, що використовується для обігріву трубопроводів, підлоги або інших об'єктів. Торгова марка зареєстрована в Німеччині, виробничі потужності розташовані в Угорщині. Монтується у цементний стягель, плитковий клей, самовирівнюючі суміші для заливки підлоги. Фінішне покриття &ndash; на будь-який смак &ndash; кахлі, паркет, ламінат та лінолеум.</p> <p><em><strong>Особливості нагрівального кабелю BVF Heating:</strong></em></p> <ul> <li>діаметр жили &ndash; 3,8 мм;</li> <li>вид кабелю &ndash; двожильний;</li> <li>потужність при номінальній напрузі &ndash; 20 Вт/м;</li> <li>максимальна робоча температура &ndash; 80 градусів;</li> <li>кабель екранований за допомогою мідної сітки;</li> <li>вогневитривалий, не горить;</li> <li>внутрішня ізоляція &ndash; тефлон, що витримує температуру нагріву до 190 градусів;</li> <li>зовнішня ізоляція виконана з полімеру, не боїться ультрафіолету. Витримує нагрів до 105 градусів;</li> <li>може використовуватися для різноманітних форм укладання, складних архітектурних рішень;</li> <li>робоча напруга &ndash; 220&ndash;230 В;</li> <li>термін гарантії виробника складає 20 років.</li> </ul> <p>Кабель укомплектований з&rsquo;єднувальною жилою довжиною у 2,5 м. Сумісних з механічними, програмованими та цифровими терморегуляторами. Потужність теплої підлоги можна регулювати за допомогою кроку укладання.</p> <h2>Де можна використовувати</h2> <p>Кабелі ТМ BVF Heating використовують для організації підлогових систем обігріву з тонким шаром цементного стягля. Його можна встановлювати в житлових кімнатах, ванних та балконах, виробничих приміщеннях. Дозволяється монтувати його під дерев&rsquo;яну підлогу, що розташована на лагах.</p> <h2>Де купити</h2> <p>Наш інтернет-магазин пропонує нагрівальні кабелі BVF Heating у бухтах різної довжини. Разом до комплекту входять гофрована трубка з негорючого пластику, інструкція по монтажу, гарантійний талон. Якщо залишись запитання, то зв'яжіться з нашими менеджерами, вони розрахують потрібну довжину нагрівальних жил виходячи з виду системи обігріву &ndash; основна, додаткова, іншої вашої інформації.</p> |  | 80 °C | 20 Вт/м | Двожильний. екранований |  |  | Для систем опалення¦Під плитку¦В стяжку | 20 років | Для систем опалення¦Під плитку¦В стяжку |  | 220-240 В змінного струму | Тефлон (PTFE) - температура плавлення 190 градусів | PVС - температура плавлення 105 градусів | від +5°C |  | 3,8 мм | 9 м | 0,9 кв.м | Для систем опалення¦Під плитку¦В стяжку | 180 Вт | [36 empty] | katalog/kabel/kabel-pid-plitku/nagrivalnij-kabel-bvf-heating-90-m-(07-13-mkv)-bvf/c2-90 | [13 empty] | https://ecopol.com.ua/katalog/kabel/kabel-pid-plitku/nagrivalnij-kabel-bvf-heating-90-m-(07-13-mkv)-bvf/c2-90
697 | BVF/C2-91.0 | Нагрівальний кабель BVF Heating 91.0 м. (6.8-13.6м.кв.) Угорщина BVF/C2-91.0 | 1 | 14 |  | 10996 | 12645 | https://ecopol.com.ua/assets/images/products/697/2605-2310c6b68367fcfca08db48c550bce01.webp | 15 |  | Німеччина | Угорщина | 0 | 0 | 0 | 1 |  | 5 | Нагрівальний кабель є універсальним засобом для обігріву житлових та промислових приміщень, забезпечуючи комфортний мікроклімат без "холодних зон". Монтаж є простим, а можливість зонування дозволяє ефективно використовувати енергію. Крім того, нагрівальний кабель є безпечним, довговічним та екологічно чистим джерелом обігріву. | <p><em><strong>Нагрівальний кабель BVF Heating</strong></em> &ndash; це тип струмопровідної резистивної жили, що використовується для обігріву трубопроводів, підлоги або інших об'єктів. Торгова марка зареєстрована в Німеччині, виробничі потужності розташовані в Угорщині. Монтується у цементний стягель, плитковий клей, самовирівнюючі суміші для заливки підлоги. Фінішне покриття &ndash; на будь-який смак &ndash; кахлі, паркет, ламінат та лінолеум.</p> <p><em><strong>Особливості нагрівального кабелю BVF Heating:</strong></em></p> <ul> <li>діаметр жили &ndash; 3,8 мм;</li> <li>вид кабелю &ndash; двожильний;</li> <li>потужність при номінальній напрузі &ndash; 20 Вт/м;</li> <li>максимальна робоча температура &ndash; 80 градусів;</li> <li>кабель екранований за допомогою мідної сітки;</li> <li>вогневитривалий, не горить;</li> <li>внутрішня ізоляція &ndash; тефлон, що витримує температуру нагріву до 190 градусів;</li> <li>зовнішня ізоляція виконана з полімеру, не боїться ультрафіолету. Витримує нагрів до 105 градусів;</li> <li>може використовуватися для різноманітних форм укладання, складних архітектурних рішень;</li> <li>робоча напруга &ndash; 220&ndash;230 В;</li> <li>термін гарантії виробника складає 20 років.</li> </ul> <p>Кабель укомплектований з&rsquo;єднувальною жилою довжиною у 2,5 м. Сумісних з механічними, програмованими та цифровими терморегуляторами. Потужність теплої підлоги можна регулювати за допомогою кроку укладання.</p> <h2>Де можна використовувати</h2> <p>Кабелі ТМ BVF Heating використовують для організації підлогових систем обігріву з тонким шаром цементного стягля. Його можна встановлювати в житлових кімнатах, ванних та балконах, виробничих приміщеннях. Дозволяється монтувати його під дерев&rsquo;яну підлогу, що розташована на лагах.</p> <h2>Де купити</h2> <p>Наш інтернет-магазин пропонує нагрівальні кабелі BVF Heating у бухтах різної довжини. Разом до комплекту входять гофрована трубка з негорючого пластику, інструкція по монтажу, гарантійний талон. Якщо залишись запитання, то зв'яжіться з нашими менеджерами, вони розрахують потрібну довжину нагрівальних жил виходячи з виду системи обігріву &ndash; основна, додаткова, іншої вашої інформації.</p> |  | 80 °C | 20 Вт/м | Двожильний. екранований |  |  | Для систем опалення¦Під плитку¦В стяжку | 20 років | Для систем опалення¦Під плитку¦В стяжку |  | 220-240 В змінного струму | Тефлон (PTFE) - температура плавлення 190 градусів | PVС - температура плавлення 105 градусів | від +5°C |  | 3,8 мм | 91 м | 9,1 кв.м | Для систем опалення¦Під плитку¦В стяжку | 1800 Вт | [36 empty] | katalog/kabel/kabel-pid-plitku/nagrivalnij-kabel-bvf-heating-910-m-(68-136mkv)-bvf/c2-910 | [13 empty] | https://ecopol.com.ua/katalog/kabel/kabel-pid-plitku/nagrivalnij-kabel-bvf-heating-910-m-(68-136mkv)-bvf/c2-910
699 | DTHC 2001 | Нагрівальний кабель Dian Technology 4.8 м (0.5 м.кв) DTHC 2001 | 1 | 14 |  | 1982 | 2279 | https://ecopol.com.ua/assets/images/products/699/diancable.png | 3 | Китай | Китай | Китай | 0 | 0 | 0 | 1 |  | 5 | Нагрівальний кабель є універсальним засобом для обігріву житлових та промислових приміщень, забезпечуючи комфортний мікроклімат без "холодних зон". Монтаж є простим, а можливість зонування дозволяє ефективно використовувати енергію. Крім того, нагрівальний кабель є безпечним, довговічним та екологічно чистим джерелом обігріву. | <h1>Нагрівальний кабель Dian Technology</h1> <p>Нагрівальні кабелі широко використовуються для обігріву житлових та промислових приміщень. Цей тип теплої підлоги може підігрівати будь-яку площу та довжину покриття і це робить його досить універсальним рішенням.</p> <p>Компанія Dian Technology спеціалізується на виробництві систем підігріву підлоги як всередині, так і зовні будівель протягом понад 20 років. Вони пропонують широкий асортимент продукції, зокрема нагрівальні кабелі та мати, інфрачервону плівку. Крім того, у компанії є власне виробництво терморегуляторів для ефективного контролю теплої підлоги, рішення щодо обігріву відкритих площ і системи антизледеніння.</p> <h2>Особливості кабельної теплої підлоги Dian Technology</h2> <p>Нагрівальний кабель Dian Technology пройшов сертифікацію в Європі (CE, VDE, BEAB, RoHS), Північній Америці (UL, ANSI) та багатьох країнах Азії.</p> <p>Пристрій призначений для монтажу у приміщеннях з різною конфігурацією: вітальні, кухні, ванні кімнати, балкони, тротуари тощо.</p> <p>Рекомендовано використовувати його з керамічною плиткою, керамогранітом або природним каменем. Його внутрішня тефлонова ізоляція витримує температуру до 200&deg;C, що гарантує безпеку та довговічність системи опалення.</p> <p>Лінійна потужність теплої підлоги залежить від кроку укладання струмопровідних жил. Тому налаштувати систему опалення можна на будь-які параметри, що потрібні її власнику.</p> <h2>Склад резистивних кабелів</h2> <p>Конструкція складається з нагрівальної жили, що вкрита фотополімерною оболонкою. Наступним шаром йде екран з вбудованим дренажним провідником для відведення електростатичного заряду та забезпечення електромагнітної сумісності. Вся конструкція поміщена в зовнішню захисну оболонку.</p> <p>Характеристики приладу:</p> <ul> <li>кабель має товщину 3.6 мм &ndash; дозволяє ефективно використовувати простір в приміщеннях зі складною конфігурацією;</li> <li>придатний для вологих кімнат &ndash; захист від вологи за стандартом IPX7;</li> <li>гнучкість в потужності &ndash; має різні налаштування, що дозволяє використовувати його як додаткове та як основне джерело опалення;</li> <li>витримує високі температури &ndash; може працювати при 85&ndash;90 &deg;C;</li> <li>надійна ізоляція &ndash; внутрішній шар з високотемпературного фторполімеру (тефлону) забезпечує безпеку та ефективність роботи кабелю;</li> <li>має захисний екран з алюмінієвої фольги із дренажним провідником для запобігання пошкодженням системи.</li> </ul> <p>Продукція Dian Technology має 20-річну гарантію. Тому в разі виникнення несправностей, можна отримати професійний ремонт або заміну пристрою.</p> <h2>Переваги кабелю Dian Technology</h2> <p>Тепла підлога китайського виробника має низку переваг, завдяки яким дизайнери та власники приміщень обирають її для своїх проєктів. Зокрема:</p> <ul> <li>товщина &ndash; нагрівальні мати Dian Technology є одними з найтонших на ринку (на 10&ndash;20% менші за аналоги). Це дозволяє їм зберігати обсяг простору, не скорочуючи висоту кімнати;</li> <li>довговічність &ndash; висока якість матеріалів, використаних у виробництві, забезпечує ресурс матів та кабелів понад 60 років.</li> </ul> <h2>Що входить в комплект теплої підлоги</h2> <p>При замовленні нагрівального елементу Dian Technology ви отримаєте:</p> <ul> <li>нагрівальний елемент у бухті до якого під&rsquo;єднаний силовий кабель;</li> <li>трубка для термодатчика (гофрована);</li> <li>металева стрічка для фіксації системи на підлозі;</li> <li>талон на гарантійне обслуговування.</li> </ul> <p>До системи можна під'єднати різні типи терморегуляторів: від звичайних механічних до програмованих з кнопковим, сенсорним або бездротовим керуванням через WiFi.</p> <p>У разі виникнення питань, звертайтесь за консультацією до наших фахівців. Зателефонуйте або залиште свої контактні дані у формі зворотного зв&rsquo;язку.</p> |  | 80 °C | 20 Вт/м | Двожильний. екранований |  |  | Для систем опалення¦Під плитку¦В стяжку | 20 років | Для систем опалення¦Під плитку¦В стяжку |  | 220-240 В змінного струму | Тефлон (FEP) - температура плавлення 200 градусів | PVС - температура плавлення 105 градусів | від +5°C |  | 3,6 мм | 4,8 м | 0,48 кв.м | Для систем опалення¦Під плитку¦В стяжку | 91 Вт | [36 empty] | katalog/kabel/kabel-pid-plitku/nagrivalnij-kabel-dian-technology-48-m-(05-mkv)-dthc-2001 | [13 empty] | https://ecopol.com.ua/katalog/kabel/kabel-pid-plitku/nagrivalnij-kabel-dian-technology-48-m-(05-mkv)-dthc-2001
700 | DTHC 2002 | Нагрівальний кабель Dian Technology 9.2 м (0.9 м.кв) DTHC 2002 | 1 | 14 |  | 2560 | 2944 | https://ecopol.com.ua/assets/images/products/700/diancable.png | 3 | Китай | Китай | Китай | 0 | 0 | 0 | 1 |  | 5 | Нагрівальний кабель є універсальним засобом для обігріву житлових та промислових приміщень, забезпечуючи комфортний мікроклімат без "холодних зон". Монтаж є простим, а можливість зонування дозволяє ефективно використовувати енергію. Крім того, нагрівальний кабель є безпечним, довговічним та екологічно чистим джерелом обігріву. | <h1>Нагрівальний кабель Dian Technology</h1> <p>Нагрівальні кабелі широко використовуються для обігріву житлових та промислових приміщень. Цей тип теплої підлоги може підігрівати будь-яку площу та довжину покриття і це робить його досить універсальним рішенням.</p> <p>Компанія Dian Technology спеціалізується на виробництві систем підігріву підлоги як всередині, так і зовні будівель протягом понад 20 років. Вони пропонують широкий асортимент продукції, зокрема нагрівальні кабелі та мати, інфрачервону плівку. Крім того, у компанії є власне виробництво терморегуляторів для ефективного контролю теплої підлоги, рішення щодо обігріву відкритих площ і системи антизледеніння.</p> <h2>Особливості кабельної теплої підлоги Dian Technology</h2> <p>Нагрівальний кабель Dian Technology пройшов сертифікацію в Європі (CE, VDE, BEAB, RoHS), Північній Америці (UL, ANSI) та багатьох країнах Азії.</p> <p>Пристрій призначений для монтажу у приміщеннях з різною конфігурацією: вітальні, кухні, ванні кімнати, балкони, тротуари тощо.</p> <p>Рекомендовано використовувати його з керамічною плиткою, керамогранітом або природним каменем. Його внутрішня тефлонова ізоляція витримує температуру до 200&deg;C, що гарантує безпеку та довговічність системи опалення.</p> <p>Лінійна потужність теплої підлоги залежить від кроку укладання струмопровідних жил. Тому налаштувати систему опалення можна на будь-які параметри, що потрібні її власнику.</p> <h2>Склад резистивних кабелів</h2> <p>Конструкція складається з нагрівальної жили, що вкрита фотополімерною оболонкою. Наступним шаром йде екран з вбудованим дренажним провідником для відведення електростатичного заряду та забезпечення електромагнітної сумісності. Вся конструкція поміщена в зовнішню захисну оболонку.</p> <p>Характеристики приладу:</p> <ul> <li>кабель має товщину 3.6 мм &ndash; дозволяє ефективно використовувати простір в приміщеннях зі складною конфігурацією;</li> <li>придатний для вологих кімнат &ndash; захист від вологи за стандартом IPX7;</li> <li>гнучкість в потужності &ndash; має різні налаштування, що дозволяє використовувати його як додаткове та як основне джерело опалення;</li> <li>витримує високі температури &ndash; може працювати при 85&ndash;90 &deg;C;</li> <li>надійна ізоляція &ndash; внутрішній шар з високотемпературного фторполімеру (тефлону) забезпечує безпеку та ефективність роботи кабелю;</li> <li>має захисний екран з алюмінієвої фольги із дренажним провідником для запобігання пошкодженням системи.</li> </ul> <p>Продукція Dian Technology має 20-річну гарантію. Тому в разі виникнення несправностей, можна отримати професійний ремонт або заміну пристрою.</p> <h2>Переваги кабелю Dian Technology</h2> <p>Тепла підлога китайського виробника має низку переваг, завдяки яким дизайнери та власники приміщень обирають її для своїх проєктів. Зокрема:</p> <ul> <li>товщина &ndash; нагрівальні мати Dian Technology є одними з найтонших на ринку (на 10&ndash;20% менші за аналоги). Це дозволяє їм зберігати обсяг простору, не скорочуючи висоту кімнати;</li> <li>довговічність &ndash; висока якість матеріалів, використаних у виробництві, забезпечує ресурс матів та кабелів понад 60 років.</li> </ul> <h2>Що входить в комплект теплої підлоги</h2> <p>При замовленні нагрівального елементу Dian Technology ви отримаєте:</p> <ul> <li>нагрівальний елемент у бухті до якого під&rsquo;єднаний силовий кабель;</li> <li>трубка для термодатчика (гофрована);</li> <li>металева стрічка для фіксації системи на підлозі;</li> <li>талон на гарантійне обслуговування.</li> </ul> <p>До системи можна під'єднати різні типи терморегуляторів: від звичайних механічних до програмованих з кнопковим, сенсорним або бездротовим керуванням через WiFi.</p> <p>У разі виникнення питань, звертайтесь за консультацією до наших фахівців. Зателефонуйте або залиште свої контактні дані у формі зворотного зв&rsquo;язку.</p> |  | 80 °C | 20 Вт/м | Двожильний. екранований |  |  | Для систем опалення¦Під плитку¦В стяжку | 20 років | Для систем опалення¦Під плитку¦В стяжку |  | 220-240 В змінного струму | Тефлон (FEP) - температура плавлення 200 градусів | PVС - температура плавлення 105 градусів | від +5°C |  | 3,6 мм | 9,2 м | 0,92 кв.м | Для систем опалення¦Під плитку¦В стяжку | 182 Вт | [36 empty] | katalog/kabel/kabel-pid-plitku/nagrivalnij-kabel-dian-technology-92-m-(09-mkv)-dthc-2002 | [13 empty] | https://ecopol.com.ua/katalog/kabel/kabel-pid-plitku/nagrivalnij-kabel-dian-technology-92-m-(09-mkv)-dthc-2002
701 | DTHC 2003 | Нагрівальний кабель Dian Technology 13.4 м (1.5 м.кв) DTHC 2003 | 1 | 14 |  | 2767 | 3182 | https://ecopol.com.ua/assets/images/products/701/diancable.png | 3 | Китай | Китай | Китай | 0 | 0 | 0 | 1 |  | 5 | Нагрівальний кабель є універсальним засобом для обігріву житлових та промислових приміщень, забезпечуючи комфортний мікроклімат без "холодних зон". Монтаж є простим, а можливість зонування дозволяє ефективно використовувати енергію. Крім того, нагрівальний кабель є безпечним, довговічним та екологічно чистим джерелом обігріву. | <h1>Нагрівальний кабель Dian Technology</h1> <p>Нагрівальні кабелі широко використовуються для обігріву житлових та промислових приміщень. Цей тип теплої підлоги може підігрівати будь-яку площу та довжину покриття і це робить його досить універсальним рішенням.</p> <p>Компанія Dian Technology спеціалізується на виробництві систем підігріву підлоги як всередині, так і зовні будівель протягом понад 20 років. Вони пропонують широкий асортимент продукції, зокрема нагрівальні кабелі та мати, інфрачервону плівку. Крім того, у компанії є власне виробництво терморегуляторів для ефективного контролю теплої підлоги, рішення щодо обігріву відкритих площ і системи антизледеніння.</p> <h2>Особливості кабельної теплої підлоги Dian Technology</h2> <p>Нагрівальний кабель Dian Technology пройшов сертифікацію в Європі (CE, VDE, BEAB, RoHS), Північній Америці (UL, ANSI) та багатьох країнах Азії.</p> <p>Пристрій призначений для монтажу у приміщеннях з різною конфігурацією: вітальні, кухні, ванні кімнати, балкони, тротуари тощо.</p> <p>Рекомендовано використовувати його з керамічною плиткою, керамогранітом або природним каменем. Його внутрішня тефлонова ізоляція витримує температуру до 200&deg;C, що гарантує безпеку та довговічність системи опалення.</p> <p>Лінійна потужність теплої підлоги залежить від кроку укладання струмопровідних жил. Тому налаштувати систему опалення можна на будь-які параметри, що потрібні її власнику.</p> <h2>Склад резистивних кабелів</h2> <p>Конструкція складається з нагрівальної жили, що вкрита фотополімерною оболонкою. Наступним шаром йде екран з вбудованим дренажним провідником для відведення електростатичного заряду та забезпечення електромагнітної сумісності. Вся конструкція поміщена в зовнішню захисну оболонку.</p> <p>Характеристики приладу:</p> <ul> <li>кабель має товщину 3.6 мм &ndash; дозволяє ефективно використовувати простір в приміщеннях зі складною конфігурацією;</li> <li>придатний для вологих кімнат &ndash; захист від вологи за стандартом IPX7;</li> <li>гнучкість в потужності &ndash; має різні налаштування, що дозволяє використовувати його як додаткове та як основне джерело опалення;</li> <li>витримує високі температури &ndash; може працювати при 85&ndash;90 &deg;C;</li> <li>надійна ізоляція &ndash; внутрішній шар з високотемпературного фторполімеру (тефлону) забезпечує безпеку та ефективність роботи кабелю;</li> <li>має захисний екран з алюмінієвої фольги із дренажним провідником для запобігання пошкодженням системи.</li> </ul> <p>Продукція Dian Technology має 20-річну гарантію. Тому в разі виникнення несправностей, можна отримати професійний ремонт або заміну пристрою.</p> <h2>Переваги кабелю Dian Technology</h2> <p>Тепла підлога китайського виробника має низку переваг, завдяки яким дизайнери та власники приміщень обирають її для своїх проєктів. Зокрема:</p> <ul> <li>товщина &ndash; нагрівальні мати Dian Technology є одними з найтонших на ринку (на 10&ndash;20% менші за аналоги). Це дозволяє їм зберігати обсяг простору, не скорочуючи висоту кімнати;</li> <li>довговічність &ndash; висока якість матеріалів, використаних у виробництві, забезпечує ресурс матів та кабелів понад 60 років.</li> </ul> <h2>Що входить в комплект теплої підлоги</h2> <p>При замовленні нагрівального елементу Dian Technology ви отримаєте:</p> <ul> <li>нагрівальний елемент у бухті до якого під&rsquo;єднаний силовий кабель;</li> <li>трубка для термодатчика (гофрована);</li> <li>металева стрічка для фіксації системи на підлозі;</li> <li>талон на гарантійне обслуговування.</li> </ul> <p>До системи можна під'єднати різні типи терморегуляторів: від звичайних механічних до програмованих з кнопковим, сенсорним або бездротовим керуванням через WiFi.</p> <p>У разі виникнення питань, звертайтесь за консультацією до наших фахівців. Зателефонуйте або залиште свої контактні дані у формі зворотного зв&rsquo;язку.</p> |  | 80 °C | 20 Вт/м | Двожильний. екранований |  |  | Для систем опалення¦Під плитку¦В стяжку | 20 років | Для систем опалення¦Під плитку¦В стяжку |  | 220-240 В змінного струму | Тефлон (FEP) - температура плавлення 200 градусів | PVС - температура плавлення 105 градусів | від +5°C |  | 3,6 мм | 13,4 м | 1,34 кв.м | Для систем опалення¦Під плитку¦В стяжку | 273 Вт |  |  |  | 10 - 20 м | [31 empty] | 10 - 20 м | katalog/kabel/kabel-pid-plitku/nagrivalnij-kabel-dian-technology-134-m-(15-mkv)-dthc-2003 | [13 empty] | https://ecopol.com.ua/katalog/kabel/kabel-pid-plitku/nagrivalnij-kabel-dian-technology-134-m-(15-mkv)-dthc-2003
702 | DTHC 2004 | Нагрівальний кабель Dian Technology 19.1 м (2.0 м.кв) DTHC 2004 | 1 | 14 |  | 3097 | 3562 | https://ecopol.com.ua/assets/images/products/702/diancable.png | 3 | Китай | Китай | Китай | 0 | 0 | 0 | 1 |  | 5 | Нагрівальний кабель є універсальним засобом для обігріву житлових та промислових приміщень, забезпечуючи комфортний мікроклімат без "холодних зон". Монтаж є простим, а можливість зонування дозволяє ефективно використовувати енергію. Крім того, нагрівальний кабель є безпечним, довговічним та екологічно чистим джерелом обігріву. | <h1>Нагрівальний кабель Dian Technology</h1> <p>Нагрівальні кабелі широко використовуються для обігріву житлових та промислових приміщень. Цей тип теплої підлоги може підігрівати будь-яку площу та довжину покриття і це робить його досить універсальним рішенням.</p> <p>Компанія Dian Technology спеціалізується на виробництві систем підігріву підлоги як всередині, так і зовні будівель протягом понад 20 років. Вони пропонують широкий асортимент продукції, зокрема нагрівальні кабелі та мати, інфрачервону плівку. Крім того, у компанії є власне виробництво терморегуляторів для ефективного контролю теплої підлоги, рішення щодо обігріву відкритих площ і системи антизледеніння.</p> <h2>Особливості кабельної теплої підлоги Dian Technology</h2> <p>Нагрівальний кабель Dian Technology пройшов сертифікацію в Європі (CE, VDE, BEAB, RoHS), Північній Америці (UL, ANSI) та багатьох країнах Азії.</p> <p>Пристрій призначений для монтажу у приміщеннях з різною конфігурацією: вітальні, кухні, ванні кімнати, балкони, тротуари тощо.</p> <p>Рекомендовано використовувати його з керамічною плиткою, керамогранітом або природним каменем. Його внутрішня тефлонова ізоляція витримує температуру до 200&deg;C, що гарантує безпеку та довговічність системи опалення.</p> <p>Лінійна потужність теплої підлоги залежить від кроку укладання струмопровідних жил. Тому налаштувати систему опалення можна на будь-які параметри, що потрібні її власнику.</p> <h2>Склад резистивних кабелів</h2> <p>Конструкція складається з нагрівальної жили, що вкрита фотополімерною оболонкою. Наступним шаром йде екран з вбудованим дренажним провідником для відведення електростатичного заряду та забезпечення електромагнітної сумісності. Вся конструкція поміщена в зовнішню захисну оболонку.</p> <p>Характеристики приладу:</p> <ul> <li>кабель має товщину 3.6 мм &ndash; дозволяє ефективно використовувати простір в приміщеннях зі складною конфігурацією;</li> <li>придатний для вологих кімнат &ndash; захист від вологи за стандартом IPX7;</li> <li>гнучкість в потужності &ndash; має різні налаштування, що дозволяє використовувати його як додаткове та як основне джерело опалення;</li> <li>витримує високі температури &ndash; може працювати при 85&ndash;90 &deg;C;</li> <li>надійна ізоляція &ndash; внутрішній шар з високотемпературного фторполімеру (тефлону) забезпечує безпеку та ефективність роботи кабелю;</li> <li>має захисний екран з алюмінієвої фольги із дренажним провідником для запобігання пошкодженням системи.</li> </ul> <p>Продукція Dian Technology має 20-річну гарантію. Тому в разі виникнення несправностей, можна отримати професійний ремонт або заміну пристрою.</p> <h2>Переваги кабелю Dian Technology</h2> <p>Тепла підлога китайського виробника має низку переваг, завдяки яким дизайнери та власники приміщень обирають її для своїх проєктів. Зокрема:</p> <ul> <li>товщина &ndash; нагрівальні мати Dian Technology є одними з найтонших на ринку (на 10&ndash;20% менші за аналоги). Це дозволяє їм зберігати обсяг простору, не скорочуючи висоту кімнати;</li> <li>довговічність &ndash; висока якість матеріалів, використаних у виробництві, забезпечує ресурс матів та кабелів понад 60 років.</li> </ul> <h2>Що входить в комплект теплої підлоги</h2> <p>При замовленні нагрівального елементу Dian Technology ви отримаєте:</p> <ul> <li>нагрівальний елемент у бухті до якого під&rsquo;єднаний силовий кабель;</li> <li>трубка для термодатчика (гофрована);</li> <li>металева стрічка для фіксації системи на підлозі;</li> <li>талон на гарантійне обслуговування.</li> </ul> <p>До системи можна під'єднати різні типи терморегуляторів: від звичайних механічних до програмованих з кнопковим, сенсорним або бездротовим керуванням через WiFi.</p> <p>У разі виникнення питань, звертайтесь за консультацією до наших фахівців. Зателефонуйте або залиште свої контактні дані у формі зворотного зв&rsquo;язку.</p> |  | 80 °C | 20 Вт/м | Двожильний. екранований |  |  | Для систем опалення¦Під плитку¦В стяжку | 20 років | Для систем опалення¦Під плитку¦В стяжку |  | 220-240 В змінного струму | Тефлон (FEP) - температура плавлення 200 градусів | PVС - температура плавлення 105 градусів | від +5°C |  | 3,6 мм | 19,1 м | 1,91 кв.м | Для систем опалення¦Під плитку¦В стяжку | 364 Вт | [36 empty] | katalog/kabel/kabel-pid-plitku/nagrivalnij-kabel-dian-technology-191-m-(20-mkv)-dthc-2004 | [13 empty] | https://ecopol.com.ua/katalog/kabel/kabel-pid-plitku/nagrivalnij-kabel-dian-technology-191-m-(20-mkv)-dthc-2004
703 | DTHC 2005 | Нагрівальний кабель Dian Technology 23.1 м (2.3 м.кв) DTHC 2005 | 1 | 14 |  | 3263 | 3752 | https://ecopol.com.ua/assets/images/products/703/diancable.png | 3 | Китай | Китай | Китай | 0 | 0 | 0 | 1 |  | 5 | Нагрівальний кабель є універсальним засобом для обігріву житлових та промислових приміщень, забезпечуючи комфортний мікроклімат без "холодних зон". Монтаж є простим, а можливість зонування дозволяє ефективно використовувати енергію. Крім того, нагрівальний кабель є безпечним, довговічним та екологічно чистим джерелом обігріву. | <h1>Нагрівальний кабель Dian Technology</h1> <p>Нагрівальні кабелі широко використовуються для обігріву житлових та промислових приміщень. Цей тип теплої підлоги може підігрівати будь-яку площу та довжину покриття і це робить його досить універсальним рішенням.</p> <p>Компанія Dian Technology спеціалізується на виробництві систем підігріву підлоги як всередині, так і зовні будівель протягом понад 20 років. Вони пропонують широкий асортимент продукції, зокрема нагрівальні кабелі та мати, інфрачервону плівку. Крім того, у компанії є власне виробництво терморегуляторів для ефективного контролю теплої підлоги, рішення щодо обігріву відкритих площ і системи антизледеніння.</p> <h2>Особливості кабельної теплої підлоги Dian Technology</h2> <p>Нагрівальний кабель Dian Technology пройшов сертифікацію в Європі (CE, VDE, BEAB, RoHS), Північній Америці (UL, ANSI) та багатьох країнах Азії.</p> <p>Пристрій призначений для монтажу у приміщеннях з різною конфігурацією: вітальні, кухні, ванні кімнати, балкони, тротуари тощо.</p> <p>Рекомендовано використовувати його з керамічною плиткою, керамогранітом або природним каменем. Його внутрішня тефлонова ізоляція витримує температуру до 200&deg;C, що гарантує безпеку та довговічність системи опалення.</p> <p>Лінійна потужність теплої підлоги залежить від кроку укладання струмопровідних жил. Тому налаштувати систему опалення можна на будь-які параметри, що потрібні її власнику.</p> <h2>Склад резистивних кабелів</h2> <p>Конструкція складається з нагрівальної жили, що вкрита фотополімерною оболонкою. Наступним шаром йде екран з вбудованим дренажним провідником для відведення електростатичного заряду та забезпечення електромагнітної сумісності. Вся конструкція поміщена в зовнішню захисну оболонку.</p> <p>Характеристики приладу:</p> <ul> <li>кабель має товщину 3.6 мм &ndash; дозволяє ефективно використовувати простір в приміщеннях зі складною конфігурацією;</li> <li>придатний для вологих кімнат &ndash; захист від вологи за стандартом IPX7;</li> <li>гнучкість в потужності &ndash; має різні налаштування, що дозволяє використовувати його як додаткове та як основне джерело опалення;</li> <li>витримує високі температури &ndash; може працювати при 85&ndash;90 &deg;C;</li> <li>надійна ізоляція &ndash; внутрішній шар з високотемпературного фторполімеру (тефлону) забезпечує безпеку та ефективність роботи кабелю;</li> <li>має захисний екран з алюмінієвої фольги із дренажним провідником для запобігання пошкодженням системи.</li> </ul> <p>Продукція Dian Technology має 20-річну гарантію. Тому в разі виникнення несправностей, можна отримати професійний ремонт або заміну пристрою.</p> <h2>Переваги кабелю Dian Technology</h2> <p>Тепла підлога китайського виробника має низку переваг, завдяки яким дизайнери та власники приміщень обирають її для своїх проєктів. Зокрема:</p> <ul> <li>товщина &ndash; нагрівальні мати Dian Technology є одними з найтонших на ринку (на 10&ndash;20% менші за аналоги). Це дозволяє їм зберігати обсяг простору, не скорочуючи висоту кімнати;</li> <li>довговічність &ndash; висока якість матеріалів, використаних у виробництві, забезпечує ресурс матів та кабелів понад 60 років.</li> </ul> <h2>Що входить в комплект теплої підлоги</h2> <p>При замовленні нагрівального елементу Dian Technology ви отримаєте:</p> <ul> <li>нагрівальний елемент у бухті до якого під&rsquo;єднаний силовий кабель;</li> <li>трубка для термодатчика (гофрована);</li> <li>металева стрічка для фіксації системи на підлозі;</li> <li>талон на гарантійне обслуговування.</li> </ul> <p>До системи можна під'єднати різні типи терморегуляторів: від звичайних механічних до програмованих з кнопковим, сенсорним або бездротовим керуванням через WiFi.</p> <p>У разі виникнення питань, звертайтесь за консультацією до наших фахівців. Зателефонуйте або залиште свої контактні дані у формі зворотного зв&rsquo;язку.</p> |  | 80 °C | 20 Вт/м | Двожильний. екранований |  |  | Для систем опалення¦Під плитку¦В стяжку | 20 років | Для систем опалення¦Під плитку¦В стяжку |  | 220-240 В змінного струму | Тефлон (FEP) - температура плавлення 200 градусів | PVС - температура плавлення 105 градусів | від +5°C |  | 3,6 мм | 23,1 м | 2,31 кв.м | Для систем опалення¦Під плитку¦В стяжку | 455 Вт | [36 empty] | katalog/kabel/kabel-pid-plitku/nagrivalnij-kabel-dian-technology-231-m-(23-mkv)-dthc-2005 | [13 empty] | https://ecopol.com.ua/katalog/kabel/kabel-pid-plitku/nagrivalnij-kabel-dian-technology-231-m-(23-mkv)-dthc-2005
704 | DTHC 2006 | Нагрівальний кабель Dian Technology 26.3 м (2.8 м.кв) DTHC 2006 | 1 | 14 |  | 3428 | 3942 | https://ecopol.com.ua/assets/images/products/704/diancable.png | 3 | Китай | Китай | Китай | 0 | 0 | 0 | 1 |  | 5 | Нагрівальний кабель є універсальним засобом для обігріву житлових та промислових приміщень, забезпечуючи комфортний мікроклімат без "холодних зон". Монтаж є простим, а можливість зонування дозволяє ефективно використовувати енергію. Крім того, нагрівальний кабель є безпечним, довговічним та екологічно чистим джерелом обігріву. | <h1>Нагрівальний кабель Dian Technology</h1> <p>Нагрівальні кабелі широко використовуються для обігріву житлових та промислових приміщень. Цей тип теплої підлоги може підігрівати будь-яку площу та довжину покриття і це робить його досить універсальним рішенням.</p> <p>Компанія Dian Technology спеціалізується на виробництві систем підігріву підлоги як всередині, так і зовні будівель протягом понад 20 років. Вони пропонують широкий асортимент продукції, зокрема нагрівальні кабелі та мати, інфрачервону плівку. Крім того, у компанії є власне виробництво терморегуляторів для ефективного контролю теплої підлоги, рішення щодо обігріву відкритих площ і системи антизледеніння.</p> <h2>Особливості кабельної теплої підлоги Dian Technology</h2> <p>Нагрівальний кабель Dian Technology пройшов сертифікацію в Європі (CE, VDE, BEAB, RoHS), Північній Америці (UL, ANSI) та багатьох країнах Азії.</p> <p>Пристрій призначений для монтажу у приміщеннях з різною конфігурацією: вітальні, кухні, ванні кімнати, балкони, тротуари тощо.</p> <p>Рекомендовано використовувати його з керамічною плиткою, керамогранітом або природним каменем. Його внутрішня тефлонова ізоляція витримує температуру до 200&deg;C, що гарантує безпеку та довговічність системи опалення.</p> <p>Лінійна потужність теплої підлоги залежить від кроку укладання струмопровідних жил. Тому налаштувати систему опалення можна на будь-які параметри, що потрібні її власнику.</p> <h2>Склад резистивних кабелів</h2> <p>Конструкція складається з нагрівальної жили, що вкрита фотополімерною оболонкою. Наступним шаром йде екран з вбудованим дренажним провідником для відведення електростатичного заряду та забезпечення електромагнітної сумісності. Вся конструкція поміщена в зовнішню захисну оболонку.</p> <p>Характеристики приладу:</p> <ul> <li>кабель має товщину 3.6 мм &ndash; дозволяє ефективно використовувати простір в приміщеннях зі складною конфігурацією;</li> <li>придатний для вологих кімнат &ndash; захист від вологи за стандартом IPX7;</li> <li>гнучкість в потужності &ndash; має різні налаштування, що дозволяє використовувати його як додаткове та як основне джерело опалення;</li> <li>витримує високі температури &ndash; може працювати при 85&ndash;90 &deg;C;</li> <li>надійна ізоляція &ndash; внутрішній шар з високотемпературного фторполімеру (тефлону) забезпечує безпеку та ефективність роботи кабелю;</li> <li>має захисний екран з алюмінієвої фольги із дренажним провідником для запобігання пошкодженням системи.</li> </ul> <p>Продукція Dian Technology має 20-річну гарантію. Тому в разі виникнення несправностей, можна отримати професійний ремонт або заміну пристрою.</p> <h2>Переваги кабелю Dian Technology</h2> <p>Тепла підлога китайського виробника має низку переваг, завдяки яким дизайнери та власники приміщень обирають її для своїх проєктів. Зокрема:</p> <ul> <li>товщина &ndash; нагрівальні мати Dian Technology є одними з найтонших на ринку (на 10&ndash;20% менші за аналоги). Це дозволяє їм зберігати обсяг простору, не скорочуючи висоту кімнати;</li> <li>довговічність &ndash; висока якість матеріалів, використаних у виробництві, забезпечує ресурс матів та кабелів понад 60 років.</li> </ul> <h2>Що входить в комплект теплої підлоги</h2> <p>При замовленні нагрівального елементу Dian Technology ви отримаєте:</p> <ul> <li>нагрівальний елемент у бухті до якого під&rsquo;єднаний силовий кабель;</li> <li>трубка для термодатчика (гофрована);</li> <li>металева стрічка для фіксації системи на підлозі;</li> <li>талон на гарантійне обслуговування.</li> </ul> <p>До системи можна під'єднати різні типи терморегуляторів: від звичайних механічних до програмованих з кнопковим, сенсорним або бездротовим керуванням через WiFi.</p> <p>У разі виникнення питань, звертайтесь за консультацією до наших фахівців. Зателефонуйте або залиште свої контактні дані у формі зворотного зв&rsquo;язку.</p> |  | 80 °C | 20 Вт/м | Двожильний. екранований |  |  | Для систем опалення¦Під плитку¦В стяжку | 20 років | Для систем опалення¦Під плитку¦В стяжку |  | 220-240 В змінного струму | Тефлон (FEP) - температура плавлення 200 градусів | PVС - температура плавлення 105 градусів | від +5°C |  | 3,6 мм | 26,3 м | 2,63 кв.м | Для систем опалення¦Під плитку¦В стяжку | 545 Вт | [36 empty] | katalog/kabel/kabel-pid-plitku/nagrivalnij-kabel-dian-technology-263-m-(28-mkv)-dthc-2006 | [13 empty] | https://ecopol.com.ua/katalog/kabel/kabel-pid-plitku/nagrivalnij-kabel-dian-technology-263-m-(28-mkv)-dthc-2006
705 | DTHC 2007 | Нагрівальний кабель Dian Technology 32.8 м (3.3 м.кв) DTHC 2007 | 1 | 14 |  | 3723 | 4281 | https://ecopol.com.ua/assets/images/products/705/diancable.png | 3 | Китай | Китай | Китай | 0 | 0 | 0 | 1 |  | 5 | Нагрівальний кабель є універсальним засобом для обігріву житлових та промислових приміщень, забезпечуючи комфортний мікроклімат без "холодних зон". Монтаж є простим, а можливість зонування дозволяє ефективно використовувати енергію. Крім того, нагрівальний кабель є безпечним, довговічним та екологічно чистим джерелом обігріву. | <h1>Нагрівальний кабель Dian Technology</h1> <p>Нагрівальні кабелі широко використовуються для обігріву житлових та промислових приміщень. Цей тип теплої підлоги може підігрівати будь-яку площу та довжину покриття і це робить його досить універсальним рішенням.</p> <p>Компанія Dian Technology спеціалізується на виробництві систем підігріву підлоги як всередині, так і зовні будівель протягом понад 20 років. Вони пропонують широкий асортимент продукції, зокрема нагрівальні кабелі та мати, інфрачервону плівку. Крім того, у компанії є власне виробництво терморегуляторів для ефективного контролю теплої підлоги, рішення щодо обігріву відкритих площ і системи антизледеніння.</p> <h2>Особливості кабельної теплої підлоги Dian Technology</h2> <p>Нагрівальний кабель Dian Technology пройшов сертифікацію в Європі (CE, VDE, BEAB, RoHS), Північній Америці (UL, ANSI) та багатьох країнах Азії.</p> <p>Пристрій призначений для монтажу у приміщеннях з різною конфігурацією: вітальні, кухні, ванні кімнати, балкони, тротуари тощо.</p> <p>Рекомендовано використовувати його з керамічною плиткою, керамогранітом або природним каменем. Його внутрішня тефлонова ізоляція витримує температуру до 200&deg;C, що гарантує безпеку та довговічність системи опалення.</p> <p>Лінійна потужність теплої підлоги залежить від кроку укладання струмопровідних жил. Тому налаштувати систему опалення можна на будь-які параметри, що потрібні її власнику.</p> <h2>Склад резистивних кабелів</h2> <p>Конструкція складається з нагрівальної жили, що вкрита фотополімерною оболонкою. Наступним шаром йде екран з вбудованим дренажним провідником для відведення електростатичного заряду та забезпечення електромагнітної сумісності. Вся конструкція поміщена в зовнішню захисну оболонку.</p> <p>Характеристики приладу:</p> <ul> <li>кабель має товщину 3.6 мм &ndash; дозволяє ефективно використовувати простір в приміщеннях зі складною конфігурацією;</li> <li>придатний для вологих кімнат &ndash; захист від вологи за стандартом IPX7;</li> <li>гнучкість в потужності &ndash; має різні налаштування, що дозволяє використовувати його як додаткове та як основне джерело опалення;</li> <li>витримує високі температури &ndash; може працювати при 85&ndash;90 &deg;C;</li> <li>надійна ізоляція &ndash; внутрішній шар з високотемпературного фторполімеру (тефлону) забезпечує безпеку та ефективність роботи кабелю;</li> <li>має захисний екран з алюмінієвої фольги із дренажним провідником для запобігання пошкодженням системи.</li> </ul> <p>Продукція Dian Technology має 20-річну гарантію. Тому в разі виникнення несправностей, можна отримати професійний ремонт або заміну пристрою.</p> <h2>Переваги кабелю Dian Technology</h2> <p>Тепла підлога китайського виробника має низку переваг, завдяки яким дизайнери та власники приміщень обирають її для своїх проєктів. Зокрема:</p> <ul> <li>товщина &ndash; нагрівальні мати Dian Technology є одними з найтонших на ринку (на 10&ndash;20% менші за аналоги). Це дозволяє їм зберігати обсяг простору, не скорочуючи висоту кімнати;</li> <li>довговічність &ndash; висока якість матеріалів, використаних у виробництві, забезпечує ресурс матів та кабелів понад 60 років.</li> </ul> <h2>Що входить в комплект теплої підлоги</h2> <p>При замовленні нагрівального елементу Dian Technology ви отримаєте:</p> <ul> <li>нагрівальний елемент у бухті до якого під&rsquo;єднаний силовий кабель;</li> <li>трубка для термодатчика (гофрована);</li> <li>металева стрічка для фіксації системи на підлозі;</li> <li>талон на гарантійне обслуговування.</li> </ul> <p>До системи можна під'єднати різні типи терморегуляторів: від звичайних механічних до програмованих з кнопковим, сенсорним або бездротовим керуванням через WiFi.</p> <p>У разі виникнення питань, звертайтесь за консультацією до наших фахівців. Зателефонуйте або залиште свої контактні дані у формі зворотного зв&rsquo;язку.</p> |  | 80 °C | 20 Вт/м | Двожильний. екранований |  |  | Для систем опалення¦Під плитку¦В стяжку | 20 років | Для систем опалення¦Під плитку¦В стяжку |  | 220-240 В змінного струму | Тефлон (FEP) - температура плавлення 200 градусів | PVС - температура плавлення 105 градусів | від +5°C |  | 3,6 мм | 32,8 м | 3,28 кв.м | Для систем опалення¦Під плитку¦В стяжку | 636 Вт | [36 empty] | katalog/kabel/kabel-pid-plitku/nagrivalnij-kabel-dian-technology-328-m-(33-mkv)-dthc-2007 | [13 empty] | https://ecopol.com.ua/katalog/kabel/kabel-pid-plitku/nagrivalnij-kabel-dian-technology-328-m-(33-mkv)-dthc-2007
706 | DTHC 2008 | Нагрівальний кабель Dian Technology 37.1 м (3.7 м.кв) DTHC 2008 | 1 | 14 |  | 4102 | 4717 | https://ecopol.com.ua/assets/images/products/706/diancable.png | 3 | Китай | Китай | Китай | 0 | 0 | 0 | 1 |  | 5 | Нагрівальний кабель є універсальним засобом для обігріву житлових та промислових приміщень, забезпечуючи комфортний мікроклімат без "холодних зон". Монтаж є простим, а можливість зонування дозволяє ефективно використовувати енергію. Крім того, нагрівальний кабель є безпечним, довговічним та екологічно чистим джерелом обігріву. | <h1>Нагрівальний кабель Dian Technology</h1> <p>Нагрівальні кабелі широко використовуються для обігріву житлових та промислових приміщень. Цей тип теплої підлоги може підігрівати будь-яку площу та довжину покриття і це робить його досить універсальним рішенням.</p> <p>Компанія Dian Technology спеціалізується на виробництві систем підігріву підлоги як всередині, так і зовні будівель протягом понад 20 років. Вони пропонують широкий асортимент продукції, зокрема нагрівальні кабелі та мати, інфрачервону плівку. Крім того, у компанії є власне виробництво терморегуляторів для ефективного контролю теплої підлоги, рішення щодо обігріву відкритих площ і системи антизледеніння.</p> <h2>Особливості кабельної теплої підлоги Dian Technology</h2> <p>Нагрівальний кабель Dian Technology пройшов сертифікацію в Європі (CE, VDE, BEAB, RoHS), Північній Америці (UL, ANSI) та багатьох країнах Азії.</p> <p>Пристрій призначений для монтажу у приміщеннях з різною конфігурацією: вітальні, кухні, ванні кімнати, балкони, тротуари тощо.</p> <p>Рекомендовано використовувати його з керамічною плиткою, керамогранітом або природним каменем. Його внутрішня тефлонова ізоляція витримує температуру до 200&deg;C, що гарантує безпеку та довговічність системи опалення.</p> <p>Лінійна потужність теплої підлоги залежить від кроку укладання струмопровідних жил. Тому налаштувати систему опалення можна на будь-які параметри, що потрібні її власнику.</p> <h2>Склад резистивних кабелів</h2> <p>Конструкція складається з нагрівальної жили, що вкрита фотополімерною оболонкою. Наступним шаром йде екран з вбудованим дренажним провідником для відведення електростатичного заряду та забезпечення електромагнітної сумісності. Вся конструкція поміщена в зовнішню захисну оболонку.</p> <p>Характеристики приладу:</p> <ul> <li>кабель має товщину 3.6 мм &ndash; дозволяє ефективно використовувати простір в приміщеннях зі складною конфігурацією;</li> <li>придатний для вологих кімнат &ndash; захист від вологи за стандартом IPX7;</li> <li>гнучкість в потужності &ndash; має різні налаштування, що дозволяє використовувати його як додаткове та як основне джерело опалення;</li> <li>витримує високі температури &ndash; може працювати при 85&ndash;90 &deg;C;</li> <li>надійна ізоляція &ndash; внутрішній шар з високотемпературного фторполімеру (тефлону) забезпечує безпеку та ефективність роботи кабелю;</li> <li>має захисний екран з алюмінієвої фольги із дренажним провідником для запобігання пошкодженням системи.</li> </ul> <p>Продукція Dian Technology має 20-річну гарантію. Тому в разі виникнення несправностей, можна отримати професійний ремонт або заміну пристрою.</p> <h2>Переваги кабелю Dian Technology</h2> <p>Тепла підлога китайського виробника має низку переваг, завдяки яким дизайнери та власники приміщень обирають її для своїх проєктів. Зокрема:</p> <ul> <li>товщина &ndash; нагрівальні мати Dian Technology є одними з найтонших на ринку (на 10&ndash;20% менші за аналоги). Це дозволяє їм зберігати обсяг простору, не скорочуючи висоту кімнати;</li> <li>довговічність &ndash; висока якість матеріалів, використаних у виробництві, забезпечує ресурс матів та кабелів понад 60 років.</li> </ul> <h2>Що входить в комплект теплої підлоги</h2> <p>При замовленні нагрівального елементу Dian Technology ви отримаєте:</p> <ul> <li>нагрівальний елемент у бухті до якого під&rsquo;єднаний силовий кабель;</li> <li>трубка для термодатчика (гофрована);</li> <li>металева стрічка для фіксації системи на підлозі;</li> <li>талон на гарантійне обслуговування.</li> </ul> <p>До системи можна під'єднати різні типи терморегуляторів: від звичайних механічних до програмованих з кнопковим, сенсорним або бездротовим керуванням через WiFi.</p> <p>У разі виникнення питань, звертайтесь за консультацією до наших фахівців. Зателефонуйте або залиште свої контактні дані у формі зворотного зв&rsquo;язку.</p> |  | 80 °C | 20 Вт/м | Двожильний. екранований |  |  | Для систем опалення¦Під плитку¦В стяжку | 20 років | Для систем опалення¦Під плитку¦В стяжку |  | 220-240 В змінного струму | Тефлон (FEP) - температура плавлення 200 градусів | PVС - температура плавлення 105 градусів | від +5°C |  | 3,6 мм | 37,1 м | 3,71 кв.м | Для систем опалення¦Під плитку¦В стяжку | 727 Вт | [36 empty] | katalog/kabel/kabel-pid-plitku/nagrivalnij-kabel-dian-technology-371-m-(37-mkv)-dthc-2008 | [13 empty] | https://ecopol.com.ua/katalog/kabel/kabel-pid-plitku/nagrivalnij-kabel-dian-technology-371-m-(37-mkv)-dthc-2008
707 | DTHC 2009 | Нагрівальний кабель Dian Technology 41.9 м (4.2 м.кв) DTHC 2009 | 1 | 14 |  | 4556 | 5239 | https://ecopol.com.ua/assets/images/products/707/diancable.png | 3 | Китай | Китай | Китай | 0 | 0 | 0 | 1 |  | 5 | Нагрівальний кабель є універсальним засобом для обігріву житлових та промислових приміщень, забезпечуючи комфортний мікроклімат без "холодних зон". Монтаж є простим, а можливість зонування дозволяє ефективно використовувати енергію. Крім того, нагрівальний кабель є безпечним, довговічним та екологічно чистим джерелом обігріву. | <h1>Нагрівальний кабель Dian Technology</h1> <p>Нагрівальні кабелі широко використовуються для обігріву житлових та промислових приміщень. Цей тип теплої підлоги може підігрівати будь-яку площу та довжину покриття і це робить його досить універсальним рішенням.</p> <p>Компанія Dian Technology спеціалізується на виробництві систем підігріву підлоги як всередині, так і зовні будівель протягом понад 20 років. Вони пропонують широкий асортимент продукції, зокрема нагрівальні кабелі та мати, інфрачервону плівку. Крім того, у компанії є власне виробництво терморегуляторів для ефективного контролю теплої підлоги, рішення щодо обігріву відкритих площ і системи антизледеніння.</p> <h2>Особливості кабельної теплої підлоги Dian Technology</h2> <p>Нагрівальний кабель Dian Technology пройшов сертифікацію в Європі (CE, VDE, BEAB, RoHS), Північній Америці (UL, ANSI) та багатьох країнах Азії.</p> <p>Пристрій призначений для монтажу у приміщеннях з різною конфігурацією: вітальні, кухні, ванні кімнати, балкони, тротуари тощо.</p> <p>Рекомендовано використовувати його з керамічною плиткою, керамогранітом або природним каменем. Його внутрішня тефлонова ізоляція витримує температуру до 200&deg;C, що гарантує безпеку та довговічність системи опалення.</p> <p>Лінійна потужність теплої підлоги залежить від кроку укладання струмопровідних жил. Тому налаштувати систему опалення можна на будь-які параметри, що потрібні її власнику.</p> <h2>Склад резистивних кабелів</h2> <p>Конструкція складається з нагрівальної жили, що вкрита фотополімерною оболонкою. Наступним шаром йде екран з вбудованим дренажним провідником для відведення електростатичного заряду та забезпечення електромагнітної сумісності. Вся конструкція поміщена в зовнішню захисну оболонку.</p> <p>Характеристики приладу:</p> <ul> <li>кабель має товщину 3.6 мм &ndash; дозволяє ефективно використовувати простір в приміщеннях зі складною конфігурацією;</li> <li>придатний для вологих кімнат &ndash; захист від вологи за стандартом IPX7;</li> <li>гнучкість в потужності &ndash; має різні налаштування, що дозволяє використовувати його як додаткове та як основне джерело опалення;</li> <li>витримує високі температури &ndash; може працювати при 85&ndash;90 &deg;C;</li> <li>надійна ізоляція &ndash; внутрішній шар з високотемпературного фторполімеру (тефлону) забезпечує безпеку та ефективність роботи кабелю;</li> <li>має захисний екран з алюмінієвої фольги із дренажним провідником для запобігання пошкодженням системи.</li> </ul> <p>Продукція Dian Technology має 20-річну гарантію. Тому в разі виникнення несправностей, можна отримати професійний ремонт або заміну пристрою.</p> <h2>Переваги кабелю Dian Technology</h2> <p>Тепла підлога китайського виробника має низку переваг, завдяки яким дизайнери та власники приміщень обирають її для своїх проєктів. Зокрема:</p> <ul> <li>товщина &ndash; нагрівальні мати Dian Technology є одними з найтонших на ринку (на 10&ndash;20% менші за аналоги). Це дозволяє їм зберігати обсяг простору, не скорочуючи висоту кімнати;</li> <li>довговічність &ndash; висока якість матеріалів, використаних у виробництві, забезпечує ресурс матів та кабелів понад 60 років.</li> </ul> <h2>Що входить в комплект теплої підлоги</h2> <p>При замовленні нагрівального елементу Dian Technology ви отримаєте:</p> <ul> <li>нагрівальний елемент у бухті до якого під&rsquo;єднаний силовий кабель;</li> <li>трубка для термодатчика (гофрована);</li> <li>металева стрічка для фіксації системи на підлозі;</li> <li>талон на гарантійне обслуговування.</li> </ul> <p>До системи можна під'єднати різні типи терморегуляторів: від звичайних механічних до програмованих з кнопковим, сенсорним або бездротовим керуванням через WiFi.</p> <p>У разі виникнення питань, звертайтесь за консультацією до наших фахівців. Зателефонуйте або залиште свої контактні дані у формі зворотного зв&rsquo;язку.</p> |  | 80 °C | 20 Вт/м | Двожильний. екранований |  |  | Для систем опалення¦Під плитку¦В стяжку | 20 років | Для систем опалення¦Під плитку¦В стяжку |  | 220-240 В змінного струму | Тефлон (FEP) - температура плавлення 200 градусів | PVС - температура плавлення 105 градусів | від +5°C |  | 3,6 мм | 41,9 м | 4,19 кв.м | Для систем опалення¦Під плитку¦В стяжку | 818 Вт | [36 empty] | katalog/kabel/kabel-pid-plitku/nagrivalnij-kabel-dian-technology-419-m-(42-mkv)-dthc-2009 | [13 empty] | https://ecopol.com.ua/katalog/kabel/kabel-pid-plitku/nagrivalnij-kabel-dian-technology-419-m-(42-mkv)-dthc-2009
708 | DTHC 2010 | Нагрівальний кабель Dian Technology 46.2 м (4.7 м.кв) DTHC 2010 | 1 | 14 |  | 4859 | 5588 | https://ecopol.com.ua/assets/images/products/708/diancable.png | 3 | Китай | Китай | Китай | 0 | 1 | 0 | 1 |  | 5 | Нагрівальний кабель є універсальним засобом для обігріву житлових та промислових приміщень, забезпечуючи комфортний мікроклімат без "холодних зон". Монтаж є простим, а можливість зонування дозволяє ефективно використовувати енергію. Крім того, нагрівальний кабель є безпечним, довговічним та екологічно чистим джерелом обігріву. | <h1>Нагрівальний кабель Dian Technology</h1> <p>Нагрівальні кабелі широко використовуються для обігріву житлових та промислових приміщень. Цей тип теплої підлоги може підігрівати будь-яку площу та довжину покриття і це робить його досить універсальним рішенням.</p> <p>Компанія Dian Technology спеціалізується на виробництві систем підігріву підлоги як всередині, так і зовні будівель протягом понад 20 років. Вони пропонують широкий асортимент продукції, зокрема нагрівальні кабелі та мати, інфрачервону плівку. Крім того, у компанії є власне виробництво терморегуляторів для ефективного контролю теплої підлоги, рішення щодо обігріву відкритих площ і системи антизледеніння.</p> <h2>Особливості кабельної теплої підлоги Dian Technology</h2> <p>Нагрівальний кабель Dian Technology пройшов сертифікацію в Європі (CE, VDE, BEAB, RoHS), Північній Америці (UL, ANSI) та багатьох країнах Азії.</p> <p>Пристрій призначений для монтажу у приміщеннях з різною конфігурацією: вітальні, кухні, ванні кімнати, балкони, тротуари тощо.</p> <p>Рекомендовано використовувати його з керамічною плиткою, керамогранітом або природним каменем. Його внутрішня тефлонова ізоляція витримує температуру до 200&deg;C, що гарантує безпеку та довговічність системи опалення.</p> <p>Лінійна потужність теплої підлоги залежить від кроку укладання струмопровідних жил. Тому налаштувати систему опалення можна на будь-які параметри, що потрібні її власнику.</p> <h2>Склад резистивних кабелів</h2> <p>Конструкція складається з нагрівальної жили, що вкрита фотополімерною оболонкою. Наступним шаром йде екран з вбудованим дренажним провідником для відведення електростатичного заряду та забезпечення електромагнітної сумісності. Вся конструкція поміщена в зовнішню захисну оболонку.</p> <p>Характеристики приладу:</p> <ul> <li>кабель має товщину 3.6 мм &ndash; дозволяє ефективно використовувати простір в приміщеннях зі складною конфігурацією;</li> <li>придатний для вологих кімнат &ndash; захист від вологи за стандартом IPX7;</li> <li>гнучкість в потужності &ndash; має різні налаштування, що дозволяє використовувати його як додаткове та як основне джерело опалення;</li> <li>витримує високі температури &ndash; може працювати при 85&ndash;90 &deg;C;</li> <li>надійна ізоляція &ndash; внутрішній шар з високотемпературного фторполімеру (тефлону) забезпечує безпеку та ефективність роботи кабелю;</li> <li>має захисний екран з алюмінієвої фольги із дренажним провідником для запобігання пошкодженням системи.</li> </ul> <p>Продукція Dian Technology має 20-річну гарантію. Тому в разі виникнення несправностей, можна отримати професійний ремонт або заміну пристрою.</p> <h2>Переваги кабелю Dian Technology</h2> <p>Тепла підлога китайського виробника має низку переваг, завдяки яким дизайнери та власники приміщень обирають її для своїх проєктів. Зокрема:</p> <ul> <li>товщина &ndash; нагрівальні мати Dian Technology є одними з найтонших на ринку (на 10&ndash;20% менші за аналоги). Це дозволяє їм зберігати обсяг простору, не скорочуючи висоту кімнати;</li> <li>довговічність &ndash; висока якість матеріалів, використаних у виробництві, забезпечує ресурс матів та кабелів понад 60 років.</li> </ul> <h2>Що входить в комплект теплої підлоги</h2> <p>При замовленні нагрівального елементу Dian Technology ви отримаєте:</p> <ul> <li>нагрівальний елемент у бухті до якого під&rsquo;єднаний силовий кабель;</li> <li>трубка для термодатчика (гофрована);</li> <li>металева стрічка для фіксації системи на підлозі;</li> <li>талон на гарантійне обслуговування.</li> </ul> <p>До системи можна під'єднати різні типи терморегуляторів: від звичайних механічних до програмованих з кнопковим, сенсорним або бездротовим керуванням через WiFi.</p> <p>У разі виникнення питань, звертайтесь за консультацією до наших фахівців. Зателефонуйте або залиште свої контактні дані у формі зворотного зв&rsquo;язку.</p> |  | 80 °C | 20 Вт/м | Двожильний. екранований |  |  | Для систем опалення¦Під плитку¦В стяжку | 20 років | Для систем опалення¦Під плитку¦В стяжку |  | 220-240 В змінного струму | Тефлон (FEP) - температура плавлення 200 градусів | PVС - температура плавлення 105 градусів | від +5°C |  | 3,6 мм | 46,2 м | 4,62 кв.м | Для систем опалення¦Під плитку¦В стяжку | 909 Вт | [36 empty] | katalog/kabel/kabel-pid-plitku/nagrivalnij-kabel-dian-technology-462-m-(47-mkv)-dthc-2010 | [13 empty] | https://ecopol.com.ua/katalog/kabel/kabel-pid-plitku/nagrivalnij-kabel-dian-technology-462-m-(47-mkv)-dthc-2010
709 | DTHC 2011 | Нагрівальний кабель Dian Technology 55.6 м (5.6 м.кв) DTHC 2011 | 1 | 14 |  | 5100 | 5865 | https://ecopol.com.ua/assets/images/products/709/diancable.png | 3 | Китай | Китай | Китай | 0 | 0 | 0 | 1 |  | 5 | Нагрівальний кабель є універсальним засобом для обігріву житлових та промислових приміщень, забезпечуючи комфортний мікроклімат без "холодних зон". Монтаж є простим, а можливість зонування дозволяє ефективно використовувати енергію. Крім того, нагрівальний кабель є безпечним, довговічним та екологічно чистим джерелом обігріву. | <h1>Нагрівальний кабель Dian Technology</h1> <p>Нагрівальні кабелі широко використовуються для обігріву житлових та промислових приміщень. Цей тип теплої підлоги може підігрівати будь-яку площу та довжину покриття і це робить його досить універсальним рішенням.</p> <p>Компанія Dian Technology спеціалізується на виробництві систем підігріву підлоги як всередині, так і зовні будівель протягом понад 20 років. Вони пропонують широкий асортимент продукції, зокрема нагрівальні кабелі та мати, інфрачервону плівку. Крім того, у компанії є власне виробництво терморегуляторів для ефективного контролю теплої підлоги, рішення щодо обігріву відкритих площ і системи антизледеніння.</p> <h2>Особливості кабельної теплої підлоги Dian Technology</h2> <p>Нагрівальний кабель Dian Technology пройшов сертифікацію в Європі (CE, VDE, BEAB, RoHS), Північній Америці (UL, ANSI) та багатьох країнах Азії.</p> <p>Пристрій призначений для монтажу у приміщеннях з різною конфігурацією: вітальні, кухні, ванні кімнати, балкони, тротуари тощо.</p> <p>Рекомендовано використовувати його з керамічною плиткою, керамогранітом або природним каменем. Його внутрішня тефлонова ізоляція витримує температуру до 200&deg;C, що гарантує безпеку та довговічність системи опалення.</p> <p>Лінійна потужність теплої підлоги залежить від кроку укладання струмопровідних жил. Тому налаштувати систему опалення можна на будь-які параметри, що потрібні її власнику.</p> <h2>Склад резистивних кабелів</h2> <p>Конструкція складається з нагрівальної жили, що вкрита фотополімерною оболонкою. Наступним шаром йде екран з вбудованим дренажним провідником для відведення електростатичного заряду та забезпечення електромагнітної сумісності. Вся конструкція поміщена в зовнішню захисну оболонку.</p> <p>Характеристики приладу:</p> <ul> <li>кабель має товщину 3.6 мм &ndash; дозволяє ефективно використовувати простір в приміщеннях зі складною конфігурацією;</li> <li>придатний для вологих кімнат &ndash; захист від вологи за стандартом IPX7;</li> <li>гнучкість в потужності &ndash; має різні налаштування, що дозволяє використовувати його як додаткове та як основне джерело опалення;</li> <li>витримує високі температури &ndash; може працювати при 85&ndash;90 &deg;C;</li> <li>надійна ізоляція &ndash; внутрішній шар з високотемпературного фторполімеру (тефлону) забезпечує безпеку та ефективність роботи кабелю;</li> <li>має захисний екран з алюмінієвої фольги із дренажним провідником для запобігання пошкодженням системи.</li> </ul> <p>Продукція Dian Technology має 20-річну гарантію. Тому в разі виникнення несправностей, можна отримати професійний ремонт або заміну пристрою.</p> <h2>Переваги кабелю Dian Technology</h2> <p>Тепла підлога китайського виробника має низку переваг, завдяки яким дизайнери та власники приміщень обирають її для своїх проєктів. Зокрема:</p> <ul> <li>товщина &ndash; нагрівальні мати Dian Technology є одними з найтонших на ринку (на 10&ndash;20% менші за аналоги). Це дозволяє їм зберігати обсяг простору, не скорочуючи висоту кімнати;</li> <li>довговічність &ndash; висока якість матеріалів, використаних у виробництві, забезпечує ресурс матів та кабелів понад 60 років.</li> </ul> <h2>Що входить в комплект теплої підлоги</h2> <p>При замовленні нагрівального елементу Dian Technology ви отримаєте:</p> <ul> <li>нагрівальний елемент у бухті до якого під&rsquo;єднаний силовий кабель;</li> <li>трубка для термодатчика (гофрована);</li> <li>металева стрічка для фіксації системи на підлозі;</li> <li>талон на гарантійне обслуговування.</li> </ul> <p>До системи можна під'єднати різні типи терморегуляторів: від звичайних механічних до програмованих з кнопковим, сенсорним або бездротовим керуванням через WiFi.</p> <p>У разі виникнення питань, звертайтесь за консультацією до наших фахівців. Зателефонуйте або залиште свої контактні дані у формі зворотного зв&rsquo;язку.</p> |  | 80 °C | 20 Вт/м | Двожильний. екранований |  |  | Для систем опалення¦Під плитку¦В стяжку | 20 років | Для систем опалення¦Під плитку¦В стяжку |  | 220-240 В змінного струму | Тефлон (FEP) - температура плавлення 200 градусів | PVС - температура плавлення 105 градусів | від +5°C |  | 3,6 мм | 55,6 м | 5,56 кв.м | Для систем опалення¦Під плитку¦В стяжку | 1091 Вт | [36 empty] | katalog/kabel/kabel-pid-plitku/nagrivalnij-kabel-dian-technology-556-m-(56-mkv)-dthc-2011 | [13 empty] | https://ecopol.com.ua/katalog/kabel/kabel-pid-plitku/nagrivalnij-kabel-dian-technology-556-m-(56-mkv)-dthc-2011
710 | DTHC 2012 | Нагрівальний кабель Dian Technology 64.4 м (6.5 м.кв) DTHC 2012 | 1 | 14 |  | 5947 | 6839 | https://ecopol.com.ua/assets/images/products/710/diancable.png | 3 | Китай | Китай | Китай | 0 | 0 | 0 | 1 |  | 5 | Нагрівальний кабель є універсальним засобом для обігріву житлових та промислових приміщень, забезпечуючи комфортний мікроклімат без "холодних зон". Монтаж є простим, а можливість зонування дозволяє ефективно використовувати енергію. Крім того, нагрівальний кабель є безпечним, довговічним та екологічно чистим джерелом обігріву. | <h1>Нагрівальний кабель Dian Technology</h1> <p>Нагрівальні кабелі широко використовуються для обігріву житлових та промислових приміщень. Цей тип теплої підлоги може підігрівати будь-яку площу та довжину покриття і це робить його досить універсальним рішенням.</p> <p>Компанія Dian Technology спеціалізується на виробництві систем підігріву підлоги як всередині, так і зовні будівель протягом понад 20 років. Вони пропонують широкий асортимент продукції, зокрема нагрівальні кабелі та мати, інфрачервону плівку. Крім того, у компанії є власне виробництво терморегуляторів для ефективного контролю теплої підлоги, рішення щодо обігріву відкритих площ і системи антизледеніння.</p> <h2>Особливості кабельної теплої підлоги Dian Technology</h2> <p>Нагрівальний кабель Dian Technology пройшов сертифікацію в Європі (CE, VDE, BEAB, RoHS), Північній Америці (UL, ANSI) та багатьох країнах Азії.</p> <p>Пристрій призначений для монтажу у приміщеннях з різною конфігурацією: вітальні, кухні, ванні кімнати, балкони, тротуари тощо.</p> <p>Рекомендовано використовувати його з керамічною плиткою, керамогранітом або природним каменем. Його внутрішня тефлонова ізоляція витримує температуру до 200&deg;C, що гарантує безпеку та довговічність системи опалення.</p> <p>Лінійна потужність теплої підлоги залежить від кроку укладання струмопровідних жил. Тому налаштувати систему опалення можна на будь-які параметри, що потрібні її власнику.</p> <h2>Склад резистивних кабелів</h2> <p>Конструкція складається з нагрівальної жили, що вкрита фотополімерною оболонкою. Наступним шаром йде екран з вбудованим дренажним провідником для відведення електростатичного заряду та забезпечення електромагнітної сумісності. Вся конструкція поміщена в зовнішню захисну оболонку.</p> <p>Характеристики приладу:</p> <ul> <li>кабель має товщину 3.6 мм &ndash; дозволяє ефективно використовувати простір в приміщеннях зі складною конфігурацією;</li> <li>придатний для вологих кімнат &ndash; захист від вологи за стандартом IPX7;</li> <li>гнучкість в потужності &ndash; має різні налаштування, що дозволяє використовувати його як додаткове та як основне джерело опалення;</li> <li>витримує високі температури &ndash; може працювати при 85&ndash;90 &deg;C;</li> <li>надійна ізоляція &ndash; внутрішній шар з високотемпературного фторполімеру (тефлону) забезпечує безпеку та ефективність роботи кабелю;</li> <li>має захисний екран з алюмінієвої фольги із дренажним провідником для запобігання пошкодженням системи.</li> </ul> <p>Продукція Dian Technology має 20-річну гарантію. Тому в разі виникнення несправностей, можна отримати професійний ремонт або заміну пристрою.</p> <h2>Переваги кабелю Dian Technology</h2> <p>Тепла підлога китайського виробника має низку переваг, завдяки яким дизайнери та власники приміщень обирають її для своїх проєктів. Зокрема:</p> <ul> <li>товщина &ndash; нагрівальні мати Dian Technology є одними з найтонших на ринку (на 10&ndash;20% менші за аналоги). Це дозволяє їм зберігати обсяг простору, не скорочуючи висоту кімнати;</li> <li>довговічність &ndash; висока якість матеріалів, використаних у виробництві, забезпечує ресурс матів та кабелів понад 60 років.</li> </ul> <h2>Що входить в комплект теплої підлоги</h2> <p>При замовленні нагрівального елементу Dian Technology ви отримаєте:</p> <ul> <li>нагрівальний елемент у бухті до якого під&rsquo;єднаний силовий кабель;</li> <li>трубка для термодатчика (гофрована);</li> <li>металева стрічка для фіксації системи на підлозі;</li> <li>талон на гарантійне обслуговування.</li> </ul> <p>До системи можна під'єднати різні типи терморегуляторів: від звичайних механічних до програмованих з кнопковим, сенсорним або бездротовим керуванням через WiFi.</p> <p>У разі виникнення питань, звертайтесь за консультацією до наших фахівців. Зателефонуйте або залиште свої контактні дані у формі зворотного зв&rsquo;язку.</p> |  | 80 °C | 20 Вт/м | Двожильний. екранований |  |  | Для систем опалення¦Під плитку¦В стяжку | 20 років | Для систем опалення¦Під плитку¦В стяжку |  | 220-240 В змінного струму | Тефлон (FEP) - температура плавлення 200 градусів | PVС - температура плавлення 105 градусів | від +5°C |  | 3,6 мм | 64,4 м | 6,44 кв.м | Для систем опалення¦Під плитку¦В стяжку | 1273 Вт | [36 empty] | katalog/kabel/kabel-pid-plitku/nagrivalnij-kabel-dian-technology-644-m-(65-mkv)-dthc-2012 | [13 empty] | https://ecopol.com.ua/katalog/kabel/kabel-pid-plitku/nagrivalnij-kabel-dian-technology-644-m-(65-mkv)-dthc-2012
711 | DTHC 2013 | Нагрівальний кабель Dian Technology 72.8 м (7.3 м.кв) DTHC 2013 | 1 | 14 |  | 6580 | 7567 | https://ecopol.com.ua/assets/images/products/711/diancable.png | 3 | Китай | Китай | Китай | 0 | 0 | 0 | 1 |  | 5 | Нагрівальний кабель є універсальним засобом для обігріву житлових та промислових приміщень, забезпечуючи комфортний мікроклімат без "холодних зон". Монтаж є простим, а можливість зонування дозволяє ефективно використовувати енергію. Крім того, нагрівальний кабель є безпечним, довговічним та екологічно чистим джерелом обігріву. | <h1>Нагрівальний кабель Dian Technology</h1> <p>Нагрівальні кабелі широко використовуються для обігріву житлових та промислових приміщень. Цей тип теплої підлоги може підігрівати будь-яку площу та довжину покриття і це робить його досить універсальним рішенням.</p> <p>Компанія Dian Technology спеціалізується на виробництві систем підігріву підлоги як всередині, так і зовні будівель протягом понад 20 років. Вони пропонують широкий асортимент продукції, зокрема нагрівальні кабелі та мати, інфрачервону плівку. Крім того, у компанії є власне виробництво терморегуляторів для ефективного контролю теплої підлоги, рішення щодо обігріву відкритих площ і системи антизледеніння.</p> <h2>Особливості кабельної теплої підлоги Dian Technology</h2> <p>Нагрівальний кабель Dian Technology пройшов сертифікацію в Європі (CE, VDE, BEAB, RoHS), Північній Америці (UL, ANSI) та багатьох країнах Азії.</p> <p>Пристрій призначений для монтажу у приміщеннях з різною конфігурацією: вітальні, кухні, ванні кімнати, балкони, тротуари тощо.</p> <p>Рекомендовано використовувати його з керамічною плиткою, керамогранітом або природним каменем. Його внутрішня тефлонова ізоляція витримує температуру до 200&deg;C, що гарантує безпеку та довговічність системи опалення.</p> <p>Лінійна потужність теплої підлоги залежить від кроку укладання струмопровідних жил. Тому налаштувати систему опалення можна на будь-які параметри, що потрібні її власнику.</p> <h2>Склад резистивних кабелів</h2> <p>Конструкція складається з нагрівальної жили, що вкрита фотополімерною оболонкою. Наступним шаром йде екран з вбудованим дренажним провідником для відведення електростатичного заряду та забезпечення електромагнітної сумісності. Вся конструкція поміщена в зовнішню захисну оболонку.</p> <p>Характеристики приладу:</p> <ul> <li>кабель має товщину 3.6 мм &ndash; дозволяє ефективно використовувати простір в приміщеннях зі складною конфігурацією;</li> <li>придатний для вологих кімнат &ndash; захист від вологи за стандартом IPX7;</li> <li>гнучкість в потужності &ndash; має різні налаштування, що дозволяє використовувати його як додаткове та як основне джерело опалення;</li> <li>витримує високі температури &ndash; може працювати при 85&ndash;90 &deg;C;</li> <li>надійна ізоляція &ndash; внутрішній шар з високотемпературного фторполімеру (тефлону) забезпечує безпеку та ефективність роботи кабелю;</li> <li>має захисний екран з алюмінієвої фольги із дренажним провідником для запобігання пошкодженням системи.</li> </ul> <p>Продукція Dian Technology має 20-річну гарантію. Тому в разі виникнення несправностей, можна отримати професійний ремонт або заміну пристрою.</p> <h2>Переваги кабелю Dian Technology</h2> <p>Тепла підлога китайського виробника має низку переваг, завдяки яким дизайнери та власники приміщень обирають її для своїх проєктів. Зокрема:</p> <ul> <li>товщина &ndash; нагрівальні мати Dian Technology є одними з найтонших на ринку (на 10&ndash;20% менші за аналоги). Це дозволяє їм зберігати обсяг простору, не скорочуючи висоту кімнати;</li> <li>довговічність &ndash; висока якість матеріалів, використаних у виробництві, забезпечує ресурс матів та кабелів понад 60 років.</li> </ul> <h2>Що входить в комплект теплої підлоги</h2> <p>При замовленні нагрівального елементу Dian Technology ви отримаєте:</p> <ul> <li>нагрівальний елемент у бухті до якого під&rsquo;єднаний силовий кабель;</li> <li>трубка для термодатчика (гофрована);</li> <li>металева стрічка для фіксації системи на підлозі;</li> <li>талон на гарантійне обслуговування.</li> </ul> <p>До системи можна під'єднати різні типи терморегуляторів: від звичайних механічних до програмованих з кнопковим, сенсорним або бездротовим керуванням через WiFi.</p> <p>У разі виникнення питань, звертайтесь за консультацією до наших фахівців. Зателефонуйте або залиште свої контактні дані у формі зворотного зв&rsquo;язку.</p> |  | 80 °C | 20 Вт/м | Двожильний. екранований |  |  | Для систем опалення¦Під плитку¦В стяжку | 20 років | Для систем опалення¦Під плитку¦В стяжку |  | 220-240 В змінного струму | Тефлон (FEP) - температура плавлення 200 градусів | PVС - температура плавлення 105 градусів | від +5°C |  | 3,6 мм | 72,8 м | 7,28 кв.м | Для систем опалення¦Під плитку¦В стяжку | 1454 Вт | [36 empty] | katalog/kabel/kabel-pid-plitku/nagrivalnij-kabel-dian-technology-728-m-(73-mkv)-dthc-2013 | [13 empty] | https://ecopol.com.ua/katalog/kabel/kabel-pid-plitku/nagrivalnij-kabel-dian-technology-728-m-(73-mkv)-dthc-2013
712 | DTHC 2014 | Нагрівальний кабель Dian Technology 82.6 м (8.3 м.кв) DTHC 2014 | 1 | 14 |  | 6924 | 7963 | https://ecopol.com.ua/assets/images/products/712/diancable.png | 3 | Китай | Китай | Китай | 0 | 0 | 0 | 1 |  | 5 | Нагрівальний кабель є універсальним засобом для обігріву житлових та промислових приміщень, забезпечуючи комфортний мікроклімат без "холодних зон". Монтаж є простим, а можливість зонування дозволяє ефективно використовувати енергію. Крім того, нагрівальний кабель є безпечним, довговічним та екологічно чистим джерелом обігріву. | <h1>Нагрівальний кабель Dian Technology</h1> <p>Нагрівальні кабелі широко використовуються для обігріву житлових та промислових приміщень. Цей тип теплої підлоги може підігрівати будь-яку площу та довжину покриття і це робить його досить універсальним рішенням.</p> <p>Компанія Dian Technology спеціалізується на виробництві систем підігріву підлоги як всередині, так і зовні будівель протягом понад 20 років. Вони пропонують широкий асортимент продукції, зокрема нагрівальні кабелі та мати, інфрачервону плівку. Крім того, у компанії є власне виробництво терморегуляторів для ефективного контролю теплої підлоги, рішення щодо обігріву відкритих площ і системи антизледеніння.</p> <h2>Особливості кабельної теплої підлоги Dian Technology</h2> <p>Нагрівальний кабель Dian Technology пройшов сертифікацію в Європі (CE, VDE, BEAB, RoHS), Північній Америці (UL, ANSI) та багатьох країнах Азії.</p> <p>Пристрій призначений для монтажу у приміщеннях з різною конфігурацією: вітальні, кухні, ванні кімнати, балкони, тротуари тощо.</p> <p>Рекомендовано використовувати його з керамічною плиткою, керамогранітом або природним каменем. Його внутрішня тефлонова ізоляція витримує температуру до 200&deg;C, що гарантує безпеку та довговічність системи опалення.</p> <p>Лінійна потужність теплої підлоги залежить від кроку укладання струмопровідних жил. Тому налаштувати систему опалення можна на будь-які параметри, що потрібні її власнику.</p> <h2>Склад резистивних кабелів</h2> <p>Конструкція складається з нагрівальної жили, що вкрита фотополімерною оболонкою. Наступним шаром йде екран з вбудованим дренажним провідником для відведення електростатичного заряду та забезпечення електромагнітної сумісності. Вся конструкція поміщена в зовнішню захисну оболонку.</p> <p>Характеристики приладу:</p> <ul> <li>кабель має товщину 3.6 мм &ndash; дозволяє ефективно використовувати простір в приміщеннях зі складною конфігурацією;</li> <li>придатний для вологих кімнат &ndash; захист від вологи за стандартом IPX7;</li> <li>гнучкість в потужності &ndash; має різні налаштування, що дозволяє використовувати його як додаткове та як основне джерело опалення;</li> <li>витримує високі температури &ndash; може працювати при 85&ndash;90 &deg;C;</li> <li>надійна ізоляція &ndash; внутрішній шар з високотемпературного фторполімеру (тефлону) забезпечує безпеку та ефективність роботи кабелю;</li> <li>має захисний екран з алюмінієвої фольги із дренажним провідником для запобігання пошкодженням системи.</li> </ul> <p>Продукція Dian Technology має 20-річну гарантію. Тому в разі виникнення несправностей, можна отримати професійний ремонт або заміну пристрою.</p> <h2>Переваги кабелю Dian Technology</h2> <p>Тепла підлога китайського виробника має низку переваг, завдяки яким дизайнери та власники приміщень обирають її для своїх проєктів. Зокрема:</p> <ul> <li>товщина &ndash; нагрівальні мати Dian Technology є одними з найтонших на ринку (на 10&ndash;20% менші за аналоги). Це дозволяє їм зберігати обсяг простору, не скорочуючи висоту кімнати;</li> <li>довговічність &ndash; висока якість матеріалів, використаних у виробництві, забезпечує ресурс матів та кабелів понад 60 років.</li> </ul> <h2>Що входить в комплект теплої підлоги</h2> <p>При замовленні нагрівального елементу Dian Technology ви отримаєте:</p> <ul> <li>нагрівальний елемент у бухті до якого під&rsquo;єднаний силовий кабель;</li> <li>трубка для термодатчика (гофрована);</li> <li>металева стрічка для фіксації системи на підлозі;</li> <li>талон на гарантійне обслуговування.</li> </ul> <p>До системи можна під'єднати різні типи терморегуляторів: від звичайних механічних до програмованих з кнопковим, сенсорним або бездротовим керуванням через WiFi.</p> <p>У разі виникнення питань, звертайтесь за консультацією до наших фахівців. Зателефонуйте або залиште свої контактні дані у формі зворотного зв&rsquo;язку.</p> |  | 80 °C | 20 Вт/м | Двожильний. екранований |  |  | Для систем опалення¦Під плитку¦В стяжку | 20 років | Для систем опалення¦Під плитку¦В стяжку |  | 220-240 В змінного струму | Тефлон (FEP) - температура плавлення 200 градусів | PVС - температура плавлення 105 градусів | від +5°C |  | 3,6 мм | 82,6 м | 8,26 кв.м | Для систем опалення¦Під плитку¦В стяжку | 1636 Вт | [36 empty] | katalog/kabel/kabel-pid-plitku/nagrivalnij-kabel-dian-technology-826-m-(83-mkv)-dthc-2014 | [13 empty] | https://ecopol.com.ua/katalog/kabel/kabel-pid-plitku/nagrivalnij-kabel-dian-technology-826-m-(83-mkv)-dthc-2014
713 | DTHC 2015 | Нагрівальний кабель Dian Technology 90.8 м (9.1 м.кв) DTHC 2015 | 1 | 14 |  | 7626 | 8770 | https://ecopol.com.ua/assets/images/products/713/diancable.png | 3 | Китай | Китай | Китай | 0 | 0 | 0 | 1 |  | 5 | Нагрівальний кабель є універсальним засобом для обігріву житлових та промислових приміщень, забезпечуючи комфортний мікроклімат без "холодних зон". Монтаж є простим, а можливість зонування дозволяє ефективно використовувати енергію. Крім того, нагрівальний кабель є безпечним, довговічним та екологічно чистим джерелом обігріву. | <h1>Нагрівальний кабель Dian Technology</h1> <p>Нагрівальні кабелі широко використовуються для обігріву житлових та промислових приміщень. Цей тип теплої підлоги може підігрівати будь-яку площу та довжину покриття і це робить його досить універсальним рішенням.</p> <p>Компанія Dian Technology спеціалізується на виробництві систем підігріву підлоги як всередині, так і зовні будівель протягом понад 20 років. Вони пропонують широкий асортимент продукції, зокрема нагрівальні кабелі та мати, інфрачервону плівку. Крім того, у компанії є власне виробництво терморегуляторів для ефективного контролю теплої підлоги, рішення щодо обігріву відкритих площ і системи антизледеніння.</p> <h2>Особливості кабельної теплої підлоги Dian Technology</h2> <p>Нагрівальний кабель Dian Technology пройшов сертифікацію в Європі (CE, VDE, BEAB, RoHS), Північній Америці (UL, ANSI) та багатьох країнах Азії.</p> <p>Пристрій призначений для монтажу у приміщеннях з різною конфігурацією: вітальні, кухні, ванні кімнати, балкони, тротуари тощо.</p> <p>Рекомендовано використовувати його з керамічною плиткою, керамогранітом або природним каменем. Його внутрішня тефлонова ізоляція витримує температуру до 200&deg;C, що гарантує безпеку та довговічність системи опалення.</p> <p>Лінійна потужність теплої підлоги залежить від кроку укладання струмопровідних жил. Тому налаштувати систему опалення можна на будь-які параметри, що потрібні її власнику.</p> <h2>Склад резистивних кабелів</h2> <p>Конструкція складається з нагрівальної жили, що вкрита фотополімерною оболонкою. Наступним шаром йде екран з вбудованим дренажним провідником для відведення електростатичного заряду та забезпечення електромагнітної сумісності. Вся конструкція поміщена в зовнішню захисну оболонку.</p> <p>Характеристики приладу:</p> <ul> <li>кабель має товщину 3.6 мм &ndash; дозволяє ефективно використовувати простір в приміщеннях зі складною конфігурацією;</li> <li>придатний для вологих кімнат &ndash; захист від вологи за стандартом IPX7;</li> <li>гнучкість в потужності &ndash; має різні налаштування, що дозволяє використовувати його як додаткове та як основне джерело опалення;</li> <li>витримує високі температури &ndash; може працювати при 85&ndash;90 &deg;C;</li> <li>надійна ізоляція &ndash; внутрішній шар з високотемпературного фторполімеру (тефлону) забезпечує безпеку та ефективність роботи кабелю;</li> <li>має захисний екран з алюмінієвої фольги із дренажним провідником для запобігання пошкодженням системи.</li> </ul> <p>Продукція Dian Technology має 20-річну гарантію. Тому в разі виникнення несправностей, можна отримати професійний ремонт або заміну пристрою.</p> <h2>Переваги кабелю Dian Technology</h2> <p>Тепла підлога китайського виробника має низку переваг, завдяки яким дизайнери та власники приміщень обирають її для своїх проєктів. Зокрема:</p> <ul> <li>товщина &ndash; нагрівальні мати Dian Technology є одними з найтонших на ринку (на 10&ndash;20% менші за аналоги). Це дозволяє їм зберігати обсяг простору, не скорочуючи висоту кімнати;</li> <li>довговічність &ndash; висока якість матеріалів, використаних у виробництві, забезпечує ресурс матів та кабелів понад 60 років.</li> </ul> <h2>Що входить в комплект теплої підлоги</h2> <p>При замовленні нагрівального елементу Dian Technology ви отримаєте:</p> <ul> <li>нагрівальний елемент у бухті до якого під&rsquo;єднаний силовий кабель;</li> <li>трубка для термодатчика (гофрована);</li> <li>металева стрічка для фіксації системи на підлозі;</li> <li>талон на гарантійне обслуговування.</li> </ul> <p>До системи можна під'єднати різні типи терморегуляторів: від звичайних механічних до програмованих з кнопковим, сенсорним або бездротовим керуванням через WiFi.</p> <p>У разі виникнення питань, звертайтесь за консультацією до наших фахівців. Зателефонуйте або залиште свої контактні дані у формі зворотного зв&rsquo;язку.</p> |  | 80 °C | 20 Вт/м | Двожильний. екранований |  |  | Для систем опалення¦Під плитку¦В стяжку | 20 років | Для систем опалення¦Під плитку¦В стяжку |  | 220-240 В змінного струму | Тефлон (FEP) - температура плавлення 200 градусів | PVС - температура плавлення 105 градусів | від +5°C |  | 3,6 мм | 90,8 м | 9,08 кв.м | Для систем опалення¦Під плитку¦В стяжку | 1818 Вт | [36 empty] | katalog/kabel/kabel-pid-plitku/nagrivalnij-kabel-dian-technology-908-m-(91-mkv)-dthc-2015 | [13 empty] | https://ecopol.com.ua/katalog/kabel/kabel-pid-plitku/nagrivalnij-kabel-dian-technology-908-m-(91-mkv)-dthc-2015
714 | DTHC 2016 | Нагрівальний кабель Dian Technology 101.2 м (10.1 м.кв) DTHC 2016 | 1 | 14 |  | 8521 | 9799 | https://ecopol.com.ua/assets/images/products/714/diancable.png | 3 | Китай | Китай | Китай | 0 | 0 | 0 | 1 |  | 5 | Нагрівальний кабель є універсальним засобом для обігріву житлових та промислових приміщень, забезпечуючи комфортний мікроклімат без "холодних зон". Монтаж є простим, а можливість зонування дозволяє ефективно використовувати енергію. Крім того, нагрівальний кабель є безпечним, довговічним та екологічно чистим джерелом обігріву. | <h1>Нагрівальний кабель Dian Technology</h1> <p>Нагрівальні кабелі широко використовуються для обігріву житлових та промислових приміщень. Цей тип теплої підлоги може підігрівати будь-яку площу та довжину покриття і це робить його досить універсальним рішенням.</p> <p>Компанія Dian Technology спеціалізується на виробництві систем підігріву підлоги як всередині, так і зовні будівель протягом понад 20 років. Вони пропонують широкий асортимент продукції, зокрема нагрівальні кабелі та мати, інфрачервону плівку. Крім того, у компанії є власне виробництво терморегуляторів для ефективного контролю теплої підлоги, рішення щодо обігріву відкритих площ і системи антизледеніння.</p> <h2>Особливості кабельної теплої підлоги Dian Technology</h2> <p>Нагрівальний кабель Dian Technology пройшов сертифікацію в Європі (CE, VDE, BEAB, RoHS), Північній Америці (UL, ANSI) та багатьох країнах Азії.</p> <p>Пристрій призначений для монтажу у приміщеннях з різною конфігурацією: вітальні, кухні, ванні кімнати, балкони, тротуари тощо.</p> <p>Рекомендовано використовувати його з керамічною плиткою, керамогранітом або природним каменем. Його внутрішня тефлонова ізоляція витримує температуру до 200&deg;C, що гарантує безпеку та довговічність системи опалення.</p> <p>Лінійна потужність теплої підлоги залежить від кроку укладання струмопровідних жил. Тому налаштувати систему опалення можна на будь-які параметри, що потрібні її власнику.</p> <h2>Склад резистивних кабелів</h2> <p>Конструкція складається з нагрівальної жили, що вкрита фотополімерною оболонкою. Наступним шаром йде екран з вбудованим дренажним провідником для відведення електростатичного заряду та забезпечення електромагнітної сумісності. Вся конструкція поміщена в зовнішню захисну оболонку.</p> <p>Характеристики приладу:</p> <ul> <li>кабель має товщину 3.6 мм &ndash; дозволяє ефективно використовувати простір в приміщеннях зі складною конфігурацією;</li> <li>придатний для вологих кімнат &ndash; захист від вологи за стандартом IPX7;</li> <li>гнучкість в потужності &ndash; має різні налаштування, що дозволяє використовувати його як додаткове та як основне джерело опалення;</li> <li>витримує високі температури &ndash; може працювати при 85&ndash;90 &deg;C;</li> <li>надійна ізоляція &ndash; внутрішній шар з високотемпературного фторполімеру (тефлону) забезпечує безпеку та ефективність роботи кабелю;</li> <li>має захисний екран з алюмінієвої фольги із дренажним провідником для запобігання пошкодженням системи.</li> </ul> <p>Продукція Dian Technology має 20-річну гарантію. Тому в разі виникнення несправностей, можна отримати професійний ремонт або заміну пристрою.</p> <h2>Переваги кабелю Dian Technology</h2> <p>Тепла підлога китайського виробника має низку переваг, завдяки яким дизайнери та власники приміщень обирають її для своїх проєктів. Зокрема:</p> <ul> <li>товщина &ndash; нагрівальні мати Dian Technology є одними з найтонших на ринку (на 10&ndash;20% менші за аналоги). Це дозволяє їм зберігати обсяг простору, не скорочуючи висоту кімнати;</li> <li>довговічність &ndash; висока якість матеріалів, використаних у виробництві, забезпечує ресурс матів та кабелів понад 60 років.</li> </ul> <h2>Що входить в комплект теплої підлоги</h2> <p>При замовленні нагрівального елементу Dian Technology ви отримаєте:</p> <ul> <li>нагрівальний елемент у бухті до якого під&rsquo;єднаний силовий кабель;</li> <li>трубка для термодатчика (гофрована);</li> <li>металева стрічка для фіксації системи на підлозі;</li> <li>талон на гарантійне обслуговування.</li> </ul> <p>До системи можна під'єднати різні типи терморегуляторів: від звичайних механічних до програмованих з кнопковим, сенсорним або бездротовим керуванням через WiFi.</p> <p>У разі виникнення питань, звертайтесь за консультацією до наших фахівців. Зателефонуйте або залиште свої контактні дані у формі зворотного зв&rsquo;язку.</p> |  | 80 °C | 20 Вт/м | Двожильний. екранований |  |  | Для систем опалення¦Під плитку¦В стяжку | 20 років | Для систем опалення¦Під плитку¦В стяжку |  | 220-240 В змінного струму | Тефлон (FEP) - температура плавлення 200 градусів | PVС - температура плавлення 105 градусів | від +5°C |  | 3,6 мм | 101,2 м | 10,12 кв.м | Для систем опалення¦Під плитку¦В стяжку | 2000 Вт | [36 empty] | katalog/kabel/kabel-pid-plitku/nagrivalnij-kabel-dian-technology-1012-m-(101-mkv)-dthc-2016 | [13 empty] | https://ecopol.com.ua/katalog/kabel/kabel-pid-plitku/nagrivalnij-kabel-dian-technology-1012-m-(101-mkv)-dthc-2016
715 | DTHC 2017 | Нагрівальний кабель Dian Technology 110.1 м (11.0 м.кв) DTHC 2017 | 1 | 14 |  | 8948 | 10290 | https://ecopol.com.ua/assets/images/products/715/diancable.png | 3 | Китай | Китай | Китай | 0 | 0 | 0 | 1 |  | 5 | Нагрівальний кабель є універсальним засобом для обігріву житлових та промислових приміщень, забезпечуючи комфортний мікроклімат без "холодних зон". Монтаж є простим, а можливість зонування дозволяє ефективно використовувати енергію. Крім того, нагрівальний кабель є безпечним, довговічним та екологічно чистим джерелом обігріву. | <h1>Нагрівальний кабель Dian Technology</h1> <p>Нагрівальні кабелі широко використовуються для обігріву житлових та промислових приміщень. Цей тип теплої підлоги може підігрівати будь-яку площу та довжину покриття і це робить його досить універсальним рішенням.</p> <p>Компанія Dian Technology спеціалізується на виробництві систем підігріву підлоги як всередині, так і зовні будівель протягом понад 20 років. Вони пропонують широкий асортимент продукції, зокрема нагрівальні кабелі та мати, інфрачервону плівку. Крім того, у компанії є власне виробництво терморегуляторів для ефективного контролю теплої підлоги, рішення щодо обігріву відкритих площ і системи антизледеніння.</p> <h2>Особливості кабельної теплої підлоги Dian Technology</h2> <p>Нагрівальний кабель Dian Technology пройшов сертифікацію в Європі (CE, VDE, BEAB, RoHS), Північній Америці (UL, ANSI) та багатьох країнах Азії.</p> <p>Пристрій призначений для монтажу у приміщеннях з різною конфігурацією: вітальні, кухні, ванні кімнати, балкони, тротуари тощо.</p> <p>Рекомендовано використовувати його з керамічною плиткою, керамогранітом або природним каменем. Його внутрішня тефлонова ізоляція витримує температуру до 200&deg;C, що гарантує безпеку та довговічність системи опалення.</p> <p>Лінійна потужність теплої підлоги залежить від кроку укладання струмопровідних жил. Тому налаштувати систему опалення можна на будь-які параметри, що потрібні її власнику.</p> <h2>Склад резистивних кабелів</h2> <p>Конструкція складається з нагрівальної жили, що вкрита фотополімерною оболонкою. Наступним шаром йде екран з вбудованим дренажним провідником для відведення електростатичного заряду та забезпечення електромагнітної сумісності. Вся конструкція поміщена в зовнішню захисну оболонку.</p> <p>Характеристики приладу:</p> <ul> <li>кабель має товщину 3.6 мм &ndash; дозволяє ефективно використовувати простір в приміщеннях зі складною конфігурацією;</li> <li>придатний для вологих кімнат &ndash; захист від вологи за стандартом IPX7;</li> <li>гнучкість в потужності &ndash; має різні налаштування, що дозволяє використовувати його як додаткове та як основне джерело опалення;</li> <li>витримує високі температури &ndash; може працювати при 85&ndash;90 &deg;C;</li> <li>надійна ізоляція &ndash; внутрішній шар з високотемпературного фторполімеру (тефлону) забезпечує безпеку та ефективність роботи кабелю;</li> <li>має захисний екран з алюмінієвої фольги із дренажним провідником для запобігання пошкодженням системи.</li> </ul> <p>Продукція Dian Technology має 20-річну гарантію. Тому в разі виникнення несправностей, можна отримати професійний ремонт або заміну пристрою.</p> <h2>Переваги кабелю Dian Technology</h2> <p>Тепла підлога китайського виробника має низку переваг, завдяки яким дизайнери та власники приміщень обирають її для своїх проєктів. Зокрема:</p> <ul> <li>товщина &ndash; нагрівальні мати Dian Technology є одними з найтонших на ринку (на 10&ndash;20% менші за аналоги). Це дозволяє їм зберігати обсяг простору, не скорочуючи висоту кімнати;</li> <li>довговічність &ndash; висока якість матеріалів, використаних у виробництві, забезпечує ресурс матів та кабелів понад 60 років.</li> </ul> <h2>Що входить в комплект теплої підлоги</h2> <p>При замовленні нагрівального елементу Dian Technology ви отримаєте:</p> <ul> <li>нагрівальний елемент у бухті до якого під&rsquo;єднаний силовий кабель;</li> <li>трубка для термодатчика (гофрована);</li> <li>металева стрічка для фіксації системи на підлозі;</li> <li>талон на гарантійне обслуговування.</li> </ul> <p>До системи можна під'єднати різні типи терморегуляторів: від звичайних механічних до програмованих з кнопковим, сенсорним або бездротовим керуванням через WiFi.</p> <p>У разі виникнення питань, звертайтесь за консультацією до наших фахівців. Зателефонуйте або залиште свої контактні дані у формі зворотного зв&rsquo;язку.</p> |  | 80 °C | 20 Вт/м | Двожильний. екранований |  |  | Для систем опалення¦Під плитку¦В стяжку | 20 років | Для систем опалення¦Під плитку¦В стяжку |  | 220-240 В змінного струму | Тефлон (FEP) - температура плавлення 200 градусів | PVС - температура плавлення 105 градусів | від +5°C |  | 3,6 мм | 110,1 м | 11,01 кв.м | Для систем опалення¦Під плитку¦В стяжку | 2182 Вт | [36 empty] | katalog/kabel/kabel-pid-plitku/nagrivalnij-kabel-dian-technology-1101-m-(110-mkv)-dthc-2017 | [13 empty] | https://ecopol.com.ua/katalog/kabel/kabel-pid-plitku/nagrivalnij-kabel-dian-technology-1101-m-(110-mkv)-dthc-2017
716 | DTHC 2018 | Нагрівальний кабель Dian Technology 119.3 м (12.0 м.кв) DTHC 2018 | 1 | 14 |  | 9263 | 10652 | https://ecopol.com.ua/assets/images/products/716/diancable.png | 3 | Китай | Китай | Китай | 0 | 0 | 0 | 1 |  | 5 | Нагрівальний кабель є універсальним засобом для обігріву житлових та промислових приміщень, забезпечуючи комфортний мікроклімат без "холодних зон". Монтаж є простим, а можливість зонування дозволяє ефективно використовувати енергію. Крім того, нагрівальний кабель є безпечним, довговічним та екологічно чистим джерелом обігріву. | <h1>Нагрівальний кабель Dian Technology</h1> <p>Нагрівальні кабелі широко використовуються для обігріву житлових та промислових приміщень. Цей тип теплої підлоги може підігрівати будь-яку площу та довжину покриття і це робить його досить універсальним рішенням.</p> <p>Компанія Dian Technology спеціалізується на виробництві систем підігріву підлоги як всередині, так і зовні будівель протягом понад 20 років. Вони пропонують широкий асортимент продукції, зокрема нагрівальні кабелі та мати, інфрачервону плівку. Крім того, у компанії є власне виробництво терморегуляторів для ефективного контролю теплої підлоги, рішення щодо обігріву відкритих площ і системи антизледеніння.</p> <h2>Особливості кабельної теплої підлоги Dian Technology</h2> <p>Нагрівальний кабель Dian Technology пройшов сертифікацію в Європі (CE, VDE, BEAB, RoHS), Північній Америці (UL, ANSI) та багатьох країнах Азії.</p> <p>Пристрій призначений для монтажу у приміщеннях з різною конфігурацією: вітальні, кухні, ванні кімнати, балкони, тротуари тощо.</p> <p>Рекомендовано використовувати його з керамічною плиткою, керамогранітом або природним каменем. Його внутрішня тефлонова ізоляція витримує температуру до 200&deg;C, що гарантує безпеку та довговічність системи опалення.</p> <p>Лінійна потужність теплої підлоги залежить від кроку укладання струмопровідних жил. Тому налаштувати систему опалення можна на будь-які параметри, що потрібні її власнику.</p> <h2>Склад резистивних кабелів</h2> <p>Конструкція складається з нагрівальної жили, що вкрита фотополімерною оболонкою. Наступним шаром йде екран з вбудованим дренажним провідником для відведення електростатичного заряду та забезпечення електромагнітної сумісності. Вся конструкція поміщена в зовнішню захисну оболонку.</p> <p>Характеристики приладу:</p> <ul> <li>кабель має товщину 3.6 мм &ndash; дозволяє ефективно використовувати простір в приміщеннях зі складною конфігурацією;</li> <li>придатний для вологих кімнат &ndash; захист від вологи за стандартом IPX7;</li> <li>гнучкість в потужності &ndash; має різні налаштування, що дозволяє використовувати його як додаткове та як основне джерело опалення;</li> <li>витримує високі температури &ndash; може працювати при 85&ndash;90 &deg;C;</li> <li>надійна ізоляція &ndash; внутрішній шар з високотемпературного фторполімеру (тефлону) забезпечує безпеку та ефективність роботи кабелю;</li> <li>має захисний екран з алюмінієвої фольги із дренажним провідником для запобігання пошкодженням системи.</li> </ul> <p>Продукція Dian Technology має 20-річну гарантію. Тому в разі виникнення несправностей, можна отримати професійний ремонт або заміну пристрою.</p> <h2>Переваги кабелю Dian Technology</h2> <p>Тепла підлога китайського виробника має низку переваг, завдяки яким дизайнери та власники приміщень обирають її для своїх проєктів. Зокрема:</p> <ul> <li>товщина &ndash; нагрівальні мати Dian Technology є одними з найтонших на ринку (на 10&ndash;20% менші за аналоги). Це дозволяє їм зберігати обсяг простору, не скорочуючи висоту кімнати;</li> <li>довговічність &ndash; висока якість матеріалів, використаних у виробництві, забезпечує ресурс матів та кабелів понад 60 років.</li> </ul> <h2>Що входить в комплект теплої підлоги</h2> <p>При замовленні нагрівального елементу Dian Technology ви отримаєте:</p> <ul> <li>нагрівальний елемент у бухті до якого під&rsquo;єднаний силовий кабель;</li> <li>трубка для термодатчика (гофрована);</li> <li>металева стрічка для фіксації системи на підлозі;</li> <li>талон на гарантійне обслуговування.</li> </ul> <p>До системи можна під'єднати різні типи терморегуляторів: від звичайних механічних до програмованих з кнопковим, сенсорним або бездротовим керуванням через WiFi.</p> <p>У разі виникнення питань, звертайтесь за консультацією до наших фахівців. Зателефонуйте або залиште свої контактні дані у формі зворотного зв&rsquo;язку.</p> |  | 80 °C | 20 Вт/м | Двожильний. екранований |  |  | Для систем опалення¦Під плитку¦В стяжку | 20 років | Для систем опалення¦Під плитку¦В стяжку |  | 220-240 В змінного струму | Тефлон (FEP) - температура плавлення 200 градусів | PVС - температура плавлення 105 градусів | від +5°C |  | 3,6 мм | 119,3 м | 11,93 кв.м | Для систем опалення¦Під плитку¦В стяжку | 2363 Вт | [36 empty] | katalog/kabel/kabel-pid-plitku/nagrivalnij-kabel-dian-technology-1193-m-(120-mkv)-dthc-2018 | [13 empty] | https://ecopol.com.ua/katalog/kabel/kabel-pid-plitku/nagrivalnij-kabel-dian-technology-1193-m-(120-mkv)-dthc-2018
717 | DTHC 2019 | Нагрівальний кабель Dian Technology 128.7 м (13.0 м.кв) DTHC 2019 | 1 | 14 |  | 9926 | 11415 | https://ecopol.com.ua/assets/images/products/717/diancable.png | 3 | Китай | Китай | Китай | 0 | 0 | 0 | 1 |  | 5 | Нагрівальний кабель є універсальним засобом для обігріву житлових та промислових приміщень, забезпечуючи комфортний мікроклімат без "холодних зон". Монтаж є простим, а можливість зонування дозволяє ефективно використовувати енергію. Крім того, нагрівальний кабель є безпечним, довговічним та екологічно чистим джерелом обігріву. | <h1>Нагрівальний кабель Dian Technology</h1> <p>Нагрівальні кабелі широко використовуються для обігріву житлових та промислових приміщень. Цей тип теплої підлоги може підігрівати будь-яку площу та довжину покриття і це робить його досить універсальним рішенням.</p> <p>Компанія Dian Technology спеціалізується на виробництві систем підігріву підлоги як всередині, так і зовні будівель протягом понад 20 років. Вони пропонують широкий асортимент продукції, зокрема нагрівальні кабелі та мати, інфрачервону плівку. Крім того, у компанії є власне виробництво терморегуляторів для ефективного контролю теплої підлоги, рішення щодо обігріву відкритих площ і системи антизледеніння.</p> <h2>Особливості кабельної теплої підлоги Dian Technology</h2> <p>Нагрівальний кабель Dian Technology пройшов сертифікацію в Європі (CE, VDE, BEAB, RoHS), Північній Америці (UL, ANSI) та багатьох країнах Азії.</p> <p>Пристрій призначений для монтажу у приміщеннях з різною конфігурацією: вітальні, кухні, ванні кімнати, балкони, тротуари тощо.</p> <p>Рекомендовано використовувати його з керамічною плиткою, керамогранітом або природним каменем. Його внутрішня тефлонова ізоляція витримує температуру до 200&deg;C, що гарантує безпеку та довговічність системи опалення.</p> <p>Лінійна потужність теплої підлоги залежить від кроку укладання струмопровідних жил. Тому налаштувати систему опалення можна на будь-які параметри, що потрібні її власнику.</p> <h2>Склад резистивних кабелів</h2> <p>Конструкція складається з нагрівальної жили, що вкрита фотополімерною оболонкою. Наступним шаром йде екран з вбудованим дренажним провідником для відведення електростатичного заряду та забезпечення електромагнітної сумісності. Вся конструкція поміщена в зовнішню захисну оболонку.</p> <p>Характеристики приладу:</p> <ul> <li>кабель має товщину 3.6 мм &ndash; дозволяє ефективно використовувати простір в приміщеннях зі складною конфігурацією;</li> <li>придатний для вологих кімнат &ndash; захист від вологи за стандартом IPX7;</li> <li>гнучкість в потужності &ndash; має різні налаштування, що дозволяє використовувати його як додаткове та як основне джерело опалення;</li> <li>витримує високі температури &ndash; може працювати при 85&ndash;90 &deg;C;</li> <li>надійна ізоляція &ndash; внутрішній шар з високотемпературного фторполімеру (тефлону) забезпечує безпеку та ефективність роботи кабелю;</li> <li>має захисний екран з алюмінієвої фольги із дренажним провідником для запобігання пошкодженням системи.</li> </ul> <p>Продукція Dian Technology має 20-річну гарантію. Тому в разі виникнення несправностей, можна отримати професійний ремонт або заміну пристрою.</p> <h2>Переваги кабелю Dian Technology</h2> <p>Тепла підлога китайського виробника має низку переваг, завдяки яким дизайнери та власники приміщень обирають її для своїх проєктів. Зокрема:</p> <ul> <li>товщина &ndash; нагрівальні мати Dian Technology є одними з найтонших на ринку (на 10&ndash;20% менші за аналоги). Це дозволяє їм зберігати обсяг простору, не скорочуючи висоту кімнати;</li> <li>довговічність &ndash; висока якість матеріалів, використаних у виробництві, забезпечує ресурс матів та кабелів понад 60 років.</li> </ul> <h2>Що входить в комплект теплої підлоги</h2> <p>При замовленні нагрівального елементу Dian Technology ви отримаєте:</p> <ul> <li>нагрівальний елемент у бухті до якого під&rsquo;єднаний силовий кабель;</li> <li>трубка для термодатчика (гофрована);</li> <li>металева стрічка для фіксації системи на підлозі;</li> <li>талон на гарантійне обслуговування.</li> </ul> <p>До системи можна під'єднати різні типи терморегуляторів: від звичайних механічних до програмованих з кнопковим, сенсорним або бездротовим керуванням через WiFi.</p> <p>У разі виникнення питань, звертайтесь за консультацією до наших фахівців. Зателефонуйте або залиште свої контактні дані у формі зворотного зв&rsquo;язку.</p> |  | 80 °C | 20 Вт/м | Двожильний. екранований |  |  | Для систем опалення¦Під плитку¦В стяжку | 20 років | Для систем опалення¦Під плитку¦В стяжку |  | 220-240 В змінного струму | Тефлон (FEP) - температура плавлення 200 градусів | PVС - температура плавлення 105 градусів | від +5°C |  | 3,6 мм | 128,7 м | 12,87 кв.м | Для систем опалення¦Під плитку¦В стяжку | 2545 Вт | [36 empty] | katalog/kabel/kabel-pid-plitku/nagrivalnij-kabel-dian-technology-1287-m-(130-mkv)-dthc-2019 | [13 empty] | https://ecopol.com.ua/katalog/kabel/kabel-pid-plitku/nagrivalnij-kabel-dian-technology-1287-m-(130-mkv)-dthc-2019
718 | DTHC 2020 | Нагрівальний кабель Dian Technology 137.4 м (14.0 м.кв) DTHC 2020 | 1 | 14 |  | 10599 | 12189 | https://ecopol.com.ua/assets/images/products/718/diancable.png | 3 | Китай | Китай | Китай | 0 | 0 | 0 | 1 |  | 5 | Нагрівальний кабель є універсальним засобом для обігріву житлових та промислових приміщень, забезпечуючи комфортний мікроклімат без "холодних зон". Монтаж є простим, а можливість зонування дозволяє ефективно використовувати енергію. Крім того, нагрівальний кабель є безпечним, довговічним та екологічно чистим джерелом обігріву. | <h1>Нагрівальний кабель Dian Technology</h1> <p>Нагрівальні кабелі широко використовуються для обігріву житлових та промислових приміщень. Цей тип теплої підлоги може підігрівати будь-яку площу та довжину покриття і це робить його досить універсальним рішенням.</p> <p>Компанія Dian Technology спеціалізується на виробництві систем підігріву підлоги як всередині, так і зовні будівель протягом понад 20 років. Вони пропонують широкий асортимент продукції, зокрема нагрівальні кабелі та мати, інфрачервону плівку. Крім того, у компанії є власне виробництво терморегуляторів для ефективного контролю теплої підлоги, рішення щодо обігріву відкритих площ і системи антизледеніння.</p> <h2>Особливості кабельної теплої підлоги Dian Technology</h2> <p>Нагрівальний кабель Dian Technology пройшов сертифікацію в Європі (CE, VDE, BEAB, RoHS), Північній Америці (UL, ANSI) та багатьох країнах Азії.</p> <p>Пристрій призначений для монтажу у приміщеннях з різною конфігурацією: вітальні, кухні, ванні кімнати, балкони, тротуари тощо.</p> <p>Рекомендовано використовувати його з керамічною плиткою, керамогранітом або природним каменем. Його внутрішня тефлонова ізоляція витримує температуру до 200&deg;C, що гарантує безпеку та довговічність системи опалення.</p> <p>Лінійна потужність теплої підлоги залежить від кроку укладання струмопровідних жил. Тому налаштувати систему опалення можна на будь-які параметри, що потрібні її власнику.</p> <h2>Склад резистивних кабелів</h2> <p>Конструкція складається з нагрівальної жили, що вкрита фотополімерною оболонкою. Наступним шаром йде екран з вбудованим дренажним провідником для відведення електростатичного заряду та забезпечення електромагнітної сумісності. Вся конструкція поміщена в зовнішню захисну оболонку.</p> <p>Характеристики приладу:</p> <ul> <li>кабель має товщину 3.6 мм &ndash; дозволяє ефективно використовувати простір в приміщеннях зі складною конфігурацією;</li> <li>придатний для вологих кімнат &ndash; захист від вологи за стандартом IPX7;</li> <li>гнучкість в потужності &ndash; має різні налаштування, що дозволяє використовувати його як додаткове та як основне джерело опалення;</li> <li>витримує високі температури &ndash; може працювати при 85&ndash;90 &deg;C;</li> <li>надійна ізоляція &ndash; внутрішній шар з високотемпературного фторполімеру (тефлону) забезпечує безпеку та ефективність роботи кабелю;</li> <li>має захисний екран з алюмінієвої фольги із дренажним провідником для запобігання пошкодженням системи.</li> </ul> <p>Продукція Dian Technology має 20-річну гарантію. Тому в разі виникнення несправностей, можна отримати професійний ремонт або заміну пристрою.</p> <h2>Переваги кабелю Dian Technology</h2> <p>Тепла підлога китайського виробника має низку переваг, завдяки яким дизайнери та власники приміщень обирають її для своїх проєктів. Зокрема:</p> <ul> <li>товщина &ndash; нагрівальні мати Dian Technology є одними з найтонших на ринку (на 10&ndash;20% менші за аналоги). Це дозволяє їм зберігати обсяг простору, не скорочуючи висоту кімнати;</li> <li>довговічність &ndash; висока якість матеріалів, використаних у виробництві, забезпечує ресурс матів та кабелів понад 60 років.</li> </ul> <h2>Що входить в комплект теплої підлоги</h2> <p>При замовленні нагрівального елементу Dian Technology ви отримаєте:</p> <ul> <li>нагрівальний елемент у бухті до якого під&rsquo;єднаний силовий кабель;</li> <li>трубка для термодатчика (гофрована);</li> <li>металева стрічка для фіксації системи на підлозі;</li> <li>талон на гарантійне обслуговування.</li> </ul> <p>До системи можна під'єднати різні типи терморегуляторів: від звичайних механічних до програмованих з кнопковим, сенсорним або бездротовим керуванням через WiFi.</p> <p>У разі виникнення питань, звертайтесь за консультацією до наших фахівців. Зателефонуйте або залиште свої контактні дані у формі зворотного зв&rsquo;язку.</p> |  | 80 °C | 20 Вт/м | Двожильний. екранований |  |  | Для систем опалення¦Під плитку¦В стяжку | 20 років | Для систем опалення¦Під плитку¦В стяжку |  | 220-240 В змінного струму | Тефлон (FEP) - температура плавлення 200 градусів | PVС - температура плавлення 105 градусів | від +5°C |  | 3,6 мм | 137,4 м | 13,74 кв.м | Для систем опалення¦Під плитку¦В стяжку | 2727 Вт | [36 empty] | katalog/kabel/kabel-pid-plitku/nagrivalnij-kabel-dian-technology-1374-m-(140-mkv)-dthc-2020 | [13 empty] | https://ecopol.com.ua/katalog/kabel/kabel-pid-plitku/nagrivalnij-kabel-dian-technology-1374-m-(140-mkv)-dthc-2020
719 | DTHC 2021 | Нагрівальний кабель Dian Technology 144.9 м (15.0 м.кв) DTHC 2021 | 1 | 14 |  | 11646 | 13393 | https://ecopol.com.ua/assets/images/products/719/diancable.png | 3 | Китай | Китай | Китай | 0 | 0 | 0 | 1 |  | 5 | Нагрівальний кабель є універсальним засобом для обігріву житлових та промислових приміщень, забезпечуючи комфортний мікроклімат без "холодних зон". Монтаж є простим, а можливість зонування дозволяє ефективно використовувати енергію. Крім того, нагрівальний кабель є безпечним, довговічним та екологічно чистим джерелом обігріву. | <h1>Нагрівальний кабель Dian Technology</h1> <p>Нагрівальні кабелі широко використовуються для обігріву житлових та промислових приміщень. Цей тип теплої підлоги може підігрівати будь-яку площу та довжину покриття і це робить його досить універсальним рішенням.</p> <p>Компанія Dian Technology спеціалізується на виробництві систем підігріву підлоги як всередині, так і зовні будівель протягом понад 20 років. Вони пропонують широкий асортимент продукції, зокрема нагрівальні кабелі та мати, інфрачервону плівку. Крім того, у компанії є власне виробництво терморегуляторів для ефективного контролю теплої підлоги, рішення щодо обігріву відкритих площ і системи антизледеніння.</p> <h2>Особливості кабельної теплої підлоги Dian Technology</h2> <p>Нагрівальний кабель Dian Technology пройшов сертифікацію в Європі (CE, VDE, BEAB, RoHS), Північній Америці (UL, ANSI) та багатьох країнах Азії.</p> <p>Пристрій призначений для монтажу у приміщеннях з різною конфігурацією: вітальні, кухні, ванні кімнати, балкони, тротуари тощо.</p> <p>Рекомендовано використовувати його з керамічною плиткою, керамогранітом або природним каменем. Його внутрішня тефлонова ізоляція витримує температуру до 200&deg;C, що гарантує безпеку та довговічність системи опалення.</p> <p>Лінійна потужність теплої підлоги залежить від кроку укладання струмопровідних жил. Тому налаштувати систему опалення можна на будь-які параметри, що потрібні її власнику.</p> <h2>Склад резистивних кабелів</h2> <p>Конструкція складається з нагрівальної жили, що вкрита фотополімерною оболонкою. Наступним шаром йде екран з вбудованим дренажним провідником для відведення електростатичного заряду та забезпечення електромагнітної сумісності. Вся конструкція поміщена в зовнішню захисну оболонку.</p> <p>Характеристики приладу:</p> <ul> <li>кабель має товщину 3.6 мм &ndash; дозволяє ефективно використовувати простір в приміщеннях зі складною конфігурацією;</li> <li>придатний для вологих кімнат &ndash; захист від вологи за стандартом IPX7;</li> <li>гнучкість в потужності &ndash; має різні налаштування, що дозволяє використовувати його як додаткове та як основне джерело опалення;</li> <li>витримує високі температури &ndash; може працювати при 85&ndash;90 &deg;C;</li> <li>надійна ізоляція &ndash; внутрішній шар з високотемпературного фторполімеру (тефлону) забезпечує безпеку та ефективність роботи кабелю;</li> <li>має захисний екран з алюмінієвої фольги із дренажним провідником для запобігання пошкодженням системи.</li> </ul> <p>Продукція Dian Technology має 20-річну гарантію. Тому в разі виникнення несправностей, можна отримати професійний ремонт або заміну пристрою.</p> <h2>Переваги кабелю Dian Technology</h2> <p>Тепла підлога китайського виробника має низку переваг, завдяки яким дизайнери та власники приміщень обирають її для своїх проєктів. Зокрема:</p> <ul> <li>товщина &ndash; нагрівальні мати Dian Technology є одними з найтонших на ринку (на 10&ndash;20% менші за аналоги). Це дозволяє їм зберігати обсяг простору, не скорочуючи висоту кімнати;</li> <li>довговічність &ndash; висока якість матеріалів, використаних у виробництві, забезпечує ресурс матів та кабелів понад 60 років.</li> </ul> <h2>Що входить в комплект теплої підлоги</h2> <p>При замовленні нагрівального елементу Dian Technology ви отримаєте:</p> <ul> <li>нагрівальний елемент у бухті до якого під&rsquo;єднаний силовий кабель;</li> <li>трубка для термодатчика (гофрована);</li> <li>металева стрічка для фіксації системи на підлозі;</li> <li>талон на гарантійне обслуговування.</li> </ul> <p>До системи можна під'єднати різні типи терморегуляторів: від звичайних механічних до програмованих з кнопковим, сенсорним або бездротовим керуванням через WiFi.</p> <p>У разі виникнення питань, звертайтесь за консультацією до наших фахівців. Зателефонуйте або залиште свої контактні дані у формі зворотного зв&rsquo;язку.</p> |  | 80 °C | 20 Вт/м | Двожильний. екранований |  |  | Для систем опалення¦Під плитку¦В стяжку | 20 років | Для систем опалення¦Під плитку¦В стяжку |  | 220-240 В змінного струму | Тефлон (FEP) - температура плавлення 200 градусів | PVС - температура плавлення 105 градусів | від +5°C |  | 3,6 мм | 144,9 м | 14,49 кв.м | Для систем опалення¦Під плитку¦В стяжку | 2909 Вт | [36 empty] | katalog/kabel/kabel-pid-plitku/nagrivalnij-kabel-dian-technology-1449-m-(150-mkv)-dthc-2021 | [13 empty] | https://ecopol.com.ua/katalog/kabel/kabel-pid-plitku/nagrivalnij-kabel-dian-technology-1449-m-(150-mkv)-dthc-2021
720 | DTHC 2022 | Нагрівальний кабель Dian Technology 155.8 м (16.0 м.кв) DTHC 2022 | 1 | 14 |  | 12444 | 14311 | https://ecopol.com.ua/assets/images/products/720/diancable.png | 3 | Китай | Китай | Китай | 0 | 0 | 0 | 1 |  | 5 | Нагрівальний кабель є універсальним засобом для обігріву житлових та промислових приміщень, забезпечуючи комфортний мікроклімат без "холодних зон". Монтаж є простим, а можливість зонування дозволяє ефективно використовувати енергію. Крім того, нагрівальний кабель є безпечним, довговічним та екологічно чистим джерелом обігріву. | <h1>Нагрівальний кабель Dian Technology</h1> <p>Нагрівальні кабелі широко використовуються для обігріву житлових та промислових приміщень. Цей тип теплої підлоги може підігрівати будь-яку площу та довжину покриття і це робить його досить універсальним рішенням.</p> <p>Компанія Dian Technology спеціалізується на виробництві систем підігріву підлоги як всередині, так і зовні будівель протягом понад 20 років. Вони пропонують широкий асортимент продукції, зокрема нагрівальні кабелі та мати, інфрачервону плівку. Крім того, у компанії є власне виробництво терморегуляторів для ефективного контролю теплої підлоги, рішення щодо обігріву відкритих площ і системи антизледеніння.</p> <h2>Особливості кабельної теплої підлоги Dian Technology</h2> <p>Нагрівальний кабель Dian Technology пройшов сертифікацію в Європі (CE, VDE, BEAB, RoHS), Північній Америці (UL, ANSI) та багатьох країнах Азії.</p> <p>Пристрій призначений для монтажу у приміщеннях з різною конфігурацією: вітальні, кухні, ванні кімнати, балкони, тротуари тощо.</p> <p>Рекомендовано використовувати його з керамічною плиткою, керамогранітом або природним каменем. Його внутрішня тефлонова ізоляція витримує температуру до 200&deg;C, що гарантує безпеку та довговічність системи опалення.</p> <p>Лінійна потужність теплої підлоги залежить від кроку укладання струмопровідних жил. Тому налаштувати систему опалення можна на будь-які параметри, що потрібні її власнику.</p> <h2>Склад резистивних кабелів</h2> <p>Конструкція складається з нагрівальної жили, що вкрита фотополімерною оболонкою. Наступним шаром йде екран з вбудованим дренажним провідником для відведення електростатичного заряду та забезпечення електромагнітної сумісності. Вся конструкція поміщена в зовнішню захисну оболонку.</p> <p>Характеристики приладу:</p> <ul> <li>кабель має товщину 3.6 мм &ndash; дозволяє ефективно використовувати простір в приміщеннях зі складною конфігурацією;</li> <li>придатний для вологих кімнат &ndash; захист від вологи за стандартом IPX7;</li> <li>гнучкість в потужності &ndash; має різні налаштування, що дозволяє використовувати його як додаткове та як основне джерело опалення;</li> <li>витримує високі температури &ndash; може працювати при 85&ndash;90 &deg;C;</li> <li>надійна ізоляція &ndash; внутрішній шар з високотемпературного фторполімеру (тефлону) забезпечує безпеку та ефективність роботи кабелю;</li> <li>має захисний екран з алюмінієвої фольги із дренажним провідником для запобігання пошкодженням системи.</li> </ul> <p>Продукція Dian Technology має 20-річну гарантію. Тому в разі виникнення несправностей, можна отримати професійний ремонт або заміну пристрою.</p> <h2>Переваги кабелю Dian Technology</h2> <p>Тепла підлога китайського виробника має низку переваг, завдяки яким дизайнери та власники приміщень обирають її для своїх проєктів. Зокрема:</p> <ul> <li>товщина &ndash; нагрівальні мати Dian Technology є одними з найтонших на ринку (на 10&ndash;20% менші за аналоги). Це дозволяє їм зберігати обсяг простору, не скорочуючи висоту кімнати;</li> <li>довговічність &ndash; висока якість матеріалів, використаних у виробництві, забезпечує ресурс матів та кабелів понад 60 років.</li> </ul> <h2>Що входить в комплект теплої підлоги</h2> <p>При замовленні нагрівального елементу Dian Technology ви отримаєте:</p> <ul> <li>нагрівальний елемент у бухті до якого під&rsquo;єднаний силовий кабель;</li> <li>трубка для термодатчика (гофрована);</li> <li>металева стрічка для фіксації системи на підлозі;</li> <li>талон на гарантійне обслуговування.</li> </ul> <p>До системи можна під'єднати різні типи терморегуляторів: від звичайних механічних до програмованих з кнопковим, сенсорним або бездротовим керуванням через WiFi.</p> <p>У разі виникнення питань, звертайтесь за консультацією до наших фахівців. Зателефонуйте або залиште свої контактні дані у формі зворотного зв&rsquo;язку.</p> |  | 80 °C | 20 Вт/м | Двожильний. екранований |  |  | Для систем опалення¦Під плитку¦В стяжку | 20 років | Для систем опалення¦Під плитку¦В стяжку |  | 220-240 В змінного струму | Тефлон (FEP) - температура плавлення 200 градусів | PVС - температура плавлення 105 градусів | від +5°C |  | 3,6 мм | 155,8 м | 15,58 кв.м | Для систем опалення¦Під плитку¦В стяжку | 3091 Вт | [36 empty] | katalog/kabel/kabel-pid-plitku/nagrivalnij-kabel-dian-technology-1558-m-(160-mkv)-dthc-2022 | [13 empty] | https://ecopol.com.ua/katalog/kabel/kabel-pid-plitku/nagrivalnij-kabel-dian-technology-1558-m-(160-mkv)-dthc-2022
721 | HTCBL-240-5 | Нагрівальний кабель HeatTech (США) 5м. (0.3-0.7м.кв) HTCBL-240-5 | 1 | 14 |  | 3195 | 3674 | https://ecopol.com.ua/assets/images/products/721/2605-6336c17aa6220519105e9e987ae73572-1.webp | 5 | США | США | США | 0 | 0 | 0 | 1 |  | 5 | Нагрівальний кабель є універсальним засобом для обігріву житлових та промислових приміщень, забезпечуючи комфортний мікроклімат без "холодних зон". Монтаж є простим, а можливість зонування дозволяє ефективно використовувати енергію. Крім того, нагрівальний кабель є безпечним, довговічним та екологічно чистим джерелом обігріву. | <p>HeatTech &ndash; це торгова марка, що спеціалізується на системах обігріву для підлоги та інших цілей. Нагрівальні кабелі використовуються для створення комфортного мікроклімату у квартирах, особистих будинках, виробничих приміщеннях. Вони можуть бути використані як у нових будівлях, так і для ремонту або модернізації чинних приміщень. Виробляються у США.</p> <h2>Особливості кабелів</h2> <p>Кабелі HeatTech &ndash; надійні та ефективні, допомагають створювати комфортний клімат у приміщенні, виконані за двожильною технологією.</p> <p><em>Переваги продуктів цього виробника:</em></p> <ul> <li>надтонкі &ndash; діаметр всього 3 мм, практично не піднімають рівень підлоги;</li> <li>може використовуватися у приміщеннях зі складною геометрією;</li> <li>лінійна потужність &ndash; від 20 Вт/м;</li> <li>монтуються у стягель товщиною до 5 см;</li> <li>гарантія виробника &ndash; 25 років;</li> <li>універсальність &ndash; призначені для внутрішнього обігріву приміщення, для основного та додаткового обігріву;</li> <li>ступінь захисту IPX7 &ndash; дозволений для використання в США, можуть монтуватися у вологих та пильних, виробничих приміщеннях;</li> <li>4 шари ізоляції, один з яких виконаний з тефлону. Також є окремий шар з металевої сітки, що оберігає прилади та їх власників від електромагнітних хвиль;</li> <li>витримує нагрівання до 250 градусів, ризик займання мінімальний.</li> </ul> <p>Робочий діапазон, включаючи мінімальну температуру монтажу, становить +5 &ndash; +80 градусів Цельсія. Працює від звичайної розетки &ndash; 220&ndash;240 В, не потребує трифазного лічильника.</p> <h2>Особливості укладання</h2> <p>Кабель монтується в цементний стягель, його можна укладати у плитковий клей. Для точного розміщення потрібно використовувати перфоровану монтажну стрічку або металеву сітку, якщо струмопровідна жила має бути покладена на шар утеплювача. Потужність теплої підлоги залежить від кроку укладання нагрівального проводу.</p> <p>Обов&rsquo;язкова умова &ndash; кабелі підключаються до термостата. Рекомендація &ndash; обирайте пристрій з 2 датчиками (зовнішнім та вбудованим). Це допоможе підтримувати потрібний рівень обігріву кімнати.</p> <h2>Де купити</h2> <p>Наш онлайн-магазин пропонує нагрівальні кабелі виробництва компанії HeatTech. Струмопровідні жили реалізуються бухтами певної довжини. Тому для розрахунків використовуйте площу приміщення та крок укладання. Якщо потрібна допомога, то наші спеціалісти проводять розрахунки, запропонують різні варіанти теплої підлоги та складові до неї.</p> |  | 85 °C | 20 Вт/м | Двожильний. екранований |  |  | Для систем опалення¦Під плитку¦В стяжку | 25 років | Для систем опалення¦Під плитку¦В стяжку |  | 220-240 В змінного струму | Тефлон (FEP) - температура плавлення 250 градусів | Тефлон (FEP) - температура плавлення 250 градусів | від +5°C |  | 3 мм | 5 м | 0,5 кв.м | Для систем опалення¦Під плитку¦В стяжку | 90 Вт | [36 empty] | katalog/kabel/kabel-pid-plitku/nagrivalnij-kabel-heattech-5m-(03-07mkv)-htcbl-240-5 | [13 empty] | https://ecopol.com.ua/katalog/kabel/kabel-pid-plitku/nagrivalnij-kabel-heattech-5m-(03-07mkv)-htcbl-240-5
722 | HTCBL-240-100 | Нагрівальний кабель HeatTech (США) 100м. (10.0-15.0м.кв) HTCBL-240-100 | 1 | 14 |  | 15876 | 18257 | https://ecopol.com.ua/assets/images/products/722/2605-6336c17aa6220519105e9e987ae73572.webp | 5 | США | США | США | 0 | 0 | 0 | 1 |  | 5 | Нагрівальний кабель є універсальним засобом для обігріву житлових та промислових приміщень, забезпечуючи комфортний мікроклімат без "холодних зон". Монтаж є простим, а можливість зонування дозволяє ефективно використовувати енергію. Крім того, нагрівальний кабель є безпечним, довговічним та екологічно чистим джерелом обігріву. | <p>HeatTech &ndash; це торгова марка, що спеціалізується на системах обігріву для підлоги та інших цілей. Нагрівальні кабелі використовуються для створення комфортного мікроклімату у квартирах, особистих будинках, виробничих приміщеннях. Вони можуть бути використані як у нових будівлях, так і для ремонту або модернізації чинних приміщень. Виробляються у США.</p> <h2>Особливості кабелів</h2> <p>Кабелі HeatTech &ndash; надійні та ефективні, допомагають створювати комфортний клімат у приміщенні, виконані за двожильною технологією.</p> <p><em>Переваги продуктів цього виробника:</em></p> <ul> <li>надтонкі &ndash; діаметр всього 3 мм, практично не піднімають рівень підлоги;</li> <li>може використовуватися у приміщеннях зі складною геометрією;</li> <li>лінійна потужність &ndash; від 20 Вт/м;</li> <li>монтуються у стягель товщиною до 5 см;</li> <li>гарантія виробника &ndash; 25 років;</li> <li>універсальність &ndash; призначені для внутрішнього обігріву приміщення, для основного та додаткового обігріву;</li> <li>ступінь захисту IPX7 &ndash; дозволений для використання в США, можуть монтуватися у вологих та пильних, виробничих приміщеннях;</li> <li>4 шари ізоляції, один з яких виконаний з тефлону. Також є окремий шар з металевої сітки, що оберігає прилади та їх власників від електромагнітних хвиль;</li> <li>витримує нагрівання до 250 градусів, ризик займання мінімальний.</li> </ul> <p>Робочий діапазон, включаючи мінімальну температуру монтажу, становить +5 &ndash; +80 градусів Цельсія. Працює від звичайної розетки &ndash; 220&ndash;240 В, не потребує трифазного лічильника.</p> <h2>Особливості укладання</h2> <p>Кабель монтується в цементний стягель, його можна укладати у плитковий клей. Для точного розміщення потрібно використовувати перфоровану монтажну стрічку або металеву сітку, якщо струмопровідна жила має бути покладена на шар утеплювача. Потужність теплої підлоги залежить від кроку укладання нагрівального проводу.</p> <p>Обов&rsquo;язкова умова &ndash; кабелі підключаються до термостата. Рекомендація &ndash; обирайте пристрій з 2 датчиками (зовнішнім та вбудованим). Це допоможе підтримувати потрібний рівень обігріву кімнати.</p> <h2>Де купити</h2> <p>Наш онлайн-магазин пропонує нагрівальні кабелі виробництва компанії HeatTech. Струмопровідні жили реалізуються бухтами певної довжини. Тому для розрахунків використовуйте площу приміщення та крок укладання. Якщо потрібна допомога, то наші спеціалісти проводять розрахунки, запропонують різні варіанти теплої підлоги та складові до неї.</p> |  | 85 °C | 20 Вт/м | Двожильний. екранований |  |  | Для систем опалення¦Під плитку¦В стяжку | 25 років | Для систем опалення¦Під плитку¦В стяжку |  | 220-240 В змінного струму | Тефлон (FEP) - температура плавлення 250 градусів | Тефлон (FEP) - температура плавлення 250 градусів | від +5°C |  | 4 мм | 100 м | 10 кв.м | Для систем опалення¦Під плитку¦В стяжку | 1980 Вт | [36 empty] | katalog/kabel/kabel-pid-plitku/nagrivalnij-kabel-heattech-100m-(100-150mkv)-htcbl-240-100 | [13 empty] | https://ecopol.com.ua/katalog/kabel/kabel-pid-plitku/nagrivalnij-kabel-heattech-100m-(100-150mkv)-htcbl-240-100
723 | HTCBL-240-109 | Нагрівальний кабель HeatTech (США) 109м. (10.9-16.3м.кв) HTCBL-240-109 | 1 | 14 |  | 16975 | 19521 | https://ecopol.com.ua/assets/images/products/723/2605-6336c17aa6220519105e9e987ae73572.webp | 5 | США | США | США | 0 | 0 | 0 | 1 |  | 5 | Нагрівальний кабель є універсальним засобом для обігріву житлових та промислових приміщень, забезпечуючи комфортний мікроклімат без "холодних зон". Монтаж є простим, а можливість зонування дозволяє ефективно використовувати енергію. Крім того, нагрівальний кабель є безпечним, довговічним та екологічно чистим джерелом обігріву. | <p>HeatTech &ndash; це торгова марка, що спеціалізується на системах обігріву для підлоги та інших цілей. Нагрівальні кабелі використовуються для створення комфортного мікроклімату у квартирах, особистих будинках, виробничих приміщеннях. Вони можуть бути використані як у нових будівлях, так і для ремонту або модернізації чинних приміщень. Виробляються у США.</p> <h2>Особливості кабелів</h2> <p>Кабелі HeatTech &ndash; надійні та ефективні, допомагають створювати комфортний клімат у приміщенні, виконані за двожильною технологією.</p> <p><em>Переваги продуктів цього виробника:</em></p> <ul> <li>надтонкі &ndash; діаметр всього 3 мм, практично не піднімають рівень підлоги;</li> <li>може використовуватися у приміщеннях зі складною геометрією;</li> <li>лінійна потужність &ndash; від 20 Вт/м;</li> <li>монтуються у стягель товщиною до 5 см;</li> <li>гарантія виробника &ndash; 25 років;</li> <li>універсальність &ndash; призначені для внутрішнього обігріву приміщення, для основного та додаткового обігріву;</li> <li>ступінь захисту IPX7 &ndash; дозволений для використання в США, можуть монтуватися у вологих та пильних, виробничих приміщеннях;</li> <li>4 шари ізоляції, один з яких виконаний з тефлону. Також є окремий шар з металевої сітки, що оберігає прилади та їх власників від електромагнітних хвиль;</li> <li>витримує нагрівання до 250 градусів, ризик займання мінімальний.</li> </ul> <p>Робочий діапазон, включаючи мінімальну температуру монтажу, становить +5 &ndash; +80 градусів Цельсія. Працює від звичайної розетки &ndash; 220&ndash;240 В, не потребує трифазного лічильника.</p> <h2>Особливості укладання</h2> <p>Кабель монтується в цементний стягель, його можна укладати у плитковий клей. Для точного розміщення потрібно використовувати перфоровану монтажну стрічку або металеву сітку, якщо струмопровідна жила має бути покладена на шар утеплювача. Потужність теплої підлоги залежить від кроку укладання нагрівального проводу.</p> <p>Обов&rsquo;язкова умова &ndash; кабелі підключаються до термостата. Рекомендація &ndash; обирайте пристрій з 2 датчиками (зовнішнім та вбудованим). Це допоможе підтримувати потрібний рівень обігріву кімнати.</p> <h2>Де купити</h2> <p>Наш онлайн-магазин пропонує нагрівальні кабелі виробництва компанії HeatTech. Струмопровідні жили реалізуються бухтами певної довжини. Тому для розрахунків використовуйте площу приміщення та крок укладання. Якщо потрібна допомога, то наші спеціалісти проводять розрахунки, запропонують різні варіанти теплої підлоги та складові до неї.</p> |  | 85 °C | 20 Вт/м | Двожильний. екранований |  |  | Для систем опалення¦Під плитку¦В стяжку | 25 років | Для систем опалення¦Під плитку¦В стяжку |  | 220-240 В змінного струму | Тефлон (FEP) - температура плавлення 250 градусів | Тефлон (FEP) - температура плавлення 250 градусів | від +5°C |  | 5 мм | 109 м | 10,9 кв.м | Для систем опалення¦Під плитку¦В стяжку | 2160 Вт | [36 empty] | katalog/kabel/kabel-pid-plitku/nagrivalnij-kabel-heattech-109m-(109-163mkv)-htcbl-240-109 | [13 empty] | https://ecopol.com.ua/katalog/kabel/kabel-pid-plitku/nagrivalnij-kabel-heattech-109m-(109-163mkv)-htcbl-240-109
724 | HTCBL-240-118 | Нагрівальний кабель HeatTech (США) 118м. (11.8-17.7м.кв) HTCBL-240-118 | 1 | 14 |  | 18200 | 20930 | https://ecopol.com.ua/assets/images/products/724/2605-6336c17aa6220519105e9e987ae73572.webp | 5 | США | США | США | 0 | 0 | 0 | 1 |  | 5 | Нагрівальний кабель є універсальним засобом для обігріву житлових та промислових приміщень, забезпечуючи комфортний мікроклімат без "холодних зон". Монтаж є простим, а можливість зонування дозволяє ефективно використовувати енергію. Крім того, нагрівальний кабель є безпечним, довговічним та екологічно чистим джерелом обігріву. | <p>HeatTech &ndash; це торгова марка, що спеціалізується на системах обігріву для підлоги та інших цілей. Нагрівальні кабелі використовуються для створення комфортного мікроклімату у квартирах, особистих будинках, виробничих приміщеннях. Вони можуть бути використані як у нових будівлях, так і для ремонту або модернізації чинних приміщень. Виробляються у США.</p> <h2>Особливості кабелів</h2> <p>Кабелі HeatTech &ndash; надійні та ефективні, допомагають створювати комфортний клімат у приміщенні, виконані за двожильною технологією.</p> <p><em>Переваги продуктів цього виробника:</em></p> <ul> <li>надтонкі &ndash; діаметр всього 3 мм, практично не піднімають рівень підлоги;</li> <li>може використовуватися у приміщеннях зі складною геометрією;</li> <li>лінійна потужність &ndash; від 20 Вт/м;</li> <li>монтуються у стягель товщиною до 5 см;</li> <li>гарантія виробника &ndash; 25 років;</li> <li>універсальність &ndash; призначені для внутрішнього обігріву приміщення, для основного та додаткового обігріву;</li> <li>ступінь захисту IPX7 &ndash; дозволений для використання в США, можуть монтуватися у вологих та пильних, виробничих приміщеннях;</li> <li>4 шари ізоляції, один з яких виконаний з тефлону. Також є окремий шар з металевої сітки, що оберігає прилади та їх власників від електромагнітних хвиль;</li> <li>витримує нагрівання до 250 градусів, ризик займання мінімальний.</li> </ul> <p>Робочий діапазон, включаючи мінімальну температуру монтажу, становить +5 &ndash; +80 градусів Цельсія. Працює від звичайної розетки &ndash; 220&ndash;240 В, не потребує трифазного лічильника.</p> <h2>Особливості укладання</h2> <p>Кабель монтується в цементний стягель, його можна укладати у плитковий клей. Для точного розміщення потрібно використовувати перфоровану монтажну стрічку або металеву сітку, якщо струмопровідна жила має бути покладена на шар утеплювача. Потужність теплої підлоги залежить від кроку укладання нагрівального проводу.</p> <p>Обов&rsquo;язкова умова &ndash; кабелі підключаються до термостата. Рекомендація &ndash; обирайте пристрій з 2 датчиками (зовнішнім та вбудованим). Це допоможе підтримувати потрібний рівень обігріву кімнати.</p> <h2>Де купити</h2> <p>Наш онлайн-магазин пропонує нагрівальні кабелі виробництва компанії HeatTech. Струмопровідні жили реалізуються бухтами певної довжини. Тому для розрахунків використовуйте площу приміщення та крок укладання. Якщо потрібна допомога, то наші спеціалісти проводять розрахунки, запропонують різні варіанти теплої підлоги та складові до неї.</p> |  | 85 °C | 20 Вт/м | Двожильний. екранований |  |  | Для систем опалення¦Під плитку¦В стяжку | 25 років | Для систем опалення¦Під плитку¦В стяжку |  | 220-240 В змінного струму | Тефлон (FEP) - температура плавлення 250 градусів | Тефлон (FEP) - температура плавлення 250 градусів | від +5°C |  | 6 мм | 118 м | 11,8 кв.м | Для систем опалення¦Під плитку¦В стяжку | 2340 Вт | [36 empty] | katalog/kabel/kabel-pid-plitku/nagrivalnij-kabel-heattech-118m-(118-177mkv)-htcbl-240-118 | [13 empty] | https://ecopol.com.ua/katalog/kabel/kabel-pid-plitku/nagrivalnij-kabel-heattech-118m-(118-177mkv)-htcbl-240-118
725 | HTCBL-240-128 | Нагрівальний кабель HeatTech (США) 128м. (12.8-19.2м.кв) HTCBL-240-128 | 1 | 14 |  | 19472 | 22393 | https://ecopol.com.ua/assets/images/products/725/2605-6336c17aa6220519105e9e987ae73572-1.webp | 5 | США | США | США | 0 | 1 | 0 | 1 |  | 5 | Нагрівальний кабель є універсальним засобом для обігріву житлових та промислових приміщень, забезпечуючи комфортний мікроклімат без "холодних зон". Монтаж є простим, а можливість зонування дозволяє ефективно використовувати енергію. Крім того, нагрівальний кабель є безпечним, довговічним та екологічно чистим джерелом обігріву. | <p>HeatTech &ndash; це торгова марка, що спеціалізується на системах обігріву для підлоги та інших цілей. Нагрівальні кабелі використовуються для створення комфортного мікроклімату у квартирах, особистих будинках, виробничих приміщеннях. Вони можуть бути використані як у нових будівлях, так і для ремонту або модернізації чинних приміщень. Виробляються у США.</p> <h2>Особливості кабелів</h2> <p>Кабелі HeatTech &ndash; надійні та ефективні, допомагають створювати комфортний клімат у приміщенні, виконані за двожильною технологією.</p> <p><em>Переваги продуктів цього виробника:</em></p> <ul> <li>надтонкі &ndash; діаметр всього 3 мм, практично не піднімають рівень підлоги;</li> <li>може використовуватися у приміщеннях зі складною геометрією;</li> <li>лінійна потужність &ndash; від 20 Вт/м;</li> <li>монтуються у стягель товщиною до 5 см;</li> <li>гарантія виробника &ndash; 25 років;</li> <li>універсальність &ndash; призначені для внутрішнього обігріву приміщення, для основного та додаткового обігріву;</li> <li>ступінь захисту IPX7 &ndash; дозволений для використання в США, можуть монтуватися у вологих та пильних, виробничих приміщеннях;</li> <li>4 шари ізоляції, один з яких виконаний з тефлону. Також є окремий шар з металевої сітки, що оберігає прилади та їх власників від електромагнітних хвиль;</li> <li>витримує нагрівання до 250 градусів, ризик займання мінімальний.</li> </ul> <p>Робочий діапазон, включаючи мінімальну температуру монтажу, становить +5 &ndash; +80 градусів Цельсія. Працює від звичайної розетки &ndash; 220&ndash;240 В, не потребує трифазного лічильника.</p> <h2>Особливості укладання</h2> <p>Кабель монтується в цементний стягель, його можна укладати у плитковий клей. Для точного розміщення потрібно використовувати перфоровану монтажну стрічку або металеву сітку, якщо струмопровідна жила має бути покладена на шар утеплювача. Потужність теплої підлоги залежить від кроку укладання нагрівального проводу.</p> <p>Обов&rsquo;язкова умова &ndash; кабелі підключаються до термостата. Рекомендація &ndash; обирайте пристрій з 2 датчиками (зовнішнім та вбудованим). Це допоможе підтримувати потрібний рівень обігріву кімнати.</p> <h2>Де купити</h2> <p>Наш онлайн-магазин пропонує нагрівальні кабелі виробництва компанії HeatTech. Струмопровідні жили реалізуються бухтами певної довжини. Тому для розрахунків використовуйте площу приміщення та крок укладання. Якщо потрібна допомога, то наші спеціалісти проводять розрахунки, запропонують різні варіанти теплої підлоги та складові до неї.</p> |  | 85 °C | 20 Вт/м | Двожильний. екранований |  |  | Для систем опалення¦Під плитку¦В стяжку | 25 років | Для систем опалення¦Під плитку¦В стяжку |  | 220-240 В змінного струму | Тефлон (FEP) - температура плавлення 250 градусів | Тефлон (FEP) - температура плавлення 250 градусів | від +5°C |  | 7 мм | 128 м | 12,8 кв.м | Для систем опалення¦Під плитку¦В стяжку | 2520 Вт | [36 empty] | katalog/kabel/kabel-pid-plitku/nagrivalnij-kabel-heattech-128m-(128-192mkv)-htcbl-240-128 | [13 empty] | https://ecopol.com.ua/katalog/kabel/kabel-pid-plitku/nagrivalnij-kabel-heattech-128m-(128-192mkv)-htcbl-240-128
726 | HTCBL-240-137 | Нагрівальний кабель HeatTech (США) 137м. (13.7-20.5м.кв) HTCBL-240-137 | 1 | 14 |  | 20639 | 23735 | https://ecopol.com.ua/assets/images/products/726/2605-6336c17aa6220519105e9e987ae73572-1.webp | 5 | США | США | США | 0 | 0 | 0 | 1 |  | 5 | Нагрівальний кабель є універсальним засобом для обігріву житлових та промислових приміщень, забезпечуючи комфортний мікроклімат без "холодних зон". Монтаж є простим, а можливість зонування дозволяє ефективно використовувати енергію. Крім того, нагрівальний кабель є безпечним, довговічним та екологічно чистим джерелом обігріву. | <p>HeatTech &ndash; це торгова марка, що спеціалізується на системах обігріву для підлоги та інших цілей. Нагрівальні кабелі використовуються для створення комфортного мікроклімату у квартирах, особистих будинках, виробничих приміщеннях. Вони можуть бути використані як у нових будівлях, так і для ремонту або модернізації чинних приміщень. Виробляються у США.</p> <h2>Особливості кабелів</h2> <p>Кабелі HeatTech &ndash; надійні та ефективні, допомагають створювати комфортний клімат у приміщенні, виконані за двожильною технологією.</p> <p><em>Переваги продуктів цього виробника:</em></p> <ul> <li>надтонкі &ndash; діаметр всього 3 мм, практично не піднімають рівень підлоги;</li> <li>може використовуватися у приміщеннях зі складною геометрією;</li> <li>лінійна потужність &ndash; від 20 Вт/м;</li> <li>монтуються у стягель товщиною до 5 см;</li> <li>гарантія виробника &ndash; 25 років;</li> <li>універсальність &ndash; призначені для внутрішнього обігріву приміщення, для основного та додаткового обігріву;</li> <li>ступінь захисту IPX7 &ndash; дозволений для використання в США, можуть монтуватися у вологих та пильних, виробничих приміщеннях;</li> <li>4 шари ізоляції, один з яких виконаний з тефлону. Також є окремий шар з металевої сітки, що оберігає прилади та їх власників від електромагнітних хвиль;</li> <li>витримує нагрівання до 250 градусів, ризик займання мінімальний.</li> </ul> <p>Робочий діапазон, включаючи мінімальну температуру монтажу, становить +5 &ndash; +80 градусів Цельсія. Працює від звичайної розетки &ndash; 220&ndash;240 В, не потребує трифазного лічильника.</p> <h2>Особливості укладання</h2> <p>Кабель монтується в цементний стягель, його можна укладати у плитковий клей. Для точного розміщення потрібно використовувати перфоровану монтажну стрічку або металеву сітку, якщо струмопровідна жила має бути покладена на шар утеплювача. Потужність теплої підлоги залежить від кроку укладання нагрівального проводу.</p> <p>Обов&rsquo;язкова умова &ndash; кабелі підключаються до термостата. Рекомендація &ndash; обирайте пристрій з 2 датчиками (зовнішнім та вбудованим). Це допоможе підтримувати потрібний рівень обігріву кімнати.</p> <h2>Де купити</h2> <p>Наш онлайн-магазин пропонує нагрівальні кабелі виробництва компанії HeatTech. Струмопровідні жили реалізуються бухтами певної довжини. Тому для розрахунків використовуйте площу приміщення та крок укладання. Якщо потрібна допомога, то наші спеціалісти проводять розрахунки, запропонують різні варіанти теплої підлоги та складові до неї.</p> |  | 85 °C | 20 Вт/м | Двожильний. екранований |  |  | Для систем опалення¦Під плитку¦В стяжку | 25 років | Для систем опалення¦Під плитку¦В стяжку |  | 220-240 В змінного струму | Тефлон (FEP) - температура плавлення 250 градусів | Тефлон (FEP) - температура плавлення 250 градусів | від +5°C |  | 8 мм | 137 м | 13,7 кв.м | Для систем опалення¦Під плитку¦В стяжку | 2700 Вт | [36 empty] | katalog/kabel/kabel-pid-plitku/nagrivalnij-kabel-heattech-137m-(137-205mkv)-htcbl-240-137 | [13 empty] | https://ecopol.com.ua/katalog/kabel/kabel-pid-plitku/nagrivalnij-kabel-heattech-137m-(137-205mkv)-htcbl-240-137
727 | HTCBL-240-14 | Нагрівальний кабель HeatTech (США) 14 м. (1.4-2.1 м.кв) HTCBL-240-14 | 1 | 14 |  | 4581 | 5268 | https://ecopol.com.ua/assets/images/products/727/2605-6336c17aa6220519105e9e987ae73572-1.webp | 5 | США | США | США | 0 | 0 | 0 | 1 |  | 5 | Нагрівальний кабель є універсальним засобом для обігріву житлових та промислових приміщень, забезпечуючи комфортний мікроклімат без "холодних зон". Монтаж є простим, а можливість зонування дозволяє ефективно використовувати енергію. Крім того, нагрівальний кабель є безпечним, довговічним та екологічно чистим джерелом обігріву. | <p>HeatTech &ndash; це торгова марка, що спеціалізується на системах обігріву для підлоги та інших цілей. Нагрівальні кабелі використовуються для створення комфортного мікроклімату у квартирах, особистих будинках, виробничих приміщеннях. Вони можуть бути використані як у нових будівлях, так і для ремонту або модернізації чинних приміщень. Виробляються у США.</p> <h2>Особливості кабелів</h2> <p>Кабелі HeatTech &ndash; надійні та ефективні, допомагають створювати комфортний клімат у приміщенні, виконані за двожильною технологією.</p> <p><em>Переваги продуктів цього виробника:</em></p> <ul> <li>надтонкі &ndash; діаметр всього 3 мм, практично не піднімають рівень підлоги;</li> <li>може використовуватися у приміщеннях зі складною геометрією;</li> <li>лінійна потужність &ndash; від 20 Вт/м;</li> <li>монтуються у стягель товщиною до 5 см;</li> <li>гарантія виробника &ndash; 25 років;</li> <li>універсальність &ndash; призначені для внутрішнього обігріву приміщення, для основного та додаткового обігріву;</li> <li>ступінь захисту IPX7 &ndash; дозволений для використання в США, можуть монтуватися у вологих та пильних, виробничих приміщеннях;</li> <li>4 шари ізоляції, один з яких виконаний з тефлону. Також є окремий шар з металевої сітки, що оберігає прилади та їх власників від електромагнітних хвиль;</li> <li>витримує нагрівання до 250 градусів, ризик займання мінімальний.</li> </ul> <p>Робочий діапазон, включаючи мінімальну температуру монтажу, становить +5 &ndash; +80 градусів Цельсія. Працює від звичайної розетки &ndash; 220&ndash;240 В, не потребує трифазного лічильника.</p> <h2>Особливості укладання</h2> <p>Кабель монтується в цементний стягель, його можна укладати у плитковий клей. Для точного розміщення потрібно використовувати перфоровану монтажну стрічку або металеву сітку, якщо струмопровідна жила має бути покладена на шар утеплювача. Потужність теплої підлоги залежить від кроку укладання нагрівального проводу.</p> <p>Обов&rsquo;язкова умова &ndash; кабелі підключаються до термостата. Рекомендація &ndash; обирайте пристрій з 2 датчиками (зовнішнім та вбудованим). Це допоможе підтримувати потрібний рівень обігріву кімнати.</p> <h2>Де купити</h2> <p>Наш онлайн-магазин пропонує нагрівальні кабелі виробництва компанії HeatTech. Струмопровідні жили реалізуються бухтами певної довжини. Тому для розрахунків використовуйте площу приміщення та крок укладання. Якщо потрібна допомога, то наші спеціалісти проводять розрахунки, запропонують різні варіанти теплої підлоги та складові до неї.</p> |  | 85 °C | 20 Вт/м | Двожильний. екранований |  |  | Для систем опалення¦Під плитку¦В стяжку | 25 років | Для систем опалення¦Під плитку¦В стяжку |  | 220-240 В змінного струму | Тефлон (FEP) - температура плавлення 250 градусів | Тефлон (FEP) - температура плавлення 250 градусів | від +5°C |  | 9 мм | 14 м | 1,4 кв.м | Для систем опалення¦Під плитку¦В стяжку | 270 Вт | [36 empty] | katalog/kabel/kabel-pid-plitku/nagrivalnij-kabel-heattech-14-m-(14-21-mkv)-htcbl-240-14 | [13 empty] | https://ecopol.com.ua/katalog/kabel/kabel-pid-plitku/nagrivalnij-kabel-heattech-14-m-(14-21-mkv)-htcbl-240-14
728 | HTCBL-240-146 | Нагрівальний кабель HeatTech (США) 146м. (14.6-21.9м.кв) HTCBL-240-146 | 1 | 14 |  | 21774 | 25040 | https://ecopol.com.ua/assets/images/products/728/2605-6336c17aa6220519105e9e987ae73572.webp | 5 | США | США | США | 0 | 0 | 0 | 1 |  | 5 | Нагрівальний кабель є універсальним засобом для обігріву житлових та промислових приміщень, забезпечуючи комфортний мікроклімат без "холодних зон". Монтаж є простим, а можливість зонування дозволяє ефективно використовувати енергію. Крім того, нагрівальний кабель є безпечним, довговічним та екологічно чистим джерелом обігріву. | <p>HeatTech &ndash; це торгова марка, що спеціалізується на системах обігріву для підлоги та інших цілей. Нагрівальні кабелі використовуються для створення комфортного мікроклімату у квартирах, особистих будинках, виробничих приміщеннях. Вони можуть бути використані як у нових будівлях, так і для ремонту або модернізації чинних приміщень. Виробляються у США.</p> <h2>Особливості кабелів</h2> <p>Кабелі HeatTech &ndash; надійні та ефективні, допомагають створювати комфортний клімат у приміщенні, виконані за двожильною технологією.</p> <p><em>Переваги продуктів цього виробника:</em></p> <ul> <li>надтонкі &ndash; діаметр всього 3 мм, практично не піднімають рівень підлоги;</li> <li>може використовуватися у приміщеннях зі складною геометрією;</li> <li>лінійна потужність &ndash; від 20 Вт/м;</li> <li>монтуються у стягель товщиною до 5 см;</li> <li>гарантія виробника &ndash; 25 років;</li> <li>універсальність &ndash; призначені для внутрішнього обігріву приміщення, для основного та додаткового обігріву;</li> <li>ступінь захисту IPX7 &ndash; дозволений для використання в США, можуть монтуватися у вологих та пильних, виробничих приміщеннях;</li> <li>4 шари ізоляції, один з яких виконаний з тефлону. Також є окремий шар з металевої сітки, що оберігає прилади та їх власників від електромагнітних хвиль;</li> <li>витримує нагрівання до 250 градусів, ризик займання мінімальний.</li> </ul> <p>Робочий діапазон, включаючи мінімальну температуру монтажу, становить +5 &ndash; +80 градусів Цельсія. Працює від звичайної розетки &ndash; 220&ndash;240 В, не потребує трифазного лічильника.</p> <h2>Особливості укладання</h2> <p>Кабель монтується в цементний стягель, його можна укладати у плитковий клей. Для точного розміщення потрібно використовувати перфоровану монтажну стрічку або металеву сітку, якщо струмопровідна жила має бути покладена на шар утеплювача. Потужність теплої підлоги залежить від кроку укладання нагрівального проводу.</p> <p>Обов&rsquo;язкова умова &ndash; кабелі підключаються до термостата. Рекомендація &ndash; обирайте пристрій з 2 датчиками (зовнішнім та вбудованим). Це допоможе підтримувати потрібний рівень обігріву кімнати.</p> <h2>Де купити</h2> <p>Наш онлайн-магазин пропонує нагрівальні кабелі виробництва компанії HeatTech. Струмопровідні жили реалізуються бухтами певної довжини. Тому для розрахунків використовуйте площу приміщення та крок укладання. Якщо потрібна допомога, то наші спеціалісти проводять розрахунки, запропонують різні варіанти теплої підлоги та складові до неї.</p> |  | 85 °C | 20 Вт/м | Двожильний. екранований |  |  | Для систем опалення¦Під плитку¦В стяжку | 25 років | Для систем опалення¦Під плитку¦В стяжку |  | 220-240 В змінного струму | Тефлон (FEP) - температура плавлення 250 градусів | Тефлон (FEP) - температура плавлення 250 градусів | від +5°C |  | 10 мм | 146 м | 14,6 кв.м | Для систем опалення¦Під плитку¦В стяжку | 2880 Вт | [36 empty] | katalog/kabel/kabel-pid-plitku/nagrivalnij-kabel-heattech-146m-(146-219mkv)-htcbl-240-146 | [13 empty] | https://ecopol.com.ua/katalog/kabel/kabel-pid-plitku/nagrivalnij-kabel-heattech-146m-(146-219mkv)-htcbl-240-146
729 | HTCBL-240-155 | Нагрівальний кабель HeatTech (США) 155м. (15.5-23.2м.кв) HTCBL-240-155 | 1 | 14 |  | 22895 | 26329 | https://ecopol.com.ua/assets/images/products/729/2605-6336c17aa6220519105e9e987ae73572-1.webp | 5 | США | США | США | 0 | 0 | 0 | 1 |  | 5 | Нагрівальний кабель є універсальним засобом для обігріву житлових та промислових приміщень, забезпечуючи комфортний мікроклімат без "холодних зон". Монтаж є простим, а можливість зонування дозволяє ефективно використовувати енергію. Крім того, нагрівальний кабель є безпечним, довговічним та екологічно чистим джерелом обігріву. | <p>HeatTech &ndash; це торгова марка, що спеціалізується на системах обігріву для підлоги та інших цілей. Нагрівальні кабелі використовуються для створення комфортного мікроклімату у квартирах, особистих будинках, виробничих приміщеннях. Вони можуть бути використані як у нових будівлях, так і для ремонту або модернізації чинних приміщень. Виробляються у США.</p> <h2>Особливості кабелів</h2> <p>Кабелі HeatTech &ndash; надійні та ефективні, допомагають створювати комфортний клімат у приміщенні, виконані за двожильною технологією.</p> <p><em>Переваги продуктів цього виробника:</em></p> <ul> <li>надтонкі &ndash; діаметр всього 3 мм, практично не піднімають рівень підлоги;</li> <li>може використовуватися у приміщеннях зі складною геометрією;</li> <li>лінійна потужність &ndash; від 20 Вт/м;</li> <li>монтуються у стягель товщиною до 5 см;</li> <li>гарантія виробника &ndash; 25 років;</li> <li>універсальність &ndash; призначені для внутрішнього обігріву приміщення, для основного та додаткового обігріву;</li> <li>ступінь захисту IPX7 &ndash; дозволений для використання в США, можуть монтуватися у вологих та пильних, виробничих приміщеннях;</li> <li>4 шари ізоляції, один з яких виконаний з тефлону. Також є окремий шар з металевої сітки, що оберігає прилади та їх власників від електромагнітних хвиль;</li> <li>витримує нагрівання до 250 градусів, ризик займання мінімальний.</li> </ul> <p>Робочий діапазон, включаючи мінімальну температуру монтажу, становить +5 &ndash; +80 градусів Цельсія. Працює від звичайної розетки &ndash; 220&ndash;240 В, не потребує трифазного лічильника.</p> <h2>Особливості укладання</h2> <p>Кабель монтується в цементний стягель, його можна укладати у плитковий клей. Для точного розміщення потрібно використовувати перфоровану монтажну стрічку або металеву сітку, якщо струмопровідна жила має бути покладена на шар утеплювача. Потужність теплої підлоги залежить від кроку укладання нагрівального проводу.</p> <p>Обов&rsquo;язкова умова &ndash; кабелі підключаються до термостата. Рекомендація &ndash; обирайте пристрій з 2 датчиками (зовнішнім та вбудованим). Це допоможе підтримувати потрібний рівень обігріву кімнати.</p> <h2>Де купити</h2> <p>Наш онлайн-магазин пропонує нагрівальні кабелі виробництва компанії HeatTech. Струмопровідні жили реалізуються бухтами певної довжини. Тому для розрахунків використовуйте площу приміщення та крок укладання. Якщо потрібна допомога, то наші спеціалісти проводять розрахунки, запропонують різні варіанти теплої підлоги та складові до неї.</p> |  | 85 °C | 20 Вт/м | Двожильний. екранований |  |  | Для систем опалення¦Під плитку¦В стяжку | 25 років | Для систем опалення¦Під плитку¦В стяжку |  | 220-240 В змінного струму | Тефлон (FEP) - температура плавлення 250 градусів | Тефлон (FEP) - температура плавлення 250 градусів | від +5°C |  | 11 мм | 155 м | 15,5 кв.м | Для систем опалення¦Під плитку¦В стяжку | 3060 Вт | [36 empty] | katalog/kabel/kabel-pid-plitku/nagrivalnij-kabel-heattech-155m-(155-232mkv)-htcbl-240-155 | [13 empty] | https://ecopol.com.ua/katalog/kabel/kabel-pid-plitku/nagrivalnij-kabel-heattech-155m-(155-232mkv)-htcbl-240-155
730 | HTCBL-240-19 | Нагрівальний кабель HeatTech (США) 19м. (1.9-2.8м.кв) HTCBL-240-19 | 1 | 14 |  | 5459 | 6278 | https://ecopol.com.ua/assets/images/products/730/2605-6336c17aa6220519105e9e987ae73572.webp | 5 | США | США | США | 0 | 0 | 0 | 1 |  | 5 | Нагрівальний кабель є універсальним засобом для обігріву житлових та промислових приміщень, забезпечуючи комфортний мікроклімат без "холодних зон". Монтаж є простим, а можливість зонування дозволяє ефективно використовувати енергію. Крім того, нагрівальний кабель є безпечним, довговічним та екологічно чистим джерелом обігріву. | <p>HeatTech &ndash; це торгова марка, що спеціалізується на системах обігріву для підлоги та інших цілей. Нагрівальні кабелі використовуються для створення комфортного мікроклімату у квартирах, особистих будинках, виробничих приміщеннях. Вони можуть бути використані як у нових будівлях, так і для ремонту або модернізації чинних приміщень. Виробляються у США.</p> <h2>Особливості кабелів</h2> <p>Кабелі HeatTech &ndash; надійні та ефективні, допомагають створювати комфортний клімат у приміщенні, виконані за двожильною технологією.</p> <p><em>Переваги продуктів цього виробника:</em></p> <ul> <li>надтонкі &ndash; діаметр всього 3 мм, практично не піднімають рівень підлоги;</li> <li>може використовуватися у приміщеннях зі складною геометрією;</li> <li>лінійна потужність &ndash; від 20 Вт/м;</li> <li>монтуються у стягель товщиною до 5 см;</li> <li>гарантія виробника &ndash; 25 років;</li> <li>універсальність &ndash; призначені для внутрішнього обігріву приміщення, для основного та додаткового обігріву;</li> <li>ступінь захисту IPX7 &ndash; дозволений для використання в США, можуть монтуватися у вологих та пильних, виробничих приміщеннях;</li> <li>4 шари ізоляції, один з яких виконаний з тефлону. Також є окремий шар з металевої сітки, що оберігає прилади та їх власників від електромагнітних хвиль;</li> <li>витримує нагрівання до 250 градусів, ризик займання мінімальний.</li> </ul> <p>Робочий діапазон, включаючи мінімальну температуру монтажу, становить +5 &ndash; +80 градусів Цельсія. Працює від звичайної розетки &ndash; 220&ndash;240 В, не потребує трифазного лічильника.</p> <h2>Особливості укладання</h2> <p>Кабель монтується в цементний стягель, його можна укладати у плитковий клей. Для точного розміщення потрібно використовувати перфоровану монтажну стрічку або металеву сітку, якщо струмопровідна жила має бути покладена на шар утеплювача. Потужність теплої підлоги залежить від кроку укладання нагрівального проводу.</p> <p>Обов&rsquo;язкова умова &ndash; кабелі підключаються до термостата. Рекомендація &ndash; обирайте пристрій з 2 датчиками (зовнішнім та вбудованим). Це допоможе підтримувати потрібний рівень обігріву кімнати.</p> <h2>Де купити</h2> <p>Наш онлайн-магазин пропонує нагрівальні кабелі виробництва компанії HeatTech. Струмопровідні жили реалізуються бухтами певної довжини. Тому для розрахунків використовуйте площу приміщення та крок укладання. Якщо потрібна допомога, то наші спеціалісти проводять розрахунки, запропонують різні варіанти теплої підлоги та складові до неї.</p> |  | 85 °C | 20 Вт/м | Двожильний. екранований |  |  | Для систем опалення¦Під плитку¦В стяжку | 25 років | Для систем опалення¦Під плитку¦В стяжку |  | 220-240 В змінного струму | Тефлон (FEP) - температура плавлення 250 градусів | Тефлон (FEP) - температура плавлення 250 градусів | від +5°C |  | 12 мм | 19 м | 1,9 кв.м | Для систем опалення¦Під плитку¦В стяжку | 360 Вт | [36 empty] | katalog/kabel/kabel-pid-plitku/nagrivalnij-kabel-heattech-19m-(19-28mkv)-htcbl-240-19 | [13 empty] | https://ecopol.com.ua/katalog/kabel/kabel-pid-plitku/nagrivalnij-kabel-heattech-19m-(19-28mkv)-htcbl-240-19
731 | HTCBL-240-23 | Нагрівальний кабель HeatTech (США) 23м. (2.3-3.4м.кв) HTCBL-240-23 | 1 | 14 |  | 6132 | 7052 | https://ecopol.com.ua/assets/images/products/731/2605-6336c17aa6220519105e9e987ae73572.webp | 5 | США | США | США | 0 | 0 | 0 | 1 |  | 5 | Нагрівальний кабель є універсальним засобом для обігріву житлових та промислових приміщень, забезпечуючи комфортний мікроклімат без "холодних зон". Монтаж є простим, а можливість зонування дозволяє ефективно використовувати енергію. Крім того, нагрівальний кабель є безпечним, довговічним та екологічно чистим джерелом обігріву. | <p>HeatTech &ndash; це торгова марка, що спеціалізується на системах обігріву для підлоги та інших цілей. Нагрівальні кабелі використовуються для створення комфортного мікроклімату у квартирах, особистих будинках, виробничих приміщеннях. Вони можуть бути використані як у нових будівлях, так і для ремонту або модернізації чинних приміщень. Виробляються у США.</p> <h2>Особливості кабелів</h2> <p>Кабелі HeatTech &ndash; надійні та ефективні, допомагають створювати комфортний клімат у приміщенні, виконані за двожильною технологією.</p> <p><em>Переваги продуктів цього виробника:</em></p> <ul> <li>надтонкі &ndash; діаметр всього 3 мм, практично не піднімають рівень підлоги;</li> <li>може використовуватися у приміщеннях зі складною геометрією;</li> <li>лінійна потужність &ndash; від 20 Вт/м;</li> <li>монтуються у стягель товщиною до 5 см;</li> <li>гарантія виробника &ndash; 25 років;</li> <li>універсальність &ndash; призначені для внутрішнього обігріву приміщення, для основного та додаткового обігріву;</li> <li>ступінь захисту IPX7 &ndash; дозволений для використання в США, можуть монтуватися у вологих та пильних, виробничих приміщеннях;</li> <li>4 шари ізоляції, один з яких виконаний з тефлону. Також є окремий шар з металевої сітки, що оберігає прилади та їх власників від електромагнітних хвиль;</li> <li>витримує нагрівання до 250 градусів, ризик займання мінімальний.</li> </ul> <p>Робочий діапазон, включаючи мінімальну температуру монтажу, становить +5 &ndash; +80 градусів Цельсія. Працює від звичайної розетки &ndash; 220&ndash;240 В, не потребує трифазного лічильника.</p> <h2>Особливості укладання</h2> <p>Кабель монтується в цементний стягель, його можна укладати у плитковий клей. Для точного розміщення потрібно використовувати перфоровану монтажну стрічку або металеву сітку, якщо струмопровідна жила має бути покладена на шар утеплювача. Потужність теплої підлоги залежить від кроку укладання нагрівального проводу.</p> <p>Обов&rsquo;язкова умова &ndash; кабелі підключаються до термостата. Рекомендація &ndash; обирайте пристрій з 2 датчиками (зовнішнім та вбудованим). Це допоможе підтримувати потрібний рівень обігріву кімнати.</p> <h2>Де купити</h2> <p>Наш онлайн-магазин пропонує нагрівальні кабелі виробництва компанії HeatTech. Струмопровідні жили реалізуються бухтами певної довжини. Тому для розрахунків використовуйте площу приміщення та крок укладання. Якщо потрібна допомога, то наші спеціалісти проводять розрахунки, запропонують різні варіанти теплої підлоги та складові до неї.</p> |  | 85 °C | 20 Вт/м | Двожильний. екранований |  |  | Для систем опалення¦Під плитку¦В стяжку | 25 років | Для систем опалення¦Під плитку¦В стяжку |  | 220-240 В змінного струму | Тефлон (FEP) - температура плавлення 250 градусів | Тефлон (FEP) - температура плавлення 250 градусів | від +5°C |  | 13 мм | 23 м | 2,3 кв.м | Для систем опалення¦Під плитку¦В стяжку | 450 Вт | [36 empty] | katalog/kabel/kabel-pid-plitku/nagrivalnij-kabel-heattech-23m-(23-34mkv)-htcbl-240-23 | [13 empty] | https://ecopol.com.ua/katalog/kabel/kabel-pid-plitku/nagrivalnij-kabel-heattech-23m-(23-34mkv)-htcbl-240-23
732 | HTCBL-240-28 | Нагрівальний кабель HeatTech (США) 28м. (2.8-4.2м.кв) HTCBL-240-28 | 1 | 14 |  | 6988 | 8036 | https://ecopol.com.ua/assets/images/products/732/2605-6336c17aa6220519105e9e987ae73572.webp | 5 | США | США | США | 0 | 0 | 0 | 1 |  | 5 | Нагрівальний кабель є універсальним засобом для обігріву житлових та промислових приміщень, забезпечуючи комфортний мікроклімат без "холодних зон". Монтаж є простим, а можливість зонування дозволяє ефективно використовувати енергію. Крім того, нагрівальний кабель є безпечним, довговічним та екологічно чистим джерелом обігріву. | <p>HeatTech &ndash; це торгова марка, що спеціалізується на системах обігріву для підлоги та інших цілей. Нагрівальні кабелі використовуються для створення комфортного мікроклімату у квартирах, особистих будинках, виробничих приміщеннях. Вони можуть бути використані як у нових будівлях, так і для ремонту або модернізації чинних приміщень. Виробляються у США.</p> <h2>Особливості кабелів</h2> <p>Кабелі HeatTech &ndash; надійні та ефективні, допомагають створювати комфортний клімат у приміщенні, виконані за двожильною технологією.</p> <p><em>Переваги продуктів цього виробника:</em></p> <ul> <li>надтонкі &ndash; діаметр всього 3 мм, практично не піднімають рівень підлоги;</li> <li>може використовуватися у приміщеннях зі складною геометрією;</li> <li>лінійна потужність &ndash; від 20 Вт/м;</li> <li>монтуються у стягель товщиною до 5 см;</li> <li>гарантія виробника &ndash; 25 років;</li> <li>універсальність &ndash; призначені для внутрішнього обігріву приміщення, для основного та додаткового обігріву;</li> <li>ступінь захисту IPX7 &ndash; дозволений для використання в США, можуть монтуватися у вологих та пильних, виробничих приміщеннях;</li> <li>4 шари ізоляції, один з яких виконаний з тефлону. Також є окремий шар з металевої сітки, що оберігає прилади та їх власників від електромагнітних хвиль;</li> <li>витримує нагрівання до 250 градусів, ризик займання мінімальний.</li> </ul> <p>Робочий діапазон, включаючи мінімальну температуру монтажу, становить +5 &ndash; +80 градусів Цельсія. Працює від звичайної розетки &ndash; 220&ndash;240 В, не потребує трифазного лічильника.</p> <h2>Особливості укладання</h2> <p>Кабель монтується в цементний стягель, його можна укладати у плитковий клей. Для точного розміщення потрібно використовувати перфоровану монтажну стрічку або металеву сітку, якщо струмопровідна жила має бути покладена на шар утеплювача. Потужність теплої підлоги залежить від кроку укладання нагрівального проводу.</p> <p>Обов&rsquo;язкова умова &ndash; кабелі підключаються до термостата. Рекомендація &ndash; обирайте пристрій з 2 датчиками (зовнішнім та вбудованим). Це допоможе підтримувати потрібний рівень обігріву кімнати.</p> <h2>Де купити</h2> <p>Наш онлайн-магазин пропонує нагрівальні кабелі виробництва компанії HeatTech. Струмопровідні жили реалізуються бухтами певної довжини. Тому для розрахунків використовуйте площу приміщення та крок укладання. Якщо потрібна допомога, то наші спеціалісти проводять розрахунки, запропонують різні варіанти теплої підлоги та складові до неї.</p> |  | 85 °C | 20 Вт/м | Двожильний. екранований |  |  | Для систем опалення¦Під плитку¦В стяжку | 25 років | Для систем опалення¦Під плитку¦В стяжку |  | 220-240 В змінного струму | Тефлон (FEP) - температура плавлення 250 градусів | Тефлон (FEP) - температура плавлення 250 градусів | від +5°C |  | 14 мм | 28 м | 2,8 кв.м | Для систем опалення¦Під плитку¦В стяжку | 540 Вт | [36 empty] | katalog/kabel/kabel-pid-plitku/nagrivalnij-kabel-heattech-28m-(28-42mkv)-htcbl-240-28 | [13 empty] | https://ecopol.com.ua/katalog/kabel/kabel-pid-plitku/nagrivalnij-kabel-heattech-28m-(28-42mkv)-htcbl-240-28
733 | HTCBL-240-32 | Нагрівальний кабель HeatTech (США) 32м. (3.2-4.8м.кв) HTCBL-240-32 | 1 | 14 |  | 7700 | 8855 | https://ecopol.com.ua/assets/images/products/733/2605-6336c17aa6220519105e9e987ae73572.webp | 5 | США | США | США | 0 | 0 | 0 | 1 |  | 5 | Нагрівальний кабель є універсальним засобом для обігріву житлових та промислових приміщень, забезпечуючи комфортний мікроклімат без "холодних зон". Монтаж є простим, а можливість зонування дозволяє ефективно використовувати енергію. Крім того, нагрівальний кабель є безпечним, довговічним та екологічно чистим джерелом обігріву. | <p>HeatTech &ndash; це торгова марка, що спеціалізується на системах обігріву для підлоги та інших цілей. Нагрівальні кабелі використовуються для створення комфортного мікроклімату у квартирах, особистих будинках, виробничих приміщеннях. Вони можуть бути використані як у нових будівлях, так і для ремонту або модернізації чинних приміщень. Виробляються у США.</p> <h2>Особливості кабелів</h2> <p>Кабелі HeatTech &ndash; надійні та ефективні, допомагають створювати комфортний клімат у приміщенні, виконані за двожильною технологією.</p> <p><em>Переваги продуктів цього виробника:</em></p> <ul> <li>надтонкі &ndash; діаметр всього 3 мм, практично не піднімають рівень підлоги;</li> <li>може використовуватися у приміщеннях зі складною геометрією;</li> <li>лінійна потужність &ndash; від 20 Вт/м;</li> <li>монтуються у стягель товщиною до 5 см;</li> <li>гарантія виробника &ndash; 25 років;</li> <li>універсальність &ndash; призначені для внутрішнього обігріву приміщення, для основного та додаткового обігріву;</li> <li>ступінь захисту IPX7 &ndash; дозволений для використання в США, можуть монтуватися у вологих та пильних, виробничих приміщеннях;</li> <li>4 шари ізоляції, один з яких виконаний з тефлону. Також є окремий шар з металевої сітки, що оберігає прилади та їх власників від електромагнітних хвиль;</li> <li>витримує нагрівання до 250 градусів, ризик займання мінімальний.</li> </ul> <p>Робочий діапазон, включаючи мінімальну температуру монтажу, становить +5 &ndash; +80 градусів Цельсія. Працює від звичайної розетки &ndash; 220&ndash;240 В, не потребує трифазного лічильника.</p> <h2>Особливості укладання</h2> <p>Кабель монтується в цементний стягель, його можна укладати у плитковий клей. Для точного розміщення потрібно використовувати перфоровану монтажну стрічку або металеву сітку, якщо струмопровідна жила має бути покладена на шар утеплювача. Потужність теплої підлоги залежить від кроку укладання нагрівального проводу.</p> <p>Обов&rsquo;язкова умова &ndash; кабелі підключаються до термостата. Рекомендація &ndash; обирайте пристрій з 2 датчиками (зовнішнім та вбудованим). Це допоможе підтримувати потрібний рівень обігріву кімнати.</p> <h2>Де купити</h2> <p>Наш онлайн-магазин пропонує нагрівальні кабелі виробництва компанії HeatTech. Струмопровідні жили реалізуються бухтами певної довжини. Тому для розрахунків використовуйте площу приміщення та крок укладання. Якщо потрібна допомога, то наші спеціалісти проводять розрахунки, запропонують різні варіанти теплої підлоги та складові до неї.</p> |  | 85 °C | 20 Вт/м | Двожильний. екранований |  |  | Для систем опалення¦Під плитку¦В стяжку | 25 років | Для систем опалення¦Під плитку¦В стяжку |  | 220-240 В змінного струму | Тефлон (FEP) - температура плавлення 250 градусів | Тефлон (FEP) - температура плавлення 250 градусів | від +5°C |  | 15 мм | 32 м | 3,2 кв.м | Для систем опалення¦Під плитку¦В стяжку | 630 Вт | [36 empty] | katalog/kabel/kabel-pid-plitku/nagrivalnij-kabel-heattech-32m-(32-48mkv)-htcbl-240-32 | [13 empty] | https://ecopol.com.ua/katalog/kabel/kabel-pid-plitku/nagrivalnij-kabel-heattech-32m-(32-48mkv)-htcbl-240-32
734 | HTCBL-240-37 | Нагрівальний кабель HeatTech (США) 37м. (3.7-5.5м.кв) HTCBL-240-37 | 1 | 14 |  | 8449 | 9716 | https://ecopol.com.ua/assets/images/products/734/2605-6336c17aa6220519105e9e987ae73572.webp | 5 | США | США | США | 0 | 0 | 0 | 1 |  | 5 | Нагрівальний кабель є універсальним засобом для обігріву житлових та промислових приміщень, забезпечуючи комфортний мікроклімат без "холодних зон". Монтаж є простим, а можливість зонування дозволяє ефективно використовувати енергію. Крім того, нагрівальний кабель є безпечним, довговічним та екологічно чистим джерелом обігріву. | <p>HeatTech &ndash; це торгова марка, що спеціалізується на системах обігріву для підлоги та інших цілей. Нагрівальні кабелі використовуються для створення комфортного мікроклімату у квартирах, особистих будинках, виробничих приміщеннях. Вони можуть бути використані як у нових будівлях, так і для ремонту або модернізації чинних приміщень. Виробляються у США.</p> <h2>Особливості кабелів</h2> <p>Кабелі HeatTech &ndash; надійні та ефективні, допомагають створювати комфортний клімат у приміщенні, виконані за двожильною технологією.</p> <p><em>Переваги продуктів цього виробника:</em></p> <ul> <li>надтонкі &ndash; діаметр всього 3 мм, практично не піднімають рівень підлоги;</li> <li>може використовуватися у приміщеннях зі складною геометрією;</li> <li>лінійна потужність &ndash; від 20 Вт/м;</li> <li>монтуються у стягель товщиною до 5 см;</li> <li>гарантія виробника &ndash; 25 років;</li> <li>універсальність &ndash; призначені для внутрішнього обігріву приміщення, для основного та додаткового обігріву;</li> <li>ступінь захисту IPX7 &ndash; дозволений для використання в США, можуть монтуватися у вологих та пильних, виробничих приміщеннях;</li> <li>4 шари ізоляції, один з яких виконаний з тефлону. Також є окремий шар з металевої сітки, що оберігає прилади та їх власників від електромагнітних хвиль;</li> <li>витримує нагрівання до 250 градусів, ризик займання мінімальний.</li> </ul> <p>Робочий діапазон, включаючи мінімальну температуру монтажу, становить +5 &ndash; +80 градусів Цельсія. Працює від звичайної розетки &ndash; 220&ndash;240 В, не потребує трифазного лічильника.</p> <h2>Особливості укладання</h2> <p>Кабель монтується в цементний стягель, його можна укладати у плитковий клей. Для точного розміщення потрібно використовувати перфоровану монтажну стрічку або металеву сітку, якщо струмопровідна жила має бути покладена на шар утеплювача. Потужність теплої підлоги залежить від кроку укладання нагрівального проводу.</p> <p>Обов&rsquo;язкова умова &ndash; кабелі підключаються до термостата. Рекомендація &ndash; обирайте пристрій з 2 датчиками (зовнішнім та вбудованим). Це допоможе підтримувати потрібний рівень обігріву кімнати.</p> <h2>Де купити</h2> <p>Наш онлайн-магазин пропонує нагрівальні кабелі виробництва компанії HeatTech. Струмопровідні жили реалізуються бухтами певної довжини. Тому для розрахунків використовуйте площу приміщення та крок укладання. Якщо потрібна допомога, то наші спеціалісти проводять розрахунки, запропонують різні варіанти теплої підлоги та складові до неї.</p> |  | 85 °C | 20 Вт/м | Двожильний. екранований |  |  | Для систем опалення¦Під плитку¦В стяжку | 25 років | Для систем опалення¦Під плитку¦В стяжку |  | 220-240 В змінного струму | Тефлон (FEP) - температура плавлення 250 градусів | Тефлон (FEP) - температура плавлення 250 градусів | від +5°C |  | 16 мм | 37 м | 3,7 кв.м | Для систем опалення¦Під плитку¦В стяжку | 720 Вт | [36 empty] | katalog/kabel/kabel-pid-plitku/nagrivalnij-kabel-heattech-37m-(37-55mkv)-htcbl-240-37 | [13 empty] | https://ecopol.com.ua/katalog/kabel/kabel-pid-plitku/nagrivalnij-kabel-heattech-37m-(37-55mkv)-htcbl-240-37
735 | HTCBL-240-41 | Нагрівальний кабель HeatTech (США) 41м. (4.1-6.1м.кв) HTCBL-240-41 | 1 | 14 |  | 9115 | 10482 | https://ecopol.com.ua/assets/images/products/735/2605-6336c17aa6220519105e9e987ae73572.webp | 5 | США | США | США | 0 | 0 | 0 | 1 |  | 5 | Нагрівальний кабель є універсальним засобом для обігріву житлових та промислових приміщень, забезпечуючи комфортний мікроклімат без "холодних зон". Монтаж є простим, а можливість зонування дозволяє ефективно використовувати енергію. Крім того, нагрівальний кабель є безпечним, довговічним та екологічно чистим джерелом обігріву. | <p>HeatTech &ndash; це торгова марка, що спеціалізується на системах обігріву для підлоги та інших цілей. Нагрівальні кабелі використовуються для створення комфортного мікроклімату у квартирах, особистих будинках, виробничих приміщеннях. Вони можуть бути використані як у нових будівлях, так і для ремонту або модернізації чинних приміщень. Виробляються у США.</p> <h2>Особливості кабелів</h2> <p>Кабелі HeatTech &ndash; надійні та ефективні, допомагають створювати комфортний клімат у приміщенні, виконані за двожильною технологією.</p> <p><em>Переваги продуктів цього виробника:</em></p> <ul> <li>надтонкі &ndash; діаметр всього 3 мм, практично не піднімають рівень підлоги;</li> <li>може використовуватися у приміщеннях зі складною геометрією;</li> <li>лінійна потужність &ndash; від 20 Вт/м;</li> <li>монтуються у стягель товщиною до 5 см;</li> <li>гарантія виробника &ndash; 25 років;</li> <li>універсальність &ndash; призначені для внутрішнього обігріву приміщення, для основного та додаткового обігріву;</li> <li>ступінь захисту IPX7 &ndash; дозволений для використання в США, можуть монтуватися у вологих та пильних, виробничих приміщеннях;</li> <li>4 шари ізоляції, один з яких виконаний з тефлону. Також є окремий шар з металевої сітки, що оберігає прилади та їх власників від електромагнітних хвиль;</li> <li>витримує нагрівання до 250 градусів, ризик займання мінімальний.</li> </ul> <p>Робочий діапазон, включаючи мінімальну температуру монтажу, становить +5 &ndash; +80 градусів Цельсія. Працює від звичайної розетки &ndash; 220&ndash;240 В, не потребує трифазного лічильника.</p> <h2>Особливості укладання</h2> <p>Кабель монтується в цементний стягель, його можна укладати у плитковий клей. Для точного розміщення потрібно використовувати перфоровану монтажну стрічку або металеву сітку, якщо струмопровідна жила має бути покладена на шар утеплювача. Потужність теплої підлоги залежить від кроку укладання нагрівального проводу.</p> <p>Обов&rsquo;язкова умова &ndash; кабелі підключаються до термостата. Рекомендація &ndash; обирайте пристрій з 2 датчиками (зовнішнім та вбудованим). Це допоможе підтримувати потрібний рівень обігріву кімнати.</p> <h2>Де купити</h2> <p>Наш онлайн-магазин пропонує нагрівальні кабелі виробництва компанії HeatTech. Струмопровідні жили реалізуються бухтами певної довжини. Тому для розрахунків використовуйте площу приміщення та крок укладання. Якщо потрібна допомога, то наші спеціалісти проводять розрахунки, запропонують різні варіанти теплої підлоги та складові до неї.</p> |  | 85 °C | 20 Вт/м | Двожильний. екранований |  |  | Для систем опалення¦Під плитку¦В стяжку | 25 років | Для систем опалення¦Під плитку¦В стяжку |  | 220-240 В змінного струму | Тефлон (FEP) - температура плавлення 250 градусів | Тефлон (FEP) - температура плавлення 250 градусів | від +5°C |  | 17 мм | 41 м | 4,1 кв.м | Для систем опалення¦Під плитку¦В стяжку | 810 Вт | [36 empty] | katalog/kabel/kabel-pid-plitku/nagrivalnij-kabel-heattech-41m-(41-61mkv)-htcbl-240-41 | [13 empty] | https://ecopol.com.ua/katalog/kabel/kabel-pid-plitku/nagrivalnij-kabel-heattech-41m-(41-61mkv)-htcbl-240-41
736 | HTCBL-240-46 | Нагрівальний кабель HeatTech (США) 46м. (4.6-6.9м.кв) HTCBL-240-46 | 1 | 14 |  | 9706 | 11162 | https://ecopol.com.ua/assets/images/products/736/2605-6336c17aa6220519105e9e987ae73572.webp | 5 | США | США | США | 0 | 0 | 0 | 1 |  | 5 | Нагрівальний кабель є універсальним засобом для обігріву житлових та промислових приміщень, забезпечуючи комфортний мікроклімат без "холодних зон". Монтаж є простим, а можливість зонування дозволяє ефективно використовувати енергію. Крім того, нагрівальний кабель є безпечним, довговічним та екологічно чистим джерелом обігріву. | <p>HeatTech &ndash; це торгова марка, що спеціалізується на системах обігріву для підлоги та інших цілей. Нагрівальні кабелі використовуються для створення комфортного мікроклімату у квартирах, особистих будинках, виробничих приміщеннях. Вони можуть бути використані як у нових будівлях, так і для ремонту або модернізації чинних приміщень. Виробляються у США.</p> <h2>Особливості кабелів</h2> <p>Кабелі HeatTech &ndash; надійні та ефективні, допомагають створювати комфортний клімат у приміщенні, виконані за двожильною технологією.</p> <p><em>Переваги продуктів цього виробника:</em></p> <ul> <li>надтонкі &ndash; діаметр всього 3 мм, практично не піднімають рівень підлоги;</li> <li>може використовуватися у приміщеннях зі складною геометрією;</li> <li>лінійна потужність &ndash; від 20 Вт/м;</li> <li>монтуються у стягель товщиною до 5 см;</li> <li>гарантія виробника &ndash; 25 років;</li> <li>універсальність &ndash; призначені для внутрішнього обігріву приміщення, для основного та додаткового обігріву;</li> <li>ступінь захисту IPX7 &ndash; дозволений для використання в США, можуть монтуватися у вологих та пильних, виробничих приміщеннях;</li> <li>4 шари ізоляції, один з яких виконаний з тефлону. Також є окремий шар з металевої сітки, що оберігає прилади та їх власників від електромагнітних хвиль;</li> <li>витримує нагрівання до 250 градусів, ризик займання мінімальний.</li> </ul> <p>Робочий діапазон, включаючи мінімальну температуру монтажу, становить +5 &ndash; +80 градусів Цельсія. Працює від звичайної розетки &ndash; 220&ndash;240 В, не потребує трифазного лічильника.</p> <h2>Особливості укладання</h2> <p>Кабель монтується в цементний стягель, його можна укладати у плитковий клей. Для точного розміщення потрібно використовувати перфоровану монтажну стрічку або металеву сітку, якщо струмопровідна жила має бути покладена на шар утеплювача. Потужність теплої підлоги залежить від кроку укладання нагрівального проводу.</p> <p>Обов&rsquo;язкова умова &ndash; кабелі підключаються до термостата. Рекомендація &ndash; обирайте пристрій з 2 датчиками (зовнішнім та вбудованим). Це допоможе підтримувати потрібний рівень обігріву кімнати.</p> <h2>Де купити</h2> <p>Наш онлайн-магазин пропонує нагрівальні кабелі виробництва компанії HeatTech. Струмопровідні жили реалізуються бухтами певної довжини. Тому для розрахунків використовуйте площу приміщення та крок укладання. Якщо потрібна допомога, то наші спеціалісти проводять розрахунки, запропонують різні варіанти теплої підлоги та складові до неї.</p> |  | 85 °C | 20 Вт/м | Двожильний. екранований |  |  | Для систем опалення¦Під плитку¦В стяжку | 25 років | Для систем опалення¦Під плитку¦В стяжку |  | 220-240 В змінного струму | Тефлон (FEP) - температура плавлення 250 градусів | Тефлон (FEP) - температура плавлення 250 градусів | від +5°C |  | 18 мм | 46 м | 4,6 кв.м | Для систем опалення¦Під плитку¦В стяжку | 900 Вт | [36 empty] | katalog/kabel/kabel-pid-plitku/nagrivalnij-kabel-heattech-46m-(46-69mkv)-htcbl-240-46 | [13 empty] | https://ecopol.com.ua/katalog/kabel/kabel-pid-plitku/nagrivalnij-kabel-heattech-46m-(46-69mkv)-htcbl-240-46
737 | HTCBL-240-55 | Нагрівальний кабель HeatTech (США) 55м. (5.5-8.2м.кв) HTCBL-240-55 | 1 | 14 |  | 11129 | 12798 | https://ecopol.com.ua/assets/images/products/737/2605-6336c17aa6220519105e9e987ae73572.webp | 5 | США | США | США | 0 | 0 | 0 | 1 |  | 5 | Нагрівальний кабель є універсальним засобом для обігріву житлових та промислових приміщень, забезпечуючи комфортний мікроклімат без "холодних зон". Монтаж є простим, а можливість зонування дозволяє ефективно використовувати енергію. Крім того, нагрівальний кабель є безпечним, довговічним та екологічно чистим джерелом обігріву. | <p>HeatTech &ndash; це торгова марка, що спеціалізується на системах обігріву для підлоги та інших цілей. Нагрівальні кабелі використовуються для створення комфортного мікроклімату у квартирах, особистих будинках, виробничих приміщеннях. Вони можуть бути використані як у нових будівлях, так і для ремонту або модернізації чинних приміщень. Виробляються у США.</p> <h2>Особливості кабелів</h2> <p>Кабелі HeatTech &ndash; надійні та ефективні, допомагають створювати комфортний клімат у приміщенні, виконані за двожильною технологією.</p> <p><em>Переваги продуктів цього виробника:</em></p> <ul> <li>надтонкі &ndash; діаметр всього 3 мм, практично не піднімають рівень підлоги;</li> <li>може використовуватися у приміщеннях зі складною геометрією;</li> <li>лінійна потужність &ndash; від 20 Вт/м;</li> <li>монтуються у стягель товщиною до 5 см;</li> <li>гарантія виробника &ndash; 25 років;</li> <li>універсальність &ndash; призначені для внутрішнього обігріву приміщення, для основного та додаткового обігріву;</li> <li>ступінь захисту IPX7 &ndash; дозволений для використання в США, можуть монтуватися у вологих та пильних, виробничих приміщеннях;</li> <li>4 шари ізоляції, один з яких виконаний з тефлону. Також є окремий шар з металевої сітки, що оберігає прилади та їх власників від електромагнітних хвиль;</li> <li>витримує нагрівання до 250 градусів, ризик займання мінімальний.</li> </ul> <p>Робочий діапазон, включаючи мінімальну температуру монтажу, становить +5 &ndash; +80 градусів Цельсія. Працює від звичайної розетки &ndash; 220&ndash;240 В, не потребує трифазного лічильника.</p> <h2>Особливості укладання</h2> <p>Кабель монтується в цементний стягель, його можна укладати у плитковий клей. Для точного розміщення потрібно використовувати перфоровану монтажну стрічку або металеву сітку, якщо струмопровідна жила має бути покладена на шар утеплювача. Потужність теплої підлоги залежить від кроку укладання нагрівального проводу.</p> <p>Обов&rsquo;язкова умова &ndash; кабелі підключаються до термостата. Рекомендація &ndash; обирайте пристрій з 2 датчиками (зовнішнім та вбудованим). Це допоможе підтримувати потрібний рівень обігріву кімнати.</p> <h2>Де купити</h2> <p>Наш онлайн-магазин пропонує нагрівальні кабелі виробництва компанії HeatTech. Струмопровідні жили реалізуються бухтами певної довжини. Тому для розрахунків використовуйте площу приміщення та крок укладання. Якщо потрібна допомога, то наші спеціалісти проводять розрахунки, запропонують різні варіанти теплої підлоги та складові до неї.</p> |  | 85 °C | 20 Вт/м | Двожильний. екранований |  |  | Для систем опалення¦Під плитку¦В стяжку | 25 років | Для систем опалення¦Під плитку¦В стяжку |  | 220-240 В змінного струму | Тефлон (FEP) - температура плавлення 250 градусів | Тефлон (FEP) - температура плавлення 250 градусів | від +5°C |  | 19 мм | 55 м | 5,5 кв.м | Для систем опалення¦Під плитку¦В стяжку | 1080 Вт | [36 empty] | katalog/kabel/kabel-pid-plitku/nagrivalnij-kabel-heattech-55m-(55-82mkv)-htcbl-240-55 | [13 empty] | https://ecopol.com.ua/katalog/kabel/kabel-pid-plitku/nagrivalnij-kabel-heattech-55m-(55-82mkv)-htcbl-240-55
738 | HTCBL-240-64 | Нагрівальний кабель HeatTech (США) 64м. (6.4-9.6м.кв) HTCBL-240-64 | 1 | 14 |  | 12386 | 14244 | https://ecopol.com.ua/assets/images/products/738/2605-6336c17aa6220519105e9e987ae73572.webp | 5 | США | США | США | 0 | 0 | 0 | 1 |  | 5 | Нагрівальний кабель є універсальним засобом для обігріву житлових та промислових приміщень, забезпечуючи комфортний мікроклімат без "холодних зон". Монтаж є простим, а можливість зонування дозволяє ефективно використовувати енергію. Крім того, нагрівальний кабель є безпечним, довговічним та екологічно чистим джерелом обігріву. | <p>HeatTech &ndash; це торгова марка, що спеціалізується на системах обігріву для підлоги та інших цілей. Нагрівальні кабелі використовуються для створення комфортного мікроклімату у квартирах, особистих будинках, виробничих приміщеннях. Вони можуть бути використані як у нових будівлях, так і для ремонту або модернізації чинних приміщень. Виробляються у США.</p> <h2>Особливості кабелів</h2> <p>Кабелі HeatTech &ndash; надійні та ефективні, допомагають створювати комфортний клімат у приміщенні, виконані за двожильною технологією.</p> <p><em>Переваги продуктів цього виробника:</em></p> <ul> <li>надтонкі &ndash; діаметр всього 3 мм, практично не піднімають рівень підлоги;</li> <li>може використовуватися у приміщеннях зі складною геометрією;</li> <li>лінійна потужність &ndash; від 20 Вт/м;</li> <li>монтуються у стягель товщиною до 5 см;</li> <li>гарантія виробника &ndash; 25 років;</li> <li>універсальність &ndash; призначені для внутрішнього обігріву приміщення, для основного та додаткового обігріву;</li> <li>ступінь захисту IPX7 &ndash; дозволений для використання в США, можуть монтуватися у вологих та пильних, виробничих приміщеннях;</li> <li>4 шари ізоляції, один з яких виконаний з тефлону. Також є окремий шар з металевої сітки, що оберігає прилади та їх власників від електромагнітних хвиль;</li> <li>витримує нагрівання до 250 градусів, ризик займання мінімальний.</li> </ul> <p>Робочий діапазон, включаючи мінімальну температуру монтажу, становить +5 &ndash; +80 градусів Цельсія. Працює від звичайної розетки &ndash; 220&ndash;240 В, не потребує трифазного лічильника.</p> <h2>Особливості укладання</h2> <p>Кабель монтується в цементний стягель, його можна укладати у плитковий клей. Для точного розміщення потрібно використовувати перфоровану монтажну стрічку або металеву сітку, якщо струмопровідна жила має бути покладена на шар утеплювача. Потужність теплої підлоги залежить від кроку укладання нагрівального проводу.</p> <p>Обов&rsquo;язкова умова &ndash; кабелі підключаються до термостата. Рекомендація &ndash; обирайте пристрій з 2 датчиками (зовнішнім та вбудованим). Це допоможе підтримувати потрібний рівень обігріву кімнати.</p> <h2>Де купити</h2> <p>Наш онлайн-магазин пропонує нагрівальні кабелі виробництва компанії HeatTech. Струмопровідні жили реалізуються бухтами певної довжини. Тому для розрахунків використовуйте площу приміщення та крок укладання. Якщо потрібна допомога, то наші спеціалісти проводять розрахунки, запропонують різні варіанти теплої підлоги та складові до неї.</p> |  | 85 °C | 20 Вт/м | Двожильний. екранований |  |  | Для систем опалення¦Під плитку¦В стяжку | 25 років | Для систем опалення¦Під плитку¦В стяжку |  | 220-240 В змінного струму | Тефлон (FEP) - температура плавлення 250 градусів | Тефлон (FEP) - температура плавлення 250 градусів | від +5°C |  | 20 мм | 64 м | 6,4 кв.м | Для систем опалення¦Під плитку¦В стяжку | 1260 Вт | [36 empty] | katalog/kabel/kabel-pid-plitku/nagrivalnij-kabel-heattech-64m-(64-96mkv)-htcbl-240-64 | [13 empty] | https://ecopol.com.ua/katalog/kabel/kabel-pid-plitku/nagrivalnij-kabel-heattech-64m-(64-96mkv)-htcbl-240-64
739 | HTCBL-240-73 | Нагрівальний кабель HeatTech (США) 73м. (7.3-10.9м.кв) HTCBL-240-73 | 1 | 14 |  | 13469 | 15489 | https://ecopol.com.ua/assets/images/products/739/2605-6336c17aa6220519105e9e987ae73572.webp | 5 | США | США | США | 0 | 0 | 0 | 1 |  | 5 | Нагрівальний кабель є універсальним засобом для обігріву житлових та промислових приміщень, забезпечуючи комфортний мікроклімат без "холодних зон". Монтаж є простим, а можливість зонування дозволяє ефективно використовувати енергію. Крім того, нагрівальний кабель є безпечним, довговічним та екологічно чистим джерелом обігріву. | <p>HeatTech &ndash; це торгова марка, що спеціалізується на системах обігріву для підлоги та інших цілей. Нагрівальні кабелі використовуються для створення комфортного мікроклімату у квартирах, особистих будинках, виробничих приміщеннях. Вони можуть бути використані як у нових будівлях, так і для ремонту або модернізації чинних приміщень. Виробляються у США.</p> <h2>Особливості кабелів</h2> <p>Кабелі HeatTech &ndash; надійні та ефективні, допомагають створювати комфортний клімат у приміщенні, виконані за двожильною технологією.</p> <p><em>Переваги продуктів цього виробника:</em></p> <ul> <li>надтонкі &ndash; діаметр всього 3 мм, практично не піднімають рівень підлоги;</li> <li>може використовуватися у приміщеннях зі складною геометрією;</li> <li>лінійна потужність &ndash; від 20 Вт/м;</li> <li>монтуються у стягель товщиною до 5 см;</li> <li>гарантія виробника &ndash; 25 років;</li> <li>універсальність &ndash; призначені для внутрішнього обігріву приміщення, для основного та додаткового обігріву;</li> <li>ступінь захисту IPX7 &ndash; дозволений для використання в США, можуть монтуватися у вологих та пильних, виробничих приміщеннях;</li> <li>4 шари ізоляції, один з яких виконаний з тефлону. Також є окремий шар з металевої сітки, що оберігає прилади та їх власників від електромагнітних хвиль;</li> <li>витримує нагрівання до 250 градусів, ризик займання мінімальний.</li> </ul> <p>Робочий діапазон, включаючи мінімальну температуру монтажу, становить +5 &ndash; +80 градусів Цельсія. Працює від звичайної розетки &ndash; 220&ndash;240 В, не потребує трифазного лічильника.</p> <h2>Особливості укладання</h2> <p>Кабель монтується в цементний стягель, його можна укладати у плитковий клей. Для точного розміщення потрібно використовувати перфоровану монтажну стрічку або металеву сітку, якщо струмопровідна жила має бути покладена на шар утеплювача. Потужність теплої підлоги залежить від кроку укладання нагрівального проводу.</p> <p>Обов&rsquo;язкова умова &ndash; кабелі підключаються до термостата. Рекомендація &ndash; обирайте пристрій з 2 датчиками (зовнішнім та вбудованим). Це допоможе підтримувати потрібний рівень обігріву кімнати.</p> <h2>Де купити</h2> <p>Наш онлайн-магазин пропонує нагрівальні кабелі виробництва компанії HeatTech. Струмопровідні жили реалізуються бухтами певної довжини. Тому для розрахунків використовуйте площу приміщення та крок укладання. Якщо потрібна допомога, то наші спеціалісти проводять розрахунки, запропонують різні варіанти теплої підлоги та складові до неї.</p> |  | 85 °C | 20 Вт/м | Двожильний. екранований |  |  | Для систем опалення¦Під плитку¦В стяжку | 25 років | Для систем опалення¦Під плитку¦В стяжку |  | 220-240 В змінного струму | Тефлон (FEP) - температура плавлення 250 градусів | Тефлон (FEP) - температура плавлення 250 градусів | від +5°C |  | 21 мм | 73 м | 7,3 кв.м | Для систем опалення¦Під плитку¦В стяжку | 1440 Вт | [36 empty] | katalog/kabel/kabel-pid-plitku/nagrivalnij-kabel-heattech-73m-(73-109mkv)-htcbl-240-73 | [13 empty] | https://ecopol.com.ua/katalog/kabel/kabel-pid-plitku/nagrivalnij-kabel-heattech-73m-(73-109mkv)-htcbl-240-73
740 | HTCBL-240-82 | Нагрівальний кабель HeatTech (США) 82м. (8.2-12.3м.кв) HTCBL-240-82 | 1 | 14 |  | 14385 | 16543 | https://ecopol.com.ua/assets/images/products/740/2605-6336c17aa6220519105e9e987ae73572.webp | 5 | США | США | США | 0 | 0 | 0 | 1 |  | 5 | Нагрівальний кабель є універсальним засобом для обігріву житлових та промислових приміщень, забезпечуючи комфортний мікроклімат без "холодних зон". Монтаж є простим, а можливість зонування дозволяє ефективно використовувати енергію. Крім того, нагрівальний кабель є безпечним, довговічним та екологічно чистим джерелом обігріву. | <p>HeatTech &ndash; це торгова марка, що спеціалізується на системах обігріву для підлоги та інших цілей. Нагрівальні кабелі використовуються для створення комфортного мікроклімату у квартирах, особистих будинках, виробничих приміщеннях. Вони можуть бути використані як у нових будівлях, так і для ремонту або модернізації чинних приміщень. Виробляються у США.</p> <h2>Особливості кабелів</h2> <p>Кабелі HeatTech &ndash; надійні та ефективні, допомагають створювати комфортний клімат у приміщенні, виконані за двожильною технологією.</p> <p><em>Переваги продуктів цього виробника:</em></p> <ul> <li>надтонкі &ndash; діаметр всього 3 мм, практично не піднімають рівень підлоги;</li> <li>може використовуватися у приміщеннях зі складною геометрією;</li> <li>лінійна потужність &ndash; від 20 Вт/м;</li> <li>монтуються у стягель товщиною до 5 см;</li> <li>гарантія виробника &ndash; 25 років;</li> <li>універсальність &ndash; призначені для внутрішнього обігріву приміщення, для основного та додаткового обігріву;</li> <li>ступінь захисту IPX7 &ndash; дозволений для використання в США, можуть монтуватися у вологих та пильних, виробничих приміщеннях;</li> <li>4 шари ізоляції, один з яких виконаний з тефлону. Також є окремий шар з металевої сітки, що оберігає прилади та їх власників від електромагнітних хвиль;</li> <li>витримує нагрівання до 250 градусів, ризик займання мінімальний.</li> </ul> <p>Робочий діапазон, включаючи мінімальну температуру монтажу, становить +5 &ndash; +80 градусів Цельсія. Працює від звичайної розетки &ndash; 220&ndash;240 В, не потребує трифазного лічильника.</p> <h2>Особливості укладання</h2> <p>Кабель монтується в цементний стягель, його можна укладати у плитковий клей. Для точного розміщення потрібно використовувати перфоровану монтажну стрічку або металеву сітку, якщо струмопровідна жила має бути покладена на шар утеплювача. Потужність теплої підлоги залежить від кроку укладання нагрівального проводу.</p> <p>Обов&rsquo;язкова умова &ndash; кабелі підключаються до термостата. Рекомендація &ndash; обирайте пристрій з 2 датчиками (зовнішнім та вбудованим). Це допоможе підтримувати потрібний рівень обігріву кімнати.</p> <h2>Де купити</h2> <p>Наш онлайн-магазин пропонує нагрівальні кабелі виробництва компанії HeatTech. Струмопровідні жили реалізуються бухтами певної довжини. Тому для розрахунків використовуйте площу приміщення та крок укладання. Якщо потрібна допомога, то наші спеціалісти проводять розрахунки, запропонують різні варіанти теплої підлоги та складові до неї.</p> |  | 85 °C | 20 Вт/м | Двожильний. екранований |  |  | Для систем опалення¦Під плитку¦В стяжку | 25 років | Для систем опалення¦Під плитку¦В стяжку |  | 220-240 В змінного струму | Тефлон (FEP) - температура плавлення 250 градусів | Тефлон (FEP) - температура плавлення 250 градусів | від +5°C |  | 22 мм | 82 м | 8,2 кв.м | Для систем опалення¦Під плитку¦В стяжку | 1620 Вт | [36 empty] | katalog/kabel/kabel-pid-plitku/nagrivalnij-kabel-heattech-82m-(82-123mkv)-htcbl-240-82 | [13 empty] | https://ecopol.com.ua/katalog/kabel/kabel-pid-plitku/nagrivalnij-kabel-heattech-82m-(82-123mkv)-htcbl-240-82
741 | HTCBL-240-9 | Нагрівальний кабель HeatTech (США) 9м. (0.9-1.3м.кв) HTCBL-240-9 | 1 | 14 |  | 4133 | 4753 | https://ecopol.com.ua/assets/images/products/741/2605-6336c17aa6220519105e9e987ae73572.webp | 5 | США | США | США | 0 | 0 | 0 | 1 |  | 5 | Нагрівальний кабель є універсальним засобом для обігріву житлових та промислових приміщень, забезпечуючи комфортний мікроклімат без "холодних зон". Монтаж є простим, а можливість зонування дозволяє ефективно використовувати енергію. Крім того, нагрівальний кабель є безпечним, довговічним та екологічно чистим джерелом обігріву. | <p>HeatTech &ndash; це торгова марка, що спеціалізується на системах обігріву для підлоги та інших цілей. Нагрівальні кабелі використовуються для створення комфортного мікроклімату у квартирах, особистих будинках, виробничих приміщеннях. Вони можуть бути використані як у нових будівлях, так і для ремонту або модернізації чинних приміщень. Виробляються у США.</p> <h2>Особливості кабелів</h2> <p>Кабелі HeatTech &ndash; надійні та ефективні, допомагають створювати комфортний клімат у приміщенні, виконані за двожильною технологією.</p> <p><em>Переваги продуктів цього виробника:</em></p> <ul> <li>надтонкі &ndash; діаметр всього 3 мм, практично не піднімають рівень підлоги;</li> <li>може використовуватися у приміщеннях зі складною геометрією;</li> <li>лінійна потужність &ndash; від 20 Вт/м;</li> <li>монтуються у стягель товщиною до 5 см;</li> <li>гарантія виробника &ndash; 25 років;</li> <li>універсальність &ndash; призначені для внутрішнього обігріву приміщення, для основного та додаткового обігріву;</li> <li>ступінь захисту IPX7 &ndash; дозволений для використання в США, можуть монтуватися у вологих та пильних, виробничих приміщеннях;</li> <li>4 шари ізоляції, один з яких виконаний з тефлону. Також є окремий шар з металевої сітки, що оберігає прилади та їх власників від електромагнітних хвиль;</li> <li>витримує нагрівання до 250 градусів, ризик займання мінімальний.</li> </ul> <p>Робочий діапазон, включаючи мінімальну температуру монтажу, становить +5 &ndash; +80 градусів Цельсія. Працює від звичайної розетки &ndash; 220&ndash;240 В, не потребує трифазного лічильника.</p> <h2>Особливості укладання</h2> <p>Кабель монтується в цементний стягель, його можна укладати у плитковий клей. Для точного розміщення потрібно використовувати перфоровану монтажну стрічку або металеву сітку, якщо струмопровідна жила має бути покладена на шар утеплювача. Потужність теплої підлоги залежить від кроку укладання нагрівального проводу.</p> <p>Обов&rsquo;язкова умова &ndash; кабелі підключаються до термостата. Рекомендація &ndash; обирайте пристрій з 2 датчиками (зовнішнім та вбудованим). Це допоможе підтримувати потрібний рівень обігріву кімнати.</p> <h2>Де купити</h2> <p>Наш онлайн-магазин пропонує нагрівальні кабелі виробництва компанії HeatTech. Струмопровідні жили реалізуються бухтами певної довжини. Тому для розрахунків використовуйте площу приміщення та крок укладання. Якщо потрібна допомога, то наші спеціалісти проводять розрахунки, запропонують різні варіанти теплої підлоги та складові до неї.</p> |  | 85 °C | 20 Вт/м | Двожильний. екранований |  |  | Для систем опалення¦Під плитку¦В стяжку | 25 років | Для систем опалення¦Під плитку¦В стяжку |  | 220-240 В змінного струму | Тефлон (FEP) - температура плавлення 250 градусів | Тефлон (FEP) - температура плавлення 250 градусів | від +5°C |  | 23 мм | 9 м | 0,9 кв.м | Для систем опалення¦Під плитку¦В стяжку | 180 Вт | [36 empty] | katalog/kabel/kabel-pid-plitku/nagrivalnij-kabel-heattech-9m-(09-13mkv)-htcbl-240-9 | [13 empty] | https://ecopol.com.ua/katalog/kabel/kabel-pid-plitku/nagrivalnij-kabel-heattech-9m-(09-13mkv)-htcbl-240-9
742 | HTCBL-240-91 | Нагрівальний кабель HeatTech (США) 91м. (9.1-13.6м.кв) HTCBL-240-91 | 1 | 14 |  | 15127 | 17396 | https://ecopol.com.ua/assets/images/products/742/2605-6336c17aa6220519105e9e987ae73572.webp | 5 | США | США | США | 0 | 0 | 0 | 1 |  | 5 | Нагрівальний кабель є універсальним засобом для обігріву житлових та промислових приміщень, забезпечуючи комфортний мікроклімат без "холодних зон". Монтаж є простим, а можливість зонування дозволяє ефективно використовувати енергію. Крім того, нагрівальний кабель є безпечним, довговічним та екологічно чистим джерелом обігріву. | <p>HeatTech &ndash; це торгова марка, що спеціалізується на системах обігріву для підлоги та інших цілей. Нагрівальні кабелі використовуються для створення комфортного мікроклімату у квартирах, особистих будинках, виробничих приміщеннях. Вони можуть бути використані як у нових будівлях, так і для ремонту або модернізації чинних приміщень. Виробляються у США.</p> <h2>Особливості кабелів</h2> <p>Кабелі HeatTech &ndash; надійні та ефективні, допомагають створювати комфортний клімат у приміщенні, виконані за двожильною технологією.</p> <p><em>Переваги продуктів цього виробника:</em></p> <ul> <li>надтонкі &ndash; діаметр всього 3 мм, практично не піднімають рівень підлоги;</li> <li>може використовуватися у приміщеннях зі складною геометрією;</li> <li>лінійна потужність &ndash; від 20 Вт/м;</li> <li>монтуються у стягель товщиною до 5 см;</li> <li>гарантія виробника &ndash; 25 років;</li> <li>універсальність &ndash; призначені для внутрішнього обігріву приміщення, для основного та додаткового обігріву;</li> <li>ступінь захисту IPX7 &ndash; дозволений для використання в США, можуть монтуватися у вологих та пильних, виробничих приміщеннях;</li> <li>4 шари ізоляції, один з яких виконаний з тефлону. Також є окремий шар з металевої сітки, що оберігає прилади та їх власників від електромагнітних хвиль;</li> <li>витримує нагрівання до 250 градусів, ризик займання мінімальний.</li> </ul> <p>Робочий діапазон, включаючи мінімальну температуру монтажу, становить +5 &ndash; +80 градусів Цельсія. Працює від звичайної розетки &ndash; 220&ndash;240 В, не потребує трифазного лічильника.</p> <h2>Особливості укладання</h2> <p>Кабель монтується в цементний стягель, його можна укладати у плитковий клей. Для точного розміщення потрібно використовувати перфоровану монтажну стрічку або металеву сітку, якщо струмопровідна жила має бути покладена на шар утеплювача. Потужність теплої підлоги залежить від кроку укладання нагрівального проводу.</p> <p>Обов&rsquo;язкова умова &ndash; кабелі підключаються до термостата. Рекомендація &ndash; обирайте пристрій з 2 датчиками (зовнішнім та вбудованим). Це допоможе підтримувати потрібний рівень обігріву кімнати.</p> <h2>Де купити</h2> <p>Наш онлайн-магазин пропонує нагрівальні кабелі виробництва компанії HeatTech. Струмопровідні жили реалізуються бухтами певної довжини. Тому для розрахунків використовуйте площу приміщення та крок укладання. Якщо потрібна допомога, то наші спеціалісти проводять розрахунки, запропонують різні варіанти теплої підлоги та складові до неї.</p> |  | 85 °C | 20 Вт/м | Двожильний. екранований |  |  | Для систем опалення¦Під плитку¦В стяжку | 25 років | Для систем опалення¦Під плитку¦В стяжку |  | 220-240 В змінного струму | Тефлон (FEP) - температура плавлення 250 градусів | Тефлон (FEP) - температура плавлення 250 градусів | від +5°C |  | 24 мм | 91 м | 9,1 кв.м | Для систем опалення¦Під плитку¦В стяжку | 1800 Вт | [36 empty] | katalog/kabel/kabel-pid-plitku/nagrivalnij-kabel-heattech-91m-(91-136mkv)-htcbl-240-91 | [13 empty] | https://ecopol.com.ua/katalog/kabel/kabel-pid-plitku/nagrivalnij-kabel-heattech-91m-(91-136mkv)-htcbl-240-91
764 | FE/K20-90 | Нагрівальний кабель Schwarz (Німеччина) 4.5м (0.3-0.7м.кв) FE/K20-90 | 1 | 14 |  | 2715 | 3122 | https://ecopol.com.ua/assets/images/products/764/2605-541f8152da22fdb5773bd229fdaa88fd.jpeg | 16 |  | Німеччина | Німеччина | 0 | 0 | 0 | 1 |  | 5 | Нагрівальний кабель є універсальним засобом для обігріву житлових та промислових приміщень, забезпечуючи комфортний мікроклімат без "холодних зон". Монтаж є простим, а можливість зонування дозволяє ефективно використовувати енергію. Крім того, нагрівальний кабель є безпечним, довговічним та екологічно чистим джерелом обігріву. | <p><em><strong>Нагрівальний кабель Schwarz</strong></em> &ndash; надійна та універсальна двожильна струмопровідна жила. Вироблений у Німеччині, дозволений для використання у країнах Єврозони, США. Може монтуватися в цементний стягель, використовуватися для організації системи опалення у будь-яких приміщеннях, в тому числі в ванних кімнатах та басейнах, промислових цехах.</p> <p><em><strong>Особливості нагрівального кабелю Schwarz:</strong></em></p> <ul> <li>2 струмопровідні жили, що обмотані надійною тефлоновою ізоляцією та екрановані металевою сіткою;</li> <li>установка &ndash; в цементний стягель, плитковий клей;</li> <li>може використовуватися для складних архітектурних форм, для монтажу у стіну;</li> <li>зовнішня ПВХ-ізоляція, що запобігати пошкодженню кабелів;</li> <li>товщина струмопровідної жили &ndash; 3,5 мм;</li> <li>рекомендоване фінішне покриття &ndash; кахлі, керамограніт, натуральний камінь;</li> <li>не викликає загоряння, не підтримує горіння, стійке до дії ультрафіолету;</li> <li>гарантія виробника становить 20 років;</li> <li>ізоляція витримує нагрів до 250 градусів.</li> </ul> <p>Нагрівальний кабель Schwarz продається бухтами певної довжини. Потужність теплої підлоги можна регулювати за допомогою кроку вкладання жил. До комплекту входять &ndash; монтажна стрічка, гофрована труба для зовнішнього датчика, інструкція по монтажу. Термодатчик треба вибирати окремо, але провід можна підключати для механічного, сенсорного та програмованого приладу.</p> <h2>Де купити</h2> <p>Нагрівальний кабель Schwarz можна купити в нашому інтернет-магазині. Розрахуйте площу приміщення, вкажіть його призначення, вид системи опалення &ndash; основна, додаткова. Наші менеджери розрахують довжину струмопровідних жил, дадуть відповіді на запитання, нададуть поради щодо вибору термостатів, інших складових теплої підлоги та систем антизледеніння.</p> |  | 85 °C | 20 Вт/м | Двожильний. екранований |  |  | Для систем опалення¦Під плитку¦В стяжку | 20 років | Для систем опалення¦Під плитку¦В стяжку |  | 220-240 В змінного струму | Тефлон (FEP) - температура плавлення 250 градусів | PVС - температура плавлення 105 градусів | від +5°C |  | 3,5 мм | 4,5 м | 0,45 кв.м | Для систем опалення¦Під плитку¦В стяжку | 90 Вт | [36 empty] | katalog/kabel/kabel-pid-plitku/nagrivalnij-kabel-schwarz-45m-(03-07mkv)-fe/k20-90 | [13 empty] | https://ecopol.com.ua/katalog/kabel/kabel-pid-plitku/nagrivalnij-kabel-schwarz-45m-(03-07mkv)-fe/k20-90
765 | FE/K20-1080 | Нагрівальний кабель Schwarz (Німеччина) 54.5м (4.1-8.2м.кв) FE/K20-1080 | 1 | 14 |  | 8386 | 9644 | https://ecopol.com.ua/assets/images/products/765/2605-541f8152da22fdb5773bd229fdaa88fd.jpeg | 16 |  | Німеччина | Німеччина | 0 | 1 | 0 | 1 |  | 5 | Нагрівальний кабель є універсальним засобом для обігріву житлових та промислових приміщень, забезпечуючи комфортний мікроклімат без "холодних зон". Монтаж є простим, а можливість зонування дозволяє ефективно використовувати енергію. Крім того, нагрівальний кабель є безпечним, довговічним та екологічно чистим джерелом обігріву. | <p><em><strong>Нагрівальний кабель Schwarz</strong></em> &ndash; надійна та універсальна двожильна струмопровідна жила. Вироблений у Німеччині, дозволений для використання у країнах Єврозони, США. Може монтуватися в цементний стягель, використовуватися для організації системи опалення у будь-яких приміщеннях, в тому числі в ванних кімнатах та басейнах, промислових цехах.</p> <p><em><strong>Особливості нагрівального кабелю Schwarz:</strong></em></p> <ul> <li>2 струмопровідні жили, що обмотані надійною тефлоновою ізоляцією та екрановані металевою сіткою;</li> <li>установка &ndash; в цементний стягель, плитковий клей;</li> <li>може використовуватися для складних архітектурних форм, для монтажу у стіну;</li> <li>зовнішня ПВХ-ізоляція, що запобігати пошкодженню кабелів;</li> <li>товщина струмопровідної жили &ndash; 3,5 мм;</li> <li>рекомендоване фінішне покриття &ndash; кахлі, керамограніт, натуральний камінь;</li> <li>не викликає загоряння, не підтримує горіння, стійке до дії ультрафіолету;</li> <li>гарантія виробника становить 20 років;</li> <li>ізоляція витримує нагрів до 250 градусів.</li> </ul> <p>Нагрівальний кабель Schwarz продається бухтами певної довжини. Потужність теплої підлоги можна регулювати за допомогою кроку вкладання жил. До комплекту входять &ndash; монтажна стрічка, гофрована труба для зовнішнього датчика, інструкція по монтажу. Термодатчик треба вибирати окремо, але провід можна підключати для механічного, сенсорного та програмованого приладу.</p> <h2>Де купити</h2> <p>Нагрівальний кабель Schwarz можна купити в нашому інтернет-магазині. Розрахуйте площу приміщення, вкажіть його призначення, вид системи опалення &ndash; основна, додаткова. Наші менеджери розрахують довжину струмопровідних жил, дадуть відповіді на запитання, нададуть поради щодо вибору термостатів, інших складових теплої підлоги та систем антизледеніння.</p> |  | 85 °C | 20 Вт/м | Двожильний. екранований |  |  | Для систем опалення¦Під плитку¦В стяжку | 20 років | Для систем опалення¦Під плитку¦В стяжку |  | 220-240 В змінного струму | Тефлон (FEP) - температура плавлення 250 градусів | PVС - температура плавлення 105 градусів | від +5°C |  | 3,5 мм | 54,5 м | 5,45 кв.м | Для систем опалення¦Під плитку¦В стяжку | 1080 Вт | [36 empty] | katalog/kabel/kabel-pid-plitku/nagrivalnij-kabel-schwarz-545m-(41-82mkv)-fe/k20-1080 | [13 empty] | https://ecopol.com.ua/katalog/kabel/kabel-pid-plitku/nagrivalnij-kabel-schwarz-545m-(41-82mkv)-fe/k20-1080
766 | FE/K20-1260 | Нагрівальний кабель Schwarz (Німеччина) 63.5м (4.8-9.5м.кв) FE/K20-1260 | 1 | 14 |  | 9453 | 10871 | https://ecopol.com.ua/assets/images/products/766/2605-541f8152da22fdb5773bd229fdaa88fd.jpeg | 16 |  | Німеччина | Німеччина | 0 | 0 | 0 | 1 |  | 5 | Нагрівальний кабель є універсальним засобом для обігріву житлових та промислових приміщень, забезпечуючи комфортний мікроклімат без "холодних зон". Монтаж є простим, а можливість зонування дозволяє ефективно використовувати енергію. Крім того, нагрівальний кабель є безпечним, довговічним та екологічно чистим джерелом обігріву. | <p><em><strong>Нагрівальний кабель Schwarz</strong></em> &ndash; надійна та універсальна двожильна струмопровідна жила. Вироблений у Німеччині, дозволений для використання у країнах Єврозони, США. Може монтуватися в цементний стягель, використовуватися для організації системи опалення у будь-яких приміщеннях, в тому числі в ванних кімнатах та басейнах, промислових цехах.</p> <p><em><strong>Особливості нагрівального кабелю Schwarz:</strong></em></p> <ul> <li>2 струмопровідні жили, що обмотані надійною тефлоновою ізоляцією та екрановані металевою сіткою;</li> <li>установка &ndash; в цементний стягель, плитковий клей;</li> <li>може використовуватися для складних архітектурних форм, для монтажу у стіну;</li> <li>зовнішня ПВХ-ізоляція, що запобігати пошкодженню кабелів;</li> <li>товщина струмопровідної жили &ndash; 3,5 мм;</li> <li>рекомендоване фінішне покриття &ndash; кахлі, керамограніт, натуральний камінь;</li> <li>не викликає загоряння, не підтримує горіння, стійке до дії ультрафіолету;</li> <li>гарантія виробника становить 20 років;</li> <li>ізоляція витримує нагрів до 250 градусів.</li> </ul> <p>Нагрівальний кабель Schwarz продається бухтами певної довжини. Потужність теплої підлоги можна регулювати за допомогою кроку вкладання жил. До комплекту входять &ndash; монтажна стрічка, гофрована труба для зовнішнього датчика, інструкція по монтажу. Термодатчик треба вибирати окремо, але провід можна підключати для механічного, сенсорного та програмованого приладу.</p> <h2>Де купити</h2> <p>Нагрівальний кабель Schwarz можна купити в нашому інтернет-магазині. Розрахуйте площу приміщення, вкажіть його призначення, вид системи опалення &ndash; основна, додаткова. Наші менеджери розрахують довжину струмопровідних жил, дадуть відповіді на запитання, нададуть поради щодо вибору термостатів, інших складових теплої підлоги та систем антизледеніння.</p> |  | 85 °C | 20 Вт/м | Двожильний. екранований |  |  | Для систем опалення¦Під плитку¦В стяжку | 20 років | Для систем опалення¦Під плитку¦В стяжку |  | 220-240 В змінного струму | Тефлон (FEP) - температура плавлення 250 градусів | PVС - температура плавлення 105 градусів | від +5°C |  | 3,5 мм | 63,5 м | 6,35 кв.м | Для систем опалення¦Під плитку¦В стяжку | 1260 Вт | [36 empty] | katalog/kabel/kabel-pid-plitku/nagrivalnij-kabel-schwarz-635m-(48-95mkv)-fe/k20-1260 | [13 empty] | https://ecopol.com.ua/katalog/kabel/kabel-pid-plitku/nagrivalnij-kabel-schwarz-635m-(48-95mkv)-fe/k20-1260
767 | FE/K20-1440 | Нагрівальний кабель Schwarz (Німеччина) 73м (5.5-10.9м.кв) FE/K20-1440 | 1 | 14 |  | 10501 | 12076 | https://ecopol.com.ua/assets/images/products/767/2605-541f8152da22fdb5773bd229fdaa88fd.jpeg | 16 |  | Німеччина | Німеччина | 0 | 0 | 0 | 1 |  | 5 | Нагрівальний кабель є універсальним засобом для обігріву житлових та промислових приміщень, забезпечуючи комфортний мікроклімат без "холодних зон". Монтаж є простим, а можливість зонування дозволяє ефективно використовувати енергію. Крім того, нагрівальний кабель є безпечним, довговічним та екологічно чистим джерелом обігріву. | <p><em><strong>Нагрівальний кабель Schwarz</strong></em> &ndash; надійна та універсальна двожильна струмопровідна жила. Вироблений у Німеччині, дозволений для використання у країнах Єврозони, США. Може монтуватися в цементний стягель, використовуватися для організації системи опалення у будь-яких приміщеннях, в тому числі в ванних кімнатах та басейнах, промислових цехах.</p> <p><em><strong>Особливості нагрівального кабелю Schwarz:</strong></em></p> <ul> <li>2 струмопровідні жили, що обмотані надійною тефлоновою ізоляцією та екрановані металевою сіткою;</li> <li>установка &ndash; в цементний стягель, плитковий клей;</li> <li>може використовуватися для складних архітектурних форм, для монтажу у стіну;</li> <li>зовнішня ПВХ-ізоляція, що запобігати пошкодженню кабелів;</li> <li>товщина струмопровідної жили &ndash; 3,5 мм;</li> <li>рекомендоване фінішне покриття &ndash; кахлі, керамограніт, натуральний камінь;</li> <li>не викликає загоряння, не підтримує горіння, стійке до дії ультрафіолету;</li> <li>гарантія виробника становить 20 років;</li> <li>ізоляція витримує нагрів до 250 градусів.</li> </ul> <p>Нагрівальний кабель Schwarz продається бухтами певної довжини. Потужність теплої підлоги можна регулювати за допомогою кроку вкладання жил. До комплекту входять &ndash; монтажна стрічка, гофрована труба для зовнішнього датчика, інструкція по монтажу. Термодатчик треба вибирати окремо, але провід можна підключати для механічного, сенсорного та програмованого приладу.</p> <h2>Де купити</h2> <p>Нагрівальний кабель Schwarz можна купити в нашому інтернет-магазині. Розрахуйте площу приміщення, вкажіть його призначення, вид системи опалення &ndash; основна, додаткова. Наші менеджери розрахують довжину струмопровідних жил, дадуть відповіді на запитання, нададуть поради щодо вибору термостатів, інших складових теплої підлоги та систем антизледеніння.</p> |  | 85 °C | 20 Вт/м | Двожильний. екранований |  |  | Для систем опалення¦Під плитку¦В стяжку | 20 років | Для систем опалення¦Під плитку¦В стяжку |  | 220-240 В змінного струму | Тефлон (FEP) - температура плавлення 250 градусів | PVС - температура плавлення 105 градусів | від +5°C |  | 3,5 мм | 73 м | 7,3 кв.м | Для систем опалення¦Під плитку¦В стяжку | 1440 Вт | [36 empty] | katalog/kabel/kabel-pid-plitku/nagrivalnij-kabel-schwarz-73m-(55-109mkv)-fe/k20-1440 | [13 empty] | https://ecopol.com.ua/katalog/kabel/kabel-pid-plitku/nagrivalnij-kabel-schwarz-73m-(55-109mkv)-fe/k20-1440
768 | FE/K20-1620 | Нагрівальний кабель Schwarz (Німеччина) 82м (6.2-12.3м.кв) FE/K20-1620 | 1 | 14 |  | 11385 | 13093 | https://ecopol.com.ua/assets/images/products/768/2605-541f8152da22fdb5773bd229fdaa88fd.jpeg | 16 |  | Німеччина | Німеччина | 0 | 0 | 0 | 1 |  | 5 | Нагрівальний кабель є універсальним засобом для обігріву житлових та промислових приміщень, забезпечуючи комфортний мікроклімат без "холодних зон". Монтаж є простим, а можливість зонування дозволяє ефективно використовувати енергію. Крім того, нагрівальний кабель є безпечним, довговічним та екологічно чистим джерелом обігріву. | <p><em><strong>Нагрівальний кабель Schwarz</strong></em> &ndash; надійна та універсальна двожильна струмопровідна жила. Вироблений у Німеччині, дозволений для використання у країнах Єврозони, США. Може монтуватися в цементний стягель, використовуватися для організації системи опалення у будь-яких приміщеннях, в тому числі в ванних кімнатах та басейнах, промислових цехах.</p> <p><em><strong>Особливості нагрівального кабелю Schwarz:</strong></em></p> <ul> <li>2 струмопровідні жили, що обмотані надійною тефлоновою ізоляцією та екрановані металевою сіткою;</li> <li>установка &ndash; в цементний стягель, плитковий клей;</li> <li>може використовуватися для складних архітектурних форм, для монтажу у стіну;</li> <li>зовнішня ПВХ-ізоляція, що запобігати пошкодженню кабелів;</li> <li>товщина струмопровідної жили &ndash; 3,5 мм;</li> <li>рекомендоване фінішне покриття &ndash; кахлі, керамограніт, натуральний камінь;</li> <li>не викликає загоряння, не підтримує горіння, стійке до дії ультрафіолету;</li> <li>гарантія виробника становить 20 років;</li> <li>ізоляція витримує нагрів до 250 градусів.</li> </ul> <p>Нагрівальний кабель Schwarz продається бухтами певної довжини. Потужність теплої підлоги можна регулювати за допомогою кроку вкладання жил. До комплекту входять &ndash; монтажна стрічка, гофрована труба для зовнішнього датчика, інструкція по монтажу. Термодатчик треба вибирати окремо, але провід можна підключати для механічного, сенсорного та програмованого приладу.</p> <h2>Де купити</h2> <p>Нагрівальний кабель Schwarz можна купити в нашому інтернет-магазині. Розрахуйте площу приміщення, вкажіть його призначення, вид системи опалення &ndash; основна, додаткова. Наші менеджери розрахують довжину струмопровідних жил, дадуть відповіді на запитання, нададуть поради щодо вибору термостатів, інших складових теплої підлоги та систем антизледеніння.</p> |  | 85 °C | 20 Вт/м | Двожильний. екранований |  |  | Для систем опалення¦Під плитку¦В стяжку | 20 років | Для систем опалення¦Під плитку¦В стяжку |  | 220-240 В змінного струму | Тефлон (FEP) - температура плавлення 250 градусів | PVС - температура плавлення 105 градусів | від +5°C |  | 3,5 мм | 82 м | 8,2 кв.м | Для систем опалення¦Під плитку¦В стяжку | 1620 Вт | [36 empty] | katalog/kabel/kabel-pid-plitku/nagrivalnij-kabel-schwarz-82m-(62-123mkv)-fe/k20-1620 | [13 empty] | https://ecopol.com.ua/katalog/kabel/kabel-pid-plitku/nagrivalnij-kabel-schwarz-82m-(62-123mkv)-fe/k20-1620
769 | FE/K20-180 | Нагрівальний кабель Schwarz (Німеччина) 9.0м (0.7-1.3м.кв) FE/K20-180 | 1 | 14 |  | 3198 | 3678 | https://ecopol.com.ua/assets/images/products/769/2605-541f8152da22fdb5773bd229fdaa88fd.jpeg | 16 |  | Німеччина | Німеччина | 0 | 0 | 0 | 1 |  | 5 | Нагрівальний кабель є універсальним засобом для обігріву житлових та промислових приміщень, забезпечуючи комфортний мікроклімат без "холодних зон". Монтаж є простим, а можливість зонування дозволяє ефективно використовувати енергію. Крім того, нагрівальний кабель є безпечним, довговічним та екологічно чистим джерелом обігріву. | <p><em><strong>Нагрівальний кабель Schwarz</strong></em> &ndash; надійна та універсальна двожильна струмопровідна жила. Вироблений у Німеччині, дозволений для використання у країнах Єврозони, США. Може монтуватися в цементний стягель, використовуватися для організації системи опалення у будь-яких приміщеннях, в тому числі в ванних кімнатах та басейнах, промислових цехах.</p> <p><em><strong>Особливості нагрівального кабелю Schwarz:</strong></em></p> <ul> <li>2 струмопровідні жили, що обмотані надійною тефлоновою ізоляцією та екрановані металевою сіткою;</li> <li>установка &ndash; в цементний стягель, плитковий клей;</li> <li>може використовуватися для складних архітектурних форм, для монтажу у стіну;</li> <li>зовнішня ПВХ-ізоляція, що запобігати пошкодженню кабелів;</li> <li>товщина струмопровідної жили &ndash; 3,5 мм;</li> <li>рекомендоване фінішне покриття &ndash; кахлі, керамограніт, натуральний камінь;</li> <li>не викликає загоряння, не підтримує горіння, стійке до дії ультрафіолету;</li> <li>гарантія виробника становить 20 років;</li> <li>ізоляція витримує нагрів до 250 градусів.</li> </ul> <p>Нагрівальний кабель Schwarz продається бухтами певної довжини. Потужність теплої підлоги можна регулювати за допомогою кроку вкладання жил. До комплекту входять &ndash; монтажна стрічка, гофрована труба для зовнішнього датчика, інструкція по монтажу. Термодатчик треба вибирати окремо, але провід можна підключати для механічного, сенсорного та програмованого приладу.</p> <h2>Де купити</h2> <p>Нагрівальний кабель Schwarz можна купити в нашому інтернет-магазині. Розрахуйте площу приміщення, вкажіть його призначення, вид системи опалення &ndash; основна, додаткова. Наші менеджери розрахують довжину струмопровідних жил, дадуть відповіді на запитання, нададуть поради щодо вибору термостатів, інших складових теплої підлоги та систем антизледеніння.</p> |  | 85 °C | 20 Вт/м | Двожильний. екранований |  |  | Для систем опалення¦Під плитку¦В стяжку | 20 років | Для систем опалення¦Під плитку¦В стяжку |  | 220-240 В змінного струму | Тефлон (FEP) - температура плавлення 250 градусів | PVС - температура плавлення 105 градусів | від +5°C |  | 3,5 мм | 9 м | 0,9 кв.м | Для систем опалення¦Під плитку¦В стяжку | 180 Вт | [36 empty] | katalog/kabel/kabel-pid-plitku/nagrivalnij-kabel-schwarz-90m-(07-13mkv)-fe/k20-180 | [13 empty] | https://ecopol.com.ua/katalog/kabel/kabel-pid-plitku/nagrivalnij-kabel-schwarz-90m-(07-13mkv)-fe/k20-180
770 | FE/K20-1800 | Нагрівальний кабель Schwarz (Німеччина) 91м (6.8-13.6м.кв) FE/K20-1800 | 1 | 14 |  | 12326 | 14175 | https://ecopol.com.ua/assets/images/products/770/2605-541f8152da22fdb5773bd229fdaa88fd.jpeg | 16 |  | Німеччина | Німеччина | 0 | 0 | 0 | 1 |  | 5 | Нагрівальний кабель є універсальним засобом для обігріву житлових та промислових приміщень, забезпечуючи комфортний мікроклімат без "холодних зон". Монтаж є простим, а можливість зонування дозволяє ефективно використовувати енергію. Крім того, нагрівальний кабель є безпечним, довговічним та екологічно чистим джерелом обігріву. | <p><em><strong>Нагрівальний кабель Schwarz</strong></em> &ndash; надійна та універсальна двожильна струмопровідна жила. Вироблений у Німеччині, дозволений для використання у країнах Єврозони, США. Може монтуватися в цементний стягель, використовуватися для організації системи опалення у будь-яких приміщеннях, в тому числі в ванних кімнатах та басейнах, промислових цехах.</p> <p><em><strong>Особливості нагрівального кабелю Schwarz:</strong></em></p> <ul> <li>2 струмопровідні жили, що обмотані надійною тефлоновою ізоляцією та екрановані металевою сіткою;</li> <li>установка &ndash; в цементний стягель, плитковий клей;</li> <li>може використовуватися для складних архітектурних форм, для монтажу у стіну;</li> <li>зовнішня ПВХ-ізоляція, що запобігати пошкодженню кабелів;</li> <li>товщина струмопровідної жили &ndash; 3,5 мм;</li> <li>рекомендоване фінішне покриття &ndash; кахлі, керамограніт, натуральний камінь;</li> <li>не викликає загоряння, не підтримує горіння, стійке до дії ультрафіолету;</li> <li>гарантія виробника становить 20 років;</li> <li>ізоляція витримує нагрів до 250 градусів.</li> </ul> <p>Нагрівальний кабель Schwarz продається бухтами певної довжини. Потужність теплої підлоги можна регулювати за допомогою кроку вкладання жил. До комплекту входять &ndash; монтажна стрічка, гофрована труба для зовнішнього датчика, інструкція по монтажу. Термодатчик треба вибирати окремо, але провід можна підключати для механічного, сенсорного та програмованого приладу.</p> <h2>Де купити</h2> <p>Нагрівальний кабель Schwarz можна купити в нашому інтернет-магазині. Розрахуйте площу приміщення, вкажіть його призначення, вид системи опалення &ndash; основна, додаткова. Наші менеджери розрахують довжину струмопровідних жил, дадуть відповіді на запитання, нададуть поради щодо вибору термостатів, інших складових теплої підлоги та систем антизледеніння.</p> |  | 85 °C | 20 Вт/м | Двожильний. екранований |  |  | Для систем опалення¦Під плитку¦В стяжку | 20 років | Для систем опалення¦Під плитку¦В стяжку |  | 220-240 В змінного струму | Тефлон (FEP) - температура плавлення 250 градусів | PVС - температура плавлення 105 градусів | від +5°C |  | 3,5 мм | 91 м | 9,1 кв.м | Для систем опалення¦Під плитку¦В стяжку | 1800 Вт | [36 empty] | katalog/kabel/kabel-pid-plitku/nagrivalnij-kabel-schwarz-91m-(68-136mkv)-fe/k20-1800 | [13 empty] | https://ecopol.com.ua/katalog/kabel/kabel-pid-plitku/nagrivalnij-kabel-schwarz-91m-(68-136mkv)-fe/k20-1800
771 | FE/K20-1980 | Нагрівальний кабель Schwarz (Німеччина) 100м (7.5-15.0м.кв) FE/K20-1980 | 1 | 14 |  | 13384 | 15392 | https://ecopol.com.ua/assets/images/products/771/2605-541f8152da22fdb5773bd229fdaa88fd.jpeg | 16 |  | Німеччина | Німеччина | 0 | 0 | 0 | 1 |  | 5 | Нагрівальний кабель є універсальним засобом для обігріву житлових та промислових приміщень, забезпечуючи комфортний мікроклімат без "холодних зон". Монтаж є простим, а можливість зонування дозволяє ефективно використовувати енергію. Крім того, нагрівальний кабель є безпечним, довговічним та екологічно чистим джерелом обігріву. | <p><em><strong>Нагрівальний кабель Schwarz</strong></em> &ndash; надійна та універсальна двожильна струмопровідна жила. Вироблений у Німеччині, дозволений для використання у країнах Єврозони, США. Може монтуватися в цементний стягель, використовуватися для організації системи опалення у будь-яких приміщеннях, в тому числі в ванних кімнатах та басейнах, промислових цехах.</p> <p><em><strong>Особливості нагрівального кабелю Schwarz:</strong></em></p> <ul> <li>2 струмопровідні жили, що обмотані надійною тефлоновою ізоляцією та екрановані металевою сіткою;</li> <li>установка &ndash; в цементний стягель, плитковий клей;</li> <li>може використовуватися для складних архітектурних форм, для монтажу у стіну;</li> <li>зовнішня ПВХ-ізоляція, що запобігати пошкодженню кабелів;</li> <li>товщина струмопровідної жили &ndash; 3,5 мм;</li> <li>рекомендоване фінішне покриття &ndash; кахлі, керамограніт, натуральний камінь;</li> <li>не викликає загоряння, не підтримує горіння, стійке до дії ультрафіолету;</li> <li>гарантія виробника становить 20 років;</li> <li>ізоляція витримує нагрів до 250 градусів.</li> </ul> <p>Нагрівальний кабель Schwarz продається бухтами певної довжини. Потужність теплої підлоги можна регулювати за допомогою кроку вкладання жил. До комплекту входять &ndash; монтажна стрічка, гофрована труба для зовнішнього датчика, інструкція по монтажу. Термодатчик треба вибирати окремо, але провід можна підключати для механічного, сенсорного та програмованого приладу.</p> <h2>Де купити</h2> <p>Нагрівальний кабель Schwarz можна купити в нашому інтернет-магазині. Розрахуйте площу приміщення, вкажіть його призначення, вид системи опалення &ndash; основна, додаткова. Наші менеджери розрахують довжину струмопровідних жил, дадуть відповіді на запитання, нададуть поради щодо вибору термостатів, інших складових теплої підлоги та систем антизледеніння.</p> |  | 85 °C | 20 Вт/м | Двожильний. екранований |  |  | Для систем опалення¦Під плитку¦В стяжку | 20 років | Для систем опалення¦Під плитку¦В стяжку |  | 220-240 В змінного струму | Тефлон (FEP) - температура плавлення 250 градусів | PVС - температура плавлення 105 градусів | від +5°C |  | 3,5 мм | 100 м | 10 кв.м | Для систем опалення¦Під плитку¦В стяжку | 1980 Вт | [36 empty] | katalog/kabel/kabel-pid-plitku/nagrivalnij-kabel-schwarz-100m-(75-150mkv)-fe/k20-1980 | [13 empty] | https://ecopol.com.ua/katalog/kabel/kabel-pid-plitku/nagrivalnij-kabel-schwarz-100m-(75-150mkv)-fe/k20-1980
772 | FE/K20-2160 | Нагрівальний кабель Schwarz (Німеччина) 109м (8.2-16.3м.кв) FE/K20-2160 | 1 | 14 |  | 14590 | 16779 | https://ecopol.com.ua/assets/images/products/772/2605-541f8152da22fdb5773bd229fdaa88fd.jpeg | 16 |  | Німеччина | Німеччина | 0 | 0 | 0 | 1 |  | 5 | Нагрівальний кабель є універсальним засобом для обігріву житлових та промислових приміщень, забезпечуючи комфортний мікроклімат без "холодних зон". Монтаж є простим, а можливість зонування дозволяє ефективно використовувати енергію. Крім того, нагрівальний кабель є безпечним, довговічним та екологічно чистим джерелом обігріву. | <p><em><strong>Нагрівальний кабель Schwarz</strong></em> &ndash; надійна та універсальна двожильна струмопровідна жила. Вироблений у Німеччині, дозволений для використання у країнах Єврозони, США. Може монтуватися в цементний стягель, використовуватися для організації системи опалення у будь-яких приміщеннях, в тому числі в ванних кімнатах та басейнах, промислових цехах.</p> <p><em><strong>Особливості нагрівального кабелю Schwarz:</strong></em></p> <ul> <li>2 струмопровідні жили, що обмотані надійною тефлоновою ізоляцією та екрановані металевою сіткою;</li> <li>установка &ndash; в цементний стягель, плитковий клей;</li> <li>може використовуватися для складних архітектурних форм, для монтажу у стіну;</li> <li>зовнішня ПВХ-ізоляція, що запобігати пошкодженню кабелів;</li> <li>товщина струмопровідної жили &ndash; 3,5 мм;</li> <li>рекомендоване фінішне покриття &ndash; кахлі, керамограніт, натуральний камінь;</li> <li>не викликає загоряння, не підтримує горіння, стійке до дії ультрафіолету;</li> <li>гарантія виробника становить 20 років;</li> <li>ізоляція витримує нагрів до 250 градусів.</li> </ul> <p>Нагрівальний кабель Schwarz продається бухтами певної довжини. Потужність теплої підлоги можна регулювати за допомогою кроку вкладання жил. До комплекту входять &ndash; монтажна стрічка, гофрована труба для зовнішнього датчика, інструкція по монтажу. Термодатчик треба вибирати окремо, але провід можна підключати для механічного, сенсорного та програмованого приладу.</p> <h2>Де купити</h2> <p>Нагрівальний кабель Schwarz можна купити в нашому інтернет-магазині. Розрахуйте площу приміщення, вкажіть його призначення, вид системи опалення &ndash; основна, додаткова. Наші менеджери розрахують довжину струмопровідних жил, дадуть відповіді на запитання, нададуть поради щодо вибору термостатів, інших складових теплої підлоги та систем антизледеніння.</p> |  | 85 °C | 20 Вт/м | Двожильний. екранований |  |  | Для систем опалення¦Під плитку¦В стяжку | 20 років | Для систем опалення¦Під плитку¦В стяжку |  | 220-240 В змінного струму | Тефлон (FEP) - температура плавлення 250 градусів | PVС - температура плавлення 105 градусів | від +5°C |  | 3,5 мм | 109 м | 10,9 кв.м | Для систем опалення¦Під плитку¦В стяжку | 2160 Вт | [36 empty] | katalog/kabel/kabel-pid-plitku/nagrivalnij-kabel-schwarz-109m-(82-163mkv)-fe/k20-2160 | [13 empty] | https://ecopol.com.ua/katalog/kabel/kabel-pid-plitku/nagrivalnij-kabel-schwarz-109m-(82-163mkv)-fe/k20-2160
773 | FE/K20-2340 | Нагрівальний кабель Schwarz (Німеччина) 118м (8.9-17.7м.кв) FE/K20-2340 | 1 | 14 |  | 15791 | 18160 | https://ecopol.com.ua/assets/images/products/773/2605-541f8152da22fdb5773bd229fdaa88fd.jpeg | 16 |  | Німеччина | Німеччина | 0 | 0 | 0 | 1 |  | 5 | Нагрівальний кабель є універсальним засобом для обігріву житлових та промислових приміщень, забезпечуючи комфортний мікроклімат без "холодних зон". Монтаж є простим, а можливість зонування дозволяє ефективно використовувати енергію. Крім того, нагрівальний кабель є безпечним, довговічним та екологічно чистим джерелом обігріву. | <p><em><strong>Нагрівальний кабель Schwarz</strong></em> &ndash; надійна та універсальна двожильна струмопровідна жила. Вироблений у Німеччині, дозволений для використання у країнах Єврозони, США. Може монтуватися в цементний стягель, використовуватися для організації системи опалення у будь-яких приміщеннях, в тому числі в ванних кімнатах та басейнах, промислових цехах.</p> <p><em><strong>Особливості нагрівального кабелю Schwarz:</strong></em></p> <ul> <li>2 струмопровідні жили, що обмотані надійною тефлоновою ізоляцією та екрановані металевою сіткою;</li> <li>установка &ndash; в цементний стягель, плитковий клей;</li> <li>може використовуватися для складних архітектурних форм, для монтажу у стіну;</li> <li>зовнішня ПВХ-ізоляція, що запобігати пошкодженню кабелів;</li> <li>товщина струмопровідної жили &ndash; 3,5 мм;</li> <li>рекомендоване фінішне покриття &ndash; кахлі, керамограніт, натуральний камінь;</li> <li>не викликає загоряння, не підтримує горіння, стійке до дії ультрафіолету;</li> <li>гарантія виробника становить 20 років;</li> <li>ізоляція витримує нагрів до 250 градусів.</li> </ul> <p>Нагрівальний кабель Schwarz продається бухтами певної довжини. Потужність теплої підлоги можна регулювати за допомогою кроку вкладання жил. До комплекту входять &ndash; монтажна стрічка, гофрована труба для зовнішнього датчика, інструкція по монтажу. Термодатчик треба вибирати окремо, але провід можна підключати для механічного, сенсорного та програмованого приладу.</p> <h2>Де купити</h2> <p>Нагрівальний кабель Schwarz можна купити в нашому інтернет-магазині. Розрахуйте площу приміщення, вкажіть його призначення, вид системи опалення &ndash; основна, додаткова. Наші менеджери розрахують довжину струмопровідних жил, дадуть відповіді на запитання, нададуть поради щодо вибору термостатів, інших складових теплої підлоги та систем антизледеніння.</p> |  | 85 °C | 20 Вт/м | Двожильний. екранований |  |  | Для систем опалення¦Під плитку¦В стяжку | 20 років | Для систем опалення¦Під плитку¦В стяжку |  | 220-240 В змінного струму | Тефлон (FEP) - температура плавлення 250 градусів | PVС - температура плавлення 105 градусів | від +5°C |  | 3,5 мм | 118 м | 11,8 кв.м | Для систем опалення¦Під плитку¦В стяжку | 2340 Вт | [36 empty] | katalog/kabel/kabel-pid-plitku/nagrivalnij-kabel-schwarz-118m-(89-177mkv)-fe/k20-2340 | [13 empty] | https://ecopol.com.ua/katalog/kabel/kabel-pid-plitku/nagrivalnij-kabel-schwarz-118m-(89-177mkv)-fe/k20-2340
774 | FE/K20-2520 | Нагрівальний кабель Schwarz (Німеччина) 127.5м (9.6-19.1м.кв) FE/K20-2520 | 1 | 14 |  | 17064 | 19624 | https://ecopol.com.ua/assets/images/products/774/2605-541f8152da22fdb5773bd229fdaa88fd.jpeg | 16 |  | Німеччина | Німеччина | 0 | 0 | 0 | 1 |  | 5 | Нагрівальний кабель є універсальним засобом для обігріву житлових та промислових приміщень, забезпечуючи комфортний мікроклімат без "холодних зон". Монтаж є простим, а можливість зонування дозволяє ефективно використовувати енергію. Крім того, нагрівальний кабель є безпечним, довговічним та екологічно чистим джерелом обігріву. | <p><em><strong>Нагрівальний кабель Schwarz</strong></em> &ndash; надійна та універсальна двожильна струмопровідна жила. Вироблений у Німеччині, дозволений для використання у країнах Єврозони, США. Може монтуватися в цементний стягель, використовуватися для організації системи опалення у будь-яких приміщеннях, в тому числі в ванних кімнатах та басейнах, промислових цехах.</p> <p><em><strong>Особливості нагрівального кабелю Schwarz:</strong></em></p> <ul> <li>2 струмопровідні жили, що обмотані надійною тефлоновою ізоляцією та екрановані металевою сіткою;</li> <li>установка &ndash; в цементний стягель, плитковий клей;</li> <li>може використовуватися для складних архітектурних форм, для монтажу у стіну;</li> <li>зовнішня ПВХ-ізоляція, що запобігати пошкодженню кабелів;</li> <li>товщина струмопровідної жили &ndash; 3,5 мм;</li> <li>рекомендоване фінішне покриття &ndash; кахлі, керамограніт, натуральний камінь;</li> <li>не викликає загоряння, не підтримує горіння, стійке до дії ультрафіолету;</li> <li>гарантія виробника становить 20 років;</li> <li>ізоляція витримує нагрів до 250 градусів.</li> </ul> <p>Нагрівальний кабель Schwarz продається бухтами певної довжини. Потужність теплої підлоги можна регулювати за допомогою кроку вкладання жил. До комплекту входять &ndash; монтажна стрічка, гофрована труба для зовнішнього датчика, інструкція по монтажу. Термодатчик треба вибирати окремо, але провід можна підключати для механічного, сенсорного та програмованого приладу.</p> <h2>Де купити</h2> <p>Нагрівальний кабель Schwarz можна купити в нашому інтернет-магазині. Розрахуйте площу приміщення, вкажіть його призначення, вид системи опалення &ndash; основна, додаткова. Наші менеджери розрахують довжину струмопровідних жил, дадуть відповіді на запитання, нададуть поради щодо вибору термостатів, інших складових теплої підлоги та систем антизледеніння.</p> |  | 85 °C | 20 Вт/м | Двожильний. екранований |  |  | Для систем опалення¦Під плитку¦В стяжку | 20 років | Для систем опалення¦Під плитку¦В стяжку |  | 220-240 В змінного струму | Тефлон (FEP) - температура плавлення 250 градусів | PVС - температура плавлення 105 градусів | від +5°C |  | 3,5 мм | 127,5 м | 12,75 кв.м | Для систем опалення¦Під плитку¦В стяжку | 2520 Вт | [36 empty] | katalog/kabel/kabel-pid-plitku/nagrivalnij-kabel-schwarz-1275m-(96-191mkv)-fe/k20-2520 | [13 empty] | https://ecopol.com.ua/katalog/kabel/kabel-pid-plitku/nagrivalnij-kabel-schwarz-1275m-(96-191mkv)-fe/k20-2520
775 | FE/K20-270 | Нагрівальний кабель Schwarz (Німеччина) 13.5м (1.1-2.0м.кв) FE/K20-270 | 1 | 14 |  | 3897 | 4482 | https://ecopol.com.ua/assets/images/products/775/2605-541f8152da22fdb5773bd229fdaa88fd.jpeg | 16 |  | Німеччина | Німеччина | 0 | 0 | 0 | 1 |  | 5 | Нагрівальний кабель є універсальним засобом для обігріву житлових та промислових приміщень, забезпечуючи комфортний мікроклімат без "холодних зон". Монтаж є простим, а можливість зонування дозволяє ефективно використовувати енергію. Крім того, нагрівальний кабель є безпечним, довговічним та екологічно чистим джерелом обігріву. | <p><em><strong>Нагрівальний кабель Schwarz</strong></em> &ndash; надійна та універсальна двожильна струмопровідна жила. Вироблений у Німеччині, дозволений для використання у країнах Єврозони, США. Може монтуватися в цементний стягель, використовуватися для організації системи опалення у будь-яких приміщеннях, в тому числі в ванних кімнатах та басейнах, промислових цехах.</p> <p><em><strong>Особливості нагрівального кабелю Schwarz:</strong></em></p> <ul> <li>2 струмопровідні жили, що обмотані надійною тефлоновою ізоляцією та екрановані металевою сіткою;</li> <li>установка &ndash; в цементний стягель, плитковий клей;</li> <li>може використовуватися для складних архітектурних форм, для монтажу у стіну;</li> <li>зовнішня ПВХ-ізоляція, що запобігати пошкодженню кабелів;</li> <li>товщина струмопровідної жили &ndash; 3,5 мм;</li> <li>рекомендоване фінішне покриття &ndash; кахлі, керамограніт, натуральний камінь;</li> <li>не викликає загоряння, не підтримує горіння, стійке до дії ультрафіолету;</li> <li>гарантія виробника становить 20 років;</li> <li>ізоляція витримує нагрів до 250 градусів.</li> </ul> <p>Нагрівальний кабель Schwarz продається бухтами певної довжини. Потужність теплої підлоги можна регулювати за допомогою кроку вкладання жил. До комплекту входять &ndash; монтажна стрічка, гофрована труба для зовнішнього датчика, інструкція по монтажу. Термодатчик треба вибирати окремо, але провід можна підключати для механічного, сенсорного та програмованого приладу.</p> <h2>Де купити</h2> <p>Нагрівальний кабель Schwarz можна купити в нашому інтернет-магазині. Розрахуйте площу приміщення, вкажіть його призначення, вид системи опалення &ndash; основна, додаткова. Наші менеджери розрахують довжину струмопровідних жил, дадуть відповіді на запитання, нададуть поради щодо вибору термостатів, інших складових теплої підлоги та систем антизледеніння.</p> |  | 85 °C | 20 Вт/м | Двожильний. екранований |  |  | Для систем опалення¦Під плитку¦В стяжку | 20 років | Для систем опалення¦Під плитку¦В стяжку |  | 220-240 В змінного струму | Тефлон (FEP) - температура плавлення 250 градусів | PVС - температура плавлення 105 градусів | від +5°C |  | 3,5 мм | 13,5 м | 1,35 кв.м | Для систем опалення¦Під плитку¦В стяжку | 270 Вт | [36 empty] | katalog/kabel/kabel-pid-plitku/nagrivalnij-kabel-schwarz-135m-(11-20mkv)-fe/k20-270 | [13 empty] | https://ecopol.com.ua/katalog/kabel/kabel-pid-plitku/nagrivalnij-kabel-schwarz-135m-(11-20mkv)-fe/k20-270
776 | FE/K20-2700 | Нагрівальний кабель Schwarz (Німеччина) 136.5м (10.2-20.5м.кв) FE/K20-2700 | 1 | 14 |  | 18039 | 20745 | https://ecopol.com.ua/assets/images/products/776/2605-541f8152da22fdb5773bd229fdaa88fd.jpeg | 16 |  | Німеччина | Німеччина | 0 | 0 | 0 | 1 |  | 5 | Нагрівальний кабель є універсальним засобом для обігріву житлових та промислових приміщень, забезпечуючи комфортний мікроклімат без "холодних зон". Монтаж є простим, а можливість зонування дозволяє ефективно використовувати енергію. Крім того, нагрівальний кабель є безпечним, довговічним та екологічно чистим джерелом обігріву. | <p><em><strong>Нагрівальний кабель Schwarz</strong></em> &ndash; надійна та універсальна двожильна струмопровідна жила. Вироблений у Німеччині, дозволений для використання у країнах Єврозони, США. Може монтуватися в цементний стягель, використовуватися для організації системи опалення у будь-яких приміщеннях, в тому числі в ванних кімнатах та басейнах, промислових цехах.</p> <p><em><strong>Особливості нагрівального кабелю Schwarz:</strong></em></p> <ul> <li>2 струмопровідні жили, що обмотані надійною тефлоновою ізоляцією та екрановані металевою сіткою;</li> <li>установка &ndash; в цементний стягель, плитковий клей;</li> <li>може використовуватися для складних архітектурних форм, для монтажу у стіну;</li> <li>зовнішня ПВХ-ізоляція, що запобігати пошкодженню кабелів;</li> <li>товщина струмопровідної жили &ndash; 3,5 мм;</li> <li>рекомендоване фінішне покриття &ndash; кахлі, керамограніт, натуральний камінь;</li> <li>не викликає загоряння, не підтримує горіння, стійке до дії ультрафіолету;</li> <li>гарантія виробника становить 20 років;</li> <li>ізоляція витримує нагрів до 250 градусів.</li> </ul> <p>Нагрівальний кабель Schwarz продається бухтами певної довжини. Потужність теплої підлоги можна регулювати за допомогою кроку вкладання жил. До комплекту входять &ndash; монтажна стрічка, гофрована труба для зовнішнього датчика, інструкція по монтажу. Термодатчик треба вибирати окремо, але провід можна підключати для механічного, сенсорного та програмованого приладу.</p> <h2>Де купити</h2> <p>Нагрівальний кабель Schwarz можна купити в нашому інтернет-магазині. Розрахуйте площу приміщення, вкажіть його призначення, вид системи опалення &ndash; основна, додаткова. Наші менеджери розрахують довжину струмопровідних жил, дадуть відповіді на запитання, нададуть поради щодо вибору термостатів, інших складових теплої підлоги та систем антизледеніння.</p> |  | 85 °C | 20 Вт/м | Двожильний. екранований |  |  | Для систем опалення¦Під плитку¦В стяжку | 20 років | Для систем опалення¦Під плитку¦В стяжку |  | 220-240 В змінного струму | Тефлон (FEP) - температура плавлення 250 градусів | PVС - температура плавлення 105 градусів | від +5°C |  | 3,5 мм | 136,5 м | 13,65 кв.м | Для систем опалення¦Під плитку¦В стяжку | 2700 Вт | [36 empty] | katalog/kabel/kabel-pid-plitku/nagrivalnij-kabel-schwarz-1365m-(102-205mkv)-fe/k20-2700 | [13 empty] | https://ecopol.com.ua/katalog/kabel/kabel-pid-plitku/nagrivalnij-kabel-schwarz-1365m-(102-205mkv)-fe/k20-2700
777 | FE/K20-2880 | Нагрівальний кабель Schwarz (Німеччина) 145.5м (10.9-21.8м.кв) FE/K20-2880 | 1 | 14 |  | 18889 | 21722 | https://ecopol.com.ua/assets/images/products/777/2605-541f8152da22fdb5773bd229fdaa88fd.jpeg | 16 |  | Німеччина | Німеччина | 0 | 0 | 0 | 1 |  | 5 | Нагрівальний кабель є універсальним засобом для обігріву житлових та промислових приміщень, забезпечуючи комфортний мікроклімат без "холодних зон". Монтаж є простим, а можливість зонування дозволяє ефективно використовувати енергію. Крім того, нагрівальний кабель є безпечним, довговічним та екологічно чистим джерелом обігріву. | <p><em><strong>Нагрівальний кабель Schwarz</strong></em> &ndash; надійна та універсальна двожильна струмопровідна жила. Вироблений у Німеччині, дозволений для використання у країнах Єврозони, США. Може монтуватися в цементний стягель, використовуватися для організації системи опалення у будь-яких приміщеннях, в тому числі в ванних кімнатах та басейнах, промислових цехах.</p> <p><em><strong>Особливості нагрівального кабелю Schwarz:</strong></em></p> <ul> <li>2 струмопровідні жили, що обмотані надійною тефлоновою ізоляцією та екрановані металевою сіткою;</li> <li>установка &ndash; в цементний стягель, плитковий клей;</li> <li>може використовуватися для складних архітектурних форм, для монтажу у стіну;</li> <li>зовнішня ПВХ-ізоляція, що запобігати пошкодженню кабелів;</li> <li>товщина струмопровідної жили &ndash; 3,5 мм;</li> <li>рекомендоване фінішне покриття &ndash; кахлі, керамограніт, натуральний камінь;</li> <li>не викликає загоряння, не підтримує горіння, стійке до дії ультрафіолету;</li> <li>гарантія виробника становить 20 років;</li> <li>ізоляція витримує нагрів до 250 градусів.</li> </ul> <p>Нагрівальний кабель Schwarz продається бухтами певної довжини. Потужність теплої підлоги можна регулювати за допомогою кроку вкладання жил. До комплекту входять &ndash; монтажна стрічка, гофрована труба для зовнішнього датчика, інструкція по монтажу. Термодатчик треба вибирати окремо, але провід можна підключати для механічного, сенсорного та програмованого приладу.</p> <h2>Де купити</h2> <p>Нагрівальний кабель Schwarz можна купити в нашому інтернет-магазині. Розрахуйте площу приміщення, вкажіть його призначення, вид системи опалення &ndash; основна, додаткова. Наші менеджери розрахують довжину струмопровідних жил, дадуть відповіді на запитання, нададуть поради щодо вибору термостатів, інших складових теплої підлоги та систем антизледеніння.</p> |  | 85 °C | 20 Вт/м | Двожильний. екранований |  |  | Для систем опалення¦Під плитку¦В стяжку | 20 років | Для систем опалення¦Під плитку¦В стяжку |  | 220-240 В змінного струму | Тефлон (FEP) - температура плавлення 250 градусів | PVС - температура плавлення 105 градусів | від +5°C |  | 3,5 мм | 145,5 м | 14,55 кв.м | Для систем опалення¦Під плитку¦В стяжку | 2880 Вт | [36 empty] | katalog/kabel/kabel-pid-plitku/nagrivalnij-kabel-schwarz-1455m-(109-218mkv)-fe/k20-2880 | [13 empty] | https://ecopol.com.ua/katalog/kabel/kabel-pid-plitku/nagrivalnij-kabel-schwarz-1455m-(109-218mkv)-fe/k20-2880
778 | FE/K20-3060 | Нагрівальний кабель Schwarz (Німеччина) 154.5м (11.6-23.2м.кв) FE/K20-3060 | 1 | 14 |  | 19904 | 22890 | https://ecopol.com.ua/assets/images/products/778/2605-541f8152da22fdb5773bd229fdaa88fd.jpeg | 16 |  | Німеччина | Німеччина | 0 | 0 | 0 | 1 |  | 5 | Нагрівальний кабель є універсальним засобом для обігріву житлових та промислових приміщень, забезпечуючи комфортний мікроклімат без "холодних зон". Монтаж є простим, а можливість зонування дозволяє ефективно використовувати енергію. Крім того, нагрівальний кабель є безпечним, довговічним та екологічно чистим джерелом обігріву. | <p><em><strong>Нагрівальний кабель Schwarz</strong></em> &ndash; надійна та універсальна двожильна струмопровідна жила. Вироблений у Німеччині, дозволений для використання у країнах Єврозони, США. Може монтуватися в цементний стягель, використовуватися для організації системи опалення у будь-яких приміщеннях, в тому числі в ванних кімнатах та басейнах, промислових цехах.</p> <p><em><strong>Особливості нагрівального кабелю Schwarz:</strong></em></p> <ul> <li>2 струмопровідні жили, що обмотані надійною тефлоновою ізоляцією та екрановані металевою сіткою;</li> <li>установка &ndash; в цементний стягель, плитковий клей;</li> <li>може використовуватися для складних архітектурних форм, для монтажу у стіну;</li> <li>зовнішня ПВХ-ізоляція, що запобігати пошкодженню кабелів;</li> <li>товщина струмопровідної жили &ndash; 3,5 мм;</li> <li>рекомендоване фінішне покриття &ndash; кахлі, керамограніт, натуральний камінь;</li> <li>не викликає загоряння, не підтримує горіння, стійке до дії ультрафіолету;</li> <li>гарантія виробника становить 20 років;</li> <li>ізоляція витримує нагрів до 250 градусів.</li> </ul> <p>Нагрівальний кабель Schwarz продається бухтами певної довжини. Потужність теплої підлоги можна регулювати за допомогою кроку вкладання жил. До комплекту входять &ndash; монтажна стрічка, гофрована труба для зовнішнього датчика, інструкція по монтажу. Термодатчик треба вибирати окремо, але провід можна підключати для механічного, сенсорного та програмованого приладу.</p> <h2>Де купити</h2> <p>Нагрівальний кабель Schwarz можна купити в нашому інтернет-магазині. Розрахуйте площу приміщення, вкажіть його призначення, вид системи опалення &ndash; основна, додаткова. Наші менеджери розрахують довжину струмопровідних жил, дадуть відповіді на запитання, нададуть поради щодо вибору термостатів, інших складових теплої підлоги та систем антизледеніння.</p> |  | 85 °C | 20 Вт/м | Двожильний. екранований |  |  | Для систем опалення¦Під плитку¦В стяжку | 20 років | Для систем опалення¦Під плитку¦В стяжку |  | 220-240 В змінного струму | Тефлон (FEP) - температура плавлення 250 градусів | PVС - температура плавлення 105 градусів | від +5°C |  | 3,5 мм | 154,5 м | 15,45 кв.м | Для систем опалення¦Під плитку¦В стяжку | 3060 Вт | [36 empty] | katalog/kabel/kabel-pid-plitku/nagrivalnij-kabel-schwarz-1545m-(116-232mkv)-fe/k20-3060 | [13 empty] | https://ecopol.com.ua/katalog/kabel/kabel-pid-plitku/nagrivalnij-kabel-schwarz-1545m-(116-232mkv)-fe/k20-3060
779 | FE/K20-360 | Нагрівальний кабель Schwarz (Німеччина) 18.5м (1.4-2.8м.кв) FE/K20-360 | 1 | 14 |  | 4630 | 5325 | https://ecopol.com.ua/assets/images/products/779/2605-541f8152da22fdb5773bd229fdaa88fd.jpeg | 16 |  | Німеччина | Німеччина | 0 | 0 | 0 | 1 |  | 5 | Нагрівальний кабель є універсальним засобом для обігріву житлових та промислових приміщень, забезпечуючи комфортний мікроклімат без "холодних зон". Монтаж є простим, а можливість зонування дозволяє ефективно використовувати енергію. Крім того, нагрівальний кабель є безпечним, довговічним та екологічно чистим джерелом обігріву. | <p><em><strong>Нагрівальний кабель Schwarz</strong></em> &ndash; надійна та універсальна двожильна струмопровідна жила. Вироблений у Німеччині, дозволений для використання у країнах Єврозони, США. Може монтуватися в цементний стягель, використовуватися для організації системи опалення у будь-яких приміщеннях, в тому числі в ванних кімнатах та басейнах, промислових цехах.</p> <p><em><strong>Особливості нагрівального кабелю Schwarz:</strong></em></p> <ul> <li>2 струмопровідні жили, що обмотані надійною тефлоновою ізоляцією та екрановані металевою сіткою;</li> <li>установка &ndash; в цементний стягель, плитковий клей;</li> <li>може використовуватися для складних архітектурних форм, для монтажу у стіну;</li> <li>зовнішня ПВХ-ізоляція, що запобігати пошкодженню кабелів;</li> <li>товщина струмопровідної жили &ndash; 3,5 мм;</li> <li>рекомендоване фінішне покриття &ndash; кахлі, керамограніт, натуральний камінь;</li> <li>не викликає загоряння, не підтримує горіння, стійке до дії ультрафіолету;</li> <li>гарантія виробника становить 20 років;</li> <li>ізоляція витримує нагрів до 250 градусів.</li> </ul> <p>Нагрівальний кабель Schwarz продається бухтами певної довжини. Потужність теплої підлоги можна регулювати за допомогою кроку вкладання жил. До комплекту входять &ndash; монтажна стрічка, гофрована труба для зовнішнього датчика, інструкція по монтажу. Термодатчик треба вибирати окремо, але провід можна підключати для механічного, сенсорного та програмованого приладу.</p> <h2>Де купити</h2> <p>Нагрівальний кабель Schwarz можна купити в нашому інтернет-магазині. Розрахуйте площу приміщення, вкажіть його призначення, вид системи опалення &ndash; основна, додаткова. Наші менеджери розрахують довжину струмопровідних жил, дадуть відповіді на запитання, нададуть поради щодо вибору термостатів, інших складових теплої підлоги та систем антизледеніння.</p> |  | 85 °C | 20 Вт/м | Двожильний. екранований |  |  | Для систем опалення¦Під плитку¦В стяжку | 20 років | Для систем опалення¦Під плитку¦В стяжку |  | 220-240 В змінного струму | Тефлон (FEP) - температура плавлення 250 градусів | PVС - температура плавлення 105 градусів | від +5°C |  | 3,5 мм | 18,5 м | 1,85 кв.м | Для систем опалення¦Під плитку¦В стяжку | 360 Вт | [36 empty] | katalog/kabel/kabel-pid-plitku/nagrivalnij-kabel-schwarz-185m-(14-28mkv)-fe/k20-360 | [13 empty] | https://ecopol.com.ua/katalog/kabel/kabel-pid-plitku/nagrivalnij-kabel-schwarz-185m-(14-28mkv)-fe/k20-360
780 | FE/K20-450 | Нагрівальний кабель Schwarz (Німеччина) 22.5м (1.7-3.4м.кв) FE/K20-450 | 1 | 14 |  | 5039 | 5795 | https://ecopol.com.ua/assets/images/products/780/2605-541f8152da22fdb5773bd229fdaa88fd.jpeg | 16 |  | Німеччина | Німеччина | 0 | 0 | 0 | 1 |  | 5 | Нагрівальний кабель є універсальним засобом для обігріву житлових та промислових приміщень, забезпечуючи комфортний мікроклімат без "холодних зон". Монтаж є простим, а можливість зонування дозволяє ефективно використовувати енергію. Крім того, нагрівальний кабель є безпечним, довговічним та екологічно чистим джерелом обігріву. | <p><em><strong>Нагрівальний кабель Schwarz</strong></em> &ndash; надійна та універсальна двожильна струмопровідна жила. Вироблений у Німеччині, дозволений для використання у країнах Єврозони, США. Може монтуватися в цементний стягель, використовуватися для організації системи опалення у будь-яких приміщеннях, в тому числі в ванних кімнатах та басейнах, промислових цехах.</p> <p><em><strong>Особливості нагрівального кабелю Schwarz:</strong></em></p> <ul> <li>2 струмопровідні жили, що обмотані надійною тефлоновою ізоляцією та екрановані металевою сіткою;</li> <li>установка &ndash; в цементний стягель, плитковий клей;</li> <li>може використовуватися для складних архітектурних форм, для монтажу у стіну;</li> <li>зовнішня ПВХ-ізоляція, що запобігати пошкодженню кабелів;</li> <li>товщина струмопровідної жили &ndash; 3,5 мм;</li> <li>рекомендоване фінішне покриття &ndash; кахлі, керамограніт, натуральний камінь;</li> <li>не викликає загоряння, не підтримує горіння, стійке до дії ультрафіолету;</li> <li>гарантія виробника становить 20 років;</li> <li>ізоляція витримує нагрів до 250 градусів.</li> </ul> <p>Нагрівальний кабель Schwarz продається бухтами певної довжини. Потужність теплої підлоги можна регулювати за допомогою кроку вкладання жил. До комплекту входять &ndash; монтажна стрічка, гофрована труба для зовнішнього датчика, інструкція по монтажу. Термодатчик треба вибирати окремо, але провід можна підключати для механічного, сенсорного та програмованого приладу.</p> <h2>Де купити</h2> <p>Нагрівальний кабель Schwarz можна купити в нашому інтернет-магазині. Розрахуйте площу приміщення, вкажіть його призначення, вид системи опалення &ndash; основна, додаткова. Наші менеджери розрахують довжину струмопровідних жил, дадуть відповіді на запитання, нададуть поради щодо вибору термостатів, інших складових теплої підлоги та систем антизледеніння.</p> |  | 85 °C | 20 Вт/м | Двожильний. екранований |  |  | Для систем опалення¦Під плитку¦В стяжку | 20 років | Для систем опалення¦Під плитку¦В стяжку |  | 220-240 В змінного струму | Тефлон (FEP) - температура плавлення 250 градусів | PVС - температура плавлення 105 градусів | від +5°C |  | 3,5 мм | 22,5 м | 2,25 кв.м | Для систем опалення¦Під плитку¦В стяжку | 450 Вт | [36 empty] | katalog/kabel/kabel-pid-plitku/nagrivalnij-kabel-schwarz-225m-(17-34mkv)-fe/k20-450 | [13 empty] | https://ecopol.com.ua/katalog/kabel/kabel-pid-plitku/nagrivalnij-kabel-schwarz-225m-(17-34mkv)-fe/k20-450
781 | FE/K20-540 | Нагрівальний кабель Schwarz (Німеччина) 27.5м (2.1-4.1м.кв) FE/K20-540 | 1 | 14 |  | 5513 | 6340 | https://ecopol.com.ua/assets/images/products/781/2605-541f8152da22fdb5773bd229fdaa88fd.jpeg | 16 |  | Німеччина | Німеччина | 0 | 0 | 0 | 1 |  | 5 | Нагрівальний кабель є універсальним засобом для обігріву житлових та промислових приміщень, забезпечуючи комфортний мікроклімат без "холодних зон". Монтаж є простим, а можливість зонування дозволяє ефективно використовувати енергію. Крім того, нагрівальний кабель є безпечним, довговічним та екологічно чистим джерелом обігріву. | <p><em><strong>Нагрівальний кабель Schwarz</strong></em> &ndash; надійна та універсальна двожильна струмопровідна жила. Вироблений у Німеччині, дозволений для використання у країнах Єврозони, США. Може монтуватися в цементний стягель, використовуватися для організації системи опалення у будь-яких приміщеннях, в тому числі в ванних кімнатах та басейнах, промислових цехах.</p> <p><em><strong>Особливості нагрівального кабелю Schwarz:</strong></em></p> <ul> <li>2 струмопровідні жили, що обмотані надійною тефлоновою ізоляцією та екрановані металевою сіткою;</li> <li>установка &ndash; в цементний стягель, плитковий клей;</li> <li>може використовуватися для складних архітектурних форм, для монтажу у стіну;</li> <li>зовнішня ПВХ-ізоляція, що запобігати пошкодженню кабелів;</li> <li>товщина струмопровідної жили &ndash; 3,5 мм;</li> <li>рекомендоване фінішне покриття &ndash; кахлі, керамограніт, натуральний камінь;</li> <li>не викликає загоряння, не підтримує горіння, стійке до дії ультрафіолету;</li> <li>гарантія виробника становить 20 років;</li> <li>ізоляція витримує нагрів до 250 градусів.</li> </ul> <p>Нагрівальний кабель Schwarz продається бухтами певної довжини. Потужність теплої підлоги можна регулювати за допомогою кроку вкладання жил. До комплекту входять &ndash; монтажна стрічка, гофрована труба для зовнішнього датчика, інструкція по монтажу. Термодатчик треба вибирати окремо, але провід можна підключати для механічного, сенсорного та програмованого приладу.</p> <h2>Де купити</h2> <p>Нагрівальний кабель Schwarz можна купити в нашому інтернет-магазині. Розрахуйте площу приміщення, вкажіть його призначення, вид системи опалення &ndash; основна, додаткова. Наші менеджери розрахують довжину струмопровідних жил, дадуть відповіді на запитання, нададуть поради щодо вибору термостатів, інших складових теплої підлоги та систем антизледеніння.</p> |  | 85 °C | 20 Вт/м | Двожильний. екранований |  |  | Для систем опалення¦Під плитку¦В стяжку | 20 років | Для систем опалення¦Під плитку¦В стяжку |  | 220-240 В змінного струму | Тефлон (FEP) - температура плавлення 250 градусів | PVС - температура плавлення 105 градусів | від +5°C |  | 3,5 мм | 27,5 м | 2,75 кв.м | Для систем опалення¦Під плитку¦В стяжку | 540 Вт | [36 empty] | katalog/kabel/kabel-pid-plitku/nagrivalnij-kabel-schwarz-275m-(21-41mkv)-fe/k20-540 | [13 empty] | https://ecopol.com.ua/katalog/kabel/kabel-pid-plitku/nagrivalnij-kabel-schwarz-275m-(21-41mkv)-fe/k20-540
782 | FE/K20-630 | Нагрівальний кабель Schwarz (Німеччина) 32.0м (2.4-4.8м.кв) FE/K20-630 | 1 | 14 |  | 5988 | 6886 | https://ecopol.com.ua/assets/images/products/782/2605-541f8152da22fdb5773bd229fdaa88fd.jpeg | 16 |  | Німеччина | Німеччина | 0 | 0 | 0 | 1 |  | 5 | Нагрівальний кабель є універсальним засобом для обігріву житлових та промислових приміщень, забезпечуючи комфортний мікроклімат без "холодних зон". Монтаж є простим, а можливість зонування дозволяє ефективно використовувати енергію. Крім того, нагрівальний кабель є безпечним, довговічним та екологічно чистим джерелом обігріву. | <p><em><strong>Нагрівальний кабель Schwarz</strong></em> &ndash; надійна та універсальна двожильна струмопровідна жила. Вироблений у Німеччині, дозволений для використання у країнах Єврозони, США. Може монтуватися в цементний стягель, використовуватися для організації системи опалення у будь-яких приміщеннях, в тому числі в ванних кімнатах та басейнах, промислових цехах.</p> <p><em><strong>Особливості нагрівального кабелю Schwarz:</strong></em></p> <ul> <li>2 струмопровідні жили, що обмотані надійною тефлоновою ізоляцією та екрановані металевою сіткою;</li> <li>установка &ndash; в цементний стягель, плитковий клей;</li> <li>може використовуватися для складних архітектурних форм, для монтажу у стіну;</li> <li>зовнішня ПВХ-ізоляція, що запобігати пошкодженню кабелів;</li> <li>товщина струмопровідної жили &ndash; 3,5 мм;</li> <li>рекомендоване фінішне покриття &ndash; кахлі, керамограніт, натуральний камінь;</li> <li>не викликає загоряння, не підтримує горіння, стійке до дії ультрафіолету;</li> <li>гарантія виробника становить 20 років;</li> <li>ізоляція витримує нагрів до 250 градусів.</li> </ul> <p>Нагрівальний кабель Schwarz продається бухтами певної довжини. Потужність теплої підлоги можна регулювати за допомогою кроку вкладання жил. До комплекту входять &ndash; монтажна стрічка, гофрована труба для зовнішнього датчика, інструкція по монтажу. Термодатчик треба вибирати окремо, але провід можна підключати для механічного, сенсорного та програмованого приладу.</p> <h2>Де купити</h2> <p>Нагрівальний кабель Schwarz можна купити в нашому інтернет-магазині. Розрахуйте площу приміщення, вкажіть його призначення, вид системи опалення &ndash; основна, додаткова. Наші менеджери розрахують довжину струмопровідних жил, дадуть відповіді на запитання, нададуть поради щодо вибору термостатів, інших складових теплої підлоги та систем антизледеніння.</p> |  | 85 °C | 20 Вт/м | Двожильний. екранований |  |  | Для систем опалення¦Під плитку¦В стяжку | 20 років | Для систем опалення¦Під плитку¦В стяжку |  | 220-240 В змінного струму | Тефлон (FEP) - температура плавлення 250 градусів | PVС - температура плавлення 105 градусів | від +5°C |  | 3,5 мм | 32 м | 3,2 кв.м | Для систем опалення¦Під плитку¦В стяжку | 630 Вт | [36 empty] | katalog/kabel/kabel-pid-plitku/nagrivalnij-kabel-schwarz-320m-(24-48mkv)-fe/k20-630 | [13 empty] | https://ecopol.com.ua/katalog/kabel/kabel-pid-plitku/nagrivalnij-kabel-schwarz-320m-(24-48mkv)-fe/k20-630
783 | FE/K20-720 | Нагрівальний кабель Schwarz (Німеччина) 36.5м (2.7-5.5м.кв) FE/K20-720 | 1 | 14 |  | 6463 | 7432 | https://ecopol.com.ua/assets/images/products/783/2605-541f8152da22fdb5773bd229fdaa88fd.jpeg | 16 |  | Німеччина | Німеччина | 0 | 0 | 0 | 1 |  | 5 | Нагрівальний кабель є універсальним засобом для обігріву житлових та промислових приміщень, забезпечуючи комфортний мікроклімат без "холодних зон". Монтаж є простим, а можливість зонування дозволяє ефективно використовувати енергію. Крім того, нагрівальний кабель є безпечним, довговічним та екологічно чистим джерелом обігріву. | <p><em><strong>Нагрівальний кабель Schwarz</strong></em> &ndash; надійна та універсальна двожильна струмопровідна жила. Вироблений у Німеччині, дозволений для використання у країнах Єврозони, США. Може монтуватися в цементний стягель, використовуватися для організації системи опалення у будь-яких приміщеннях, в тому числі в ванних кімнатах та басейнах, промислових цехах.</p> <p><em><strong>Особливості нагрівального кабелю Schwarz:</strong></em></p> <ul> <li>2 струмопровідні жили, що обмотані надійною тефлоновою ізоляцією та екрановані металевою сіткою;</li> <li>установка &ndash; в цементний стягель, плитковий клей;</li> <li>може використовуватися для складних архітектурних форм, для монтажу у стіну;</li> <li>зовнішня ПВХ-ізоляція, що запобігати пошкодженню кабелів;</li> <li>товщина струмопровідної жили &ndash; 3,5 мм;</li> <li>рекомендоване фінішне покриття &ndash; кахлі, керамограніт, натуральний камінь;</li> <li>не викликає загоряння, не підтримує горіння, стійке до дії ультрафіолету;</li> <li>гарантія виробника становить 20 років;</li> <li>ізоляція витримує нагрів до 250 градусів.</li> </ul> <p>Нагрівальний кабель Schwarz продається бухтами певної довжини. Потужність теплої підлоги можна регулювати за допомогою кроку вкладання жил. До комплекту входять &ndash; монтажна стрічка, гофрована труба для зовнішнього датчика, інструкція по монтажу. Термодатчик треба вибирати окремо, але провід можна підключати для механічного, сенсорного та програмованого приладу.</p> <h2>Де купити</h2> <p>Нагрівальний кабель Schwarz можна купити в нашому інтернет-магазині. Розрахуйте площу приміщення, вкажіть його призначення, вид системи опалення &ndash; основна, додаткова. Наші менеджери розрахують довжину струмопровідних жил, дадуть відповіді на запитання, нададуть поради щодо вибору термостатів, інших складових теплої підлоги та систем антизледеніння.</p> |  | 85 °C | 20 Вт/м | Двожильний. екранований |  |  | Для систем опалення¦Під плитку¦В стяжку | 20 років | Для систем опалення¦Під плитку¦В стяжку |  | 220-240 В змінного струму | Тефлон (FEP) - температура плавлення 250 градусів | PVС - температура плавлення 105 градусів | від +5°C |  | 3,5 мм | 36,5 м | 3,65 кв.м | Для систем опалення¦Під плитку¦В стяжку | 720 Вт | [36 empty] | katalog/kabel/kabel-pid-plitku/nagrivalnij-kabel-schwarz-365m-(27-55mkv)-fe/k20-720 | [13 empty] | https://ecopol.com.ua/katalog/kabel/kabel-pid-plitku/nagrivalnij-kabel-schwarz-365m-(27-55mkv)-fe/k20-720
784 | FE/K20-810 | Нагрівальний кабель Schwarz (Німеччина) 41м (3.1-6.1м.кв) FE/K20-810 | 1 | 14 |  | 6787 | 7805 | https://ecopol.com.ua/assets/images/products/784/2605-541f8152da22fdb5773bd229fdaa88fd.jpeg | 16 |  | Німеччина | Німеччина | 0 | 0 | 0 | 1 |  | 5 | Нагрівальний кабель є універсальним засобом для обігріву житлових та промислових приміщень, забезпечуючи комфортний мікроклімат без "холодних зон". Монтаж є простим, а можливість зонування дозволяє ефективно використовувати енергію. Крім того, нагрівальний кабель є безпечним, довговічним та екологічно чистим джерелом обігріву. | <p><em><strong>Нагрівальний кабель Schwarz</strong></em> &ndash; надійна та універсальна двожильна струмопровідна жила. Вироблений у Німеччині, дозволений для використання у країнах Єврозони, США. Може монтуватися в цементний стягель, використовуватися для організації системи опалення у будь-яких приміщеннях, в тому числі в ванних кімнатах та басейнах, промислових цехах.</p> <p><em><strong>Особливості нагрівального кабелю Schwarz:</strong></em></p> <ul> <li>2 струмопровідні жили, що обмотані надійною тефлоновою ізоляцією та екрановані металевою сіткою;</li> <li>установка &ndash; в цементний стягель, плитковий клей;</li> <li>може використовуватися для складних архітектурних форм, для монтажу у стіну;</li> <li>зовнішня ПВХ-ізоляція, що запобігати пошкодженню кабелів;</li> <li>товщина струмопровідної жили &ndash; 3,5 мм;</li> <li>рекомендоване фінішне покриття &ndash; кахлі, керамограніт, натуральний камінь;</li> <li>не викликає загоряння, не підтримує горіння, стійке до дії ультрафіолету;</li> <li>гарантія виробника становить 20 років;</li> <li>ізоляція витримує нагрів до 250 градусів.</li> </ul> <p>Нагрівальний кабель Schwarz продається бухтами певної довжини. Потужність теплої підлоги можна регулювати за допомогою кроку вкладання жил. До комплекту входять &ndash; монтажна стрічка, гофрована труба для зовнішнього датчика, інструкція по монтажу. Термодатчик треба вибирати окремо, але провід можна підключати для механічного, сенсорного та програмованого приладу.</p> <h2>Де купити</h2> <p>Нагрівальний кабель Schwarz можна купити в нашому інтернет-магазині. Розрахуйте площу приміщення, вкажіть його призначення, вид системи опалення &ndash; основна, додаткова. Наші менеджери розрахують довжину струмопровідних жил, дадуть відповіді на запитання, нададуть поради щодо вибору термостатів, інших складових теплої підлоги та систем антизледеніння.</p> |  | 85 °C | 20 Вт/м | Двожильний. екранований |  |  | Для систем опалення¦Під плитку¦В стяжку | 20 років | Для систем опалення¦Під плитку¦В стяжку |  | 220-240 В змінного струму | Тефлон (FEP) - температура плавлення 250 градусів | PVС - температура плавлення 105 градусів | від +5°C |  | 3,5 мм | 41 м | 4,1 кв.м | Для систем опалення¦Під плитку¦В стяжку | 810 Вт | [36 empty] | katalog/kabel/kabel-pid-plitku/nagrivalnij-kabel-schwarz-41m-(31-61mkv)-fe/k20-810 | [13 empty] | https://ecopol.com.ua/katalog/kabel/kabel-pid-plitku/nagrivalnij-kabel-schwarz-41m-(31-61mkv)-fe/k20-810
785 | FE/K20-900 | Нагрівальний кабель Schwarz (Німеччина) 45.5м (3.4-6.8м.кв) FE/K20-900 | 1 | 14 |  | 7229 | 8313 | https://ecopol.com.ua/assets/images/products/785/2605-541f8152da22fdb5773bd229fdaa88fd.jpeg | 16 |  | Німеччина | Німеччина | 0 | 0 | 0 | 1 |  | 5 | Нагрівальний кабель є універсальним засобом для обігріву житлових та промислових приміщень, забезпечуючи комфортний мікроклімат без "холодних зон". Монтаж є простим, а можливість зонування дозволяє ефективно використовувати енергію. Крім того, нагрівальний кабель є безпечним, довговічним та екологічно чистим джерелом обігріву. | <p><em><strong>Нагрівальний кабель Schwarz</strong></em> &ndash; надійна та універсальна двожильна струмопровідна жила. Вироблений у Німеччині, дозволений для використання у країнах Єврозони, США. Може монтуватися в цементний стягель, використовуватися для організації системи опалення у будь-яких приміщеннях, в тому числі в ванних кімнатах та басейнах, промислових цехах.</p> <p><em><strong>Особливості нагрівального кабелю Schwarz:</strong></em></p> <ul> <li>2 струмопровідні жили, що обмотані надійною тефлоновою ізоляцією та екрановані металевою сіткою;</li> <li>установка &ndash; в цементний стягель, плитковий клей;</li> <li>може використовуватися для складних архітектурних форм, для монтажу у стіну;</li> <li>зовнішня ПВХ-ізоляція, що запобігати пошкодженню кабелів;</li> <li>товщина струмопровідної жили &ndash; 3,5 мм;</li> <li>рекомендоване фінішне покриття &ndash; кахлі, керамограніт, натуральний камінь;</li> <li>не викликає загоряння, не підтримує горіння, стійке до дії ультрафіолету;</li> <li>гарантія виробника становить 20 років;</li> <li>ізоляція витримує нагрів до 250 градусів.</li> </ul> <p>Нагрівальний кабель Schwarz продається бухтами певної довжини. Потужність теплої підлоги можна регулювати за допомогою кроку вкладання жил. До комплекту входять &ndash; монтажна стрічка, гофрована труба для зовнішнього датчика, інструкція по монтажу. Термодатчик треба вибирати окремо, але провід можна підключати для механічного, сенсорного та програмованого приладу.</p> <h2>Де купити</h2> <p>Нагрівальний кабель Schwarz можна купити в нашому інтернет-магазині. Розрахуйте площу приміщення, вкажіть його призначення, вид системи опалення &ndash; основна, додаткова. Наші менеджери розрахують довжину струмопровідних жил, дадуть відповіді на запитання, нададуть поради щодо вибору термостатів, інших складових теплої підлоги та систем антизледеніння.</p> |  | 85 °C | 20 Вт/м | Двожильний. екранований |  |  | Для систем опалення¦Під плитку¦В стяжку | 20 років | Для систем опалення¦Під плитку¦В стяжку |  | 220-240 В змінного струму | Тефлон (FEP) - температура плавлення 250 градусів | PVС - температура плавлення 105 градусів | від +5°C |  | 3,5 мм | 45,5 м | 4,55 кв.м | Для систем опалення¦Під плитку¦В стяжку | 900 Вт | [36 empty] | katalog/kabel/kabel-pid-plitku/nagrivalnij-kabel-schwarz-455m-(34-68mkv)-fe/k20-900 | [13 empty] | https://ecopol.com.ua/katalog/kabel/kabel-pid-plitku/nagrivalnij-kabel-schwarz-455m-(34-68mkv)-fe/k20-900
1147 | ГК-ОЕ15-2.25 | Нагрівальний кабель Своє Тепло (Україна) 150 м. (ГК-ОЕ15-2.25) | 1 | 14 |  | 4309 | 4955 | https://ecopol.com.ua/assets/images/products/1147/2605-ea8b4857b525ce33b589845075a13c9f.png | 18 | Україна | Україна | Україна | 0 | 0 | 0 | 1 |  | 5 | Нагрівальний кабель є універсальним засобом для обігріву житлових та промислових приміщень, забезпечуючи комфортний мікроклімат без "холодних зон". Монтаж є простим, а можливість зонування дозволяє ефективно використовувати енергію. Крім того, нагрівальний кабель є безпечним, довговічним та екологічно чистим джерелом обігріву. | <p><strong>Тонка кабельна тепла підлога в бухті на основі одножильного резистивного кабелю Своє Тепло</strong></p> <p>Одножильна тепла підлога <strong>Своє Тепло</strong> з питомою потужністю 15 Вт/пог.м. - економічне рішення для влаштування теплої підлоги в технічних приміщеннях. під холодильними установками. для прохідних приміщень. спальні. передпокоїв. санвузлів. балконів. лазень. саун. доріжок басейнів і т.д.</p> <p>Комплекти теплої підлоги на основі одножильного екранованого кабелю виготовляються з високонадійного нагрівального резистивного кабелю з алюмінієвим екраном і забезпечує швидкий прогрів поверхні підлоги. Кабель у комплектах поставляється на котушках. що дозволяє зробити ремонт більш економічним та забезпечити необхідні параметри обігріву у приміщеннях зі складною геометрією.</p> <p>Використовується в основному для обігріву підлог та для обігріву самих приміщень як додаткове джерело тепла. Нагрівальні секції також використовуються як основне (єдине) джерело тепла. Залежно від Ваших температурних побажань і площі поверхні. що обігрівається. Ви можете вибрати найбільш ефективну секцію. що на 100% підходить для Вашого приміщення.</p> <p>За рахунок однієї нагрівальної жили кабель вдалося зробити одним з найбільш тонких - всього 3 мм.. за рахунок чого він підійде для монтажу в шар плиткового клею. безпосередньо під плитку. Кабель. так само добре впорається з прогріванням стяжки. завтовшки 1-5 см.</p> <p>Одножильний гріючий кабель електробезпечний і має два &laquo;холодні&raquo; виводи для подачі живлення на нагрівальну жилу і екран. що підключається до заземлення.</p> <ul> <li>Економічне рішення для приміщень із складною конфігурацією</li> <li>Призначений для сухих. так і для вологих приміщень.</li> <li>Один з найтонших серед нагрівальних кабелів - всього 3 мм.. що заощадить витрата плиткового клею.</li> <li>Нестандартна конфігурація укладання - Оптимальний для приміщень зі складною геометрією</li> </ul> <p>Виготовлені відповідно до європейських стандартів якості із використанням одножильного екранованого кабелю. Гарантована висока надійність та тривалий термін експлуатації кабелю за рахунок потрійного запасу міцності.</p> <p><strong>Склад комплекту:</strong></p> <ul> <li>Нагрівальний кабель на основі одножильного екранованого кабелю;</li> <li>захисна гофротрубка для термодатчика;</li> <li>Монтажна стрічка;</li> <li>Інструкція з експлуатації з гарантійним талоном.</li> </ul> <p><strong>Унікальна конструкція кабелю Своє Тепло забезпечує довговічність. пожежну безпеку. наявність заземлення та електробезпеку:</strong></p> <ul> <li>нагрівальна струмопровідна монолітна жила забезпечує розподіл навантаження та підвищену надійність кабелю.</li> <li>надійна ПВХ ізоляція нагрівальної жили захищає від локальних перегрівів та забезпечує пожежну безпеку (температура плавлення 105 градусів Цельсія)</li> <li>екран з алюмінієвої фольги забезпечує рівномірний розподіл тепла. заземлення кабелю. робить його більш міцним і захищає навколишнє середовище від шкідливих електромагнітних випромінювань.</li> <li>ізоляція з теплостійкого полівінілхлориду забезпечує стійкість кабелю до механічних пошкоджень та підвищену пожежну безпеку.</li> <li>компактна кабельна термоусадкова муфта гарантує міцне. надійне. герметичне з'єднання. забезпечує надійний електричний контакт усіх провідників. За допомогою муфт такого типу досягається значне збільшення характеристик міцності. надійності з&rsquo;єднання жил. підвищується тривалість служби з'єднання в порівнянні. наприклад. з пресованими муфтами. Більш того. термоусадкову муфту. при необхідності. можна відремонтувати і замінити.</li> </ul> <p>Одножильний гріючий кабель електробезпечний і має два &laquo;холодні&raquo; виводи для подачі живлення на нагрівальну жилу та екран. що підключається до заземлення. Для підключення одножильної секції до терморегулятора необхідно вивести до точки живлення обидва монтажні дроти.</p> <p>До електричної теплої підлоги Своє Тепло можна підключити як звичайний механічний терморегулятор. так і програмований з кнопковим. сенсорним або навіть бездротовим керуванням (за допомогою WiFi)</p> <p>Термостат у комплект не входить. і вибирається додатково залежно від завдання системи. зовнішнього вигляду та функціональності.</p> |  | 80 °C | 15 Вт/м | Одножильний. екранований |  |  | Для систем опалення¦Під плитку¦В стяжку | 20 років |  |  | 220-240 В змінного струму | PVС | PVС | від +5°C |  | 3 мм | 150 м | 15 кв.м | Для систем опалення¦Під плитку¦В стяжку | 2250 Вт |  |  |  | 140 - 160 м | [31 empty] | 140 - 160 м | katalog/kabel/kabel-pid-plitku/nagrivalnij-kabel-svoe-teplo-150-m-(gk-oe15-225) | [13 empty] | https://ecopol.com.ua/katalog/kabel/kabel-pid-plitku/nagrivalnij-kabel-svoe-teplo-150-m-(gk-oe15-225)
1148 | ГК-ОЕ15-0.75 | Нагрівальний кабель Своє Тепло (Україна) 50 м. (ГК-ОЕ15-0.75) | 1 | 14 |  | 1915 | 2202 | https://ecopol.com.ua/assets/images/products/1148/2605-36c0e26f4f609a881df3f5348fb82fc4.png | 18 | Україна | Україна | Україна | 0 | 0 | 0 | 1 |  | 5 | Нагрівальний кабель є універсальним засобом для обігріву житлових та промислових приміщень, забезпечуючи комфортний мікроклімат без "холодних зон". Монтаж є простим, а можливість зонування дозволяє ефективно використовувати енергію. Крім того, нагрівальний кабель є безпечним, довговічним та екологічно чистим джерелом обігріву. | <p><strong>Тонка кабельна тепла підлога в бухті на основі одножильного резистивного кабелю Своє Тепло</strong></p> <p>Одножильна тепла підлога <strong>Своє Тепло</strong> з питомою потужністю 15 Вт/пог.м. - економічне рішення для влаштування теплої підлоги в технічних приміщеннях. під холодильними установками. для прохідних приміщень. спальні. передпокоїв. санвузлів. балконів. лазень. саун. доріжок басейнів і т.д.</p> <p>Комплекти теплої підлоги на основі одножильного екранованого кабелю виготовляються з високонадійного нагрівального резистивного кабелю з алюмінієвим екраном і забезпечує швидкий прогрів поверхні підлоги. Кабель у комплектах поставляється на котушках. що дозволяє зробити ремонт більш економічним та забезпечити необхідні параметри обігріву у приміщеннях зі складною геометрією.</p> <p>Використовується в основному для обігріву підлог та для обігріву самих приміщень як додаткове джерело тепла. Нагрівальні секції також використовуються як основне (єдине) джерело тепла. Залежно від Ваших температурних побажань і площі поверхні. що обігрівається. Ви можете вибрати найбільш ефективну секцію. що на 100% підходить для Вашого приміщення.</p> <p>За рахунок однієї нагрівальної жили кабель вдалося зробити одним з найбільш тонких - всього 3 мм.. за рахунок чого він підійде для монтажу в шар плиткового клею. безпосередньо під плитку. Кабель. так само добре впорається з прогріванням стяжки. завтовшки 1-5 см.</p> <p>Одножильний гріючий кабель електробезпечний і має два &laquo;холодні&raquo; виводи для подачі живлення на нагрівальну жилу і екран. що підключається до заземлення.</p> <ul> <li>Економічне рішення для приміщень із складною конфігурацією</li> <li>Призначений для сухих. так і для вологих приміщень.</li> <li>Один з найтонших серед нагрівальних кабелів - всього 3 мм.. що заощадить витрата плиткового клею.</li> <li>Нестандартна конфігурація укладання - Оптимальний для приміщень зі складною геометрією</li> </ul> <p>Виготовлені відповідно до європейських стандартів якості із використанням одножильного екранованого кабелю. Гарантована висока надійність та тривалий термін експлуатації кабелю за рахунок потрійного запасу міцності.</p> <p><strong>Склад комплекту:</strong></p> <ul> <li>Нагрівальний кабель на основі одножильного екранованого кабелю;</li> <li>захисна гофротрубка для термодатчика;</li> <li>Монтажна стрічка;</li> <li>Інструкція з експлуатації з гарантійним талоном.</li> </ul> <p><strong>Унікальна конструкція кабелю Своє Тепло забезпечує довговічність. пожежну безпеку. наявність заземлення та електробезпеку:</strong></p> <ul> <li>нагрівальна струмопровідна монолітна жила забезпечує розподіл навантаження та підвищену надійність кабелю.</li> <li>надійна ПВХ ізоляція нагрівальної жили захищає від локальних перегрівів та забезпечує пожежну безпеку (температура плавлення 105 градусів Цельсія)</li> <li>екран з алюмінієвої фольги забезпечує рівномірний розподіл тепла. заземлення кабелю. робить його більш міцним і захищає навколишнє середовище від шкідливих електромагнітних випромінювань.</li> <li>ізоляція з теплостійкого полівінілхлориду забезпечує стійкість кабелю до механічних пошкоджень та підвищену пожежну безпеку.</li> <li>компактна кабельна термоусадкова муфта гарантує міцне. надійне. герметичне з'єднання. забезпечує надійний електричний контакт усіх провідників. За допомогою муфт такого типу досягається значне збільшення характеристик міцності. надійності з&rsquo;єднання жил. підвищується тривалість служби з'єднання в порівнянні. наприклад. з пресованими муфтами. Більш того. термоусадкову муфту. при необхідності. можна відремонтувати і замінити.</li> </ul> <p>Одножильний гріючий кабель електробезпечний і має два &laquo;холодні&raquo; виводи для подачі живлення на нагрівальну жилу та екран. що підключається до заземлення. Для підключення одножильної секції до терморегулятора необхідно вивести до точки живлення обидва монтажні дроти.</p> <p>До електричної теплої підлоги Своє Тепло можна підключити як звичайний механічний терморегулятор. так і програмований з кнопковим. сенсорним або навіть бездротовим керуванням (за допомогою WiFi)</p> <p>Термостат у комплект не входить. і вибирається додатково залежно від завдання системи. зовнішнього вигляду та функціональності.</p> |  | 80 °C | 15 Вт/м | Одножильний. екранований |  |  | Для систем опалення¦Під плитку¦В стяжку | 20 років |  |  | 220-240 В змінного струму | PVС | PVС | від +5°C |  | 3 мм | 50 м | 5 кв.м | Для систем опалення¦Під плитку¦В стяжку | 750 Вт |  |  |  | 50 - 60 м | [31 empty] | 50 - 60 м | katalog/kabel/kabel-pid-plitku/nagrivalnij-kabel-svoe-teplo-50-m-(gk-oe15-075) | [13 empty] | https://ecopol.com.ua/katalog/kabel/kabel-pid-plitku/nagrivalnij-kabel-svoe-teplo-50-m-(gk-oe15-075)
1149 | ГК-ОЕ15-1.20 | Нагрівальний кабель Своє Тепло (Україна) 80 м. (ГК-ОЕ15-1.20) | 1 | 14 |  | 2713 | 3120 | https://ecopol.com.ua/assets/images/products/1149/2605-9994f3199f78c32c2b91f9a617c95161.png | 18 | Україна | Україна | Україна | 0 | 0 | 0 | 1 |  | 5 | Нагрівальний кабель є універсальним засобом для обігріву житлових та промислових приміщень, забезпечуючи комфортний мікроклімат без "холодних зон". Монтаж є простим, а можливість зонування дозволяє ефективно використовувати енергію. Крім того, нагрівальний кабель є безпечним, довговічним та екологічно чистим джерелом обігріву. | <p><strong>Тонка кабельна тепла підлога в бухті на основі одножильного резистивного кабелю Своє Тепло</strong></p> <p>Одножильна тепла підлога <strong>Своє Тепло</strong> з питомою потужністю 15 Вт/пог.м. - економічне рішення для влаштування теплої підлоги в технічних приміщеннях. під холодильними установками. для прохідних приміщень. спальні. передпокоїв. санвузлів. балконів. лазень. саун. доріжок басейнів і т.д.</p> <p>Комплекти теплої підлоги на основі одножильного екранованого кабелю виготовляються з високонадійного нагрівального резистивного кабелю з алюмінієвим екраном і забезпечує швидкий прогрів поверхні підлоги. Кабель у комплектах поставляється на котушках. що дозволяє зробити ремонт більш економічним та забезпечити необхідні параметри обігріву у приміщеннях зі складною геометрією.</p> <p>Використовується в основному для обігріву підлог та для обігріву самих приміщень як додаткове джерело тепла. Нагрівальні секції також використовуються як основне (єдине) джерело тепла. Залежно від Ваших температурних побажань і площі поверхні. що обігрівається. Ви можете вибрати найбільш ефективну секцію. що на 100% підходить для Вашого приміщення.</p> <p>За рахунок однієї нагрівальної жили кабель вдалося зробити одним з найбільш тонких - всього 3 мм.. за рахунок чого він підійде для монтажу в шар плиткового клею. безпосередньо під плитку. Кабель. так само добре впорається з прогріванням стяжки. завтовшки 1-5 см.</p> <p>Одножильний гріючий кабель електробезпечний і має два &laquo;холодні&raquo; виводи для подачі живлення на нагрівальну жилу і екран. що підключається до заземлення.</p> <ul> <li>Економічне рішення для приміщень із складною конфігурацією</li> <li>Призначений для сухих. так і для вологих приміщень.</li> <li>Один з найтонших серед нагрівальних кабелів - всього 3 мм.. що заощадить витрата плиткового клею.</li> <li>Нестандартна конфігурація укладання - Оптимальний для приміщень зі складною геометрією</li> </ul> <p>Виготовлені відповідно до європейських стандартів якості із використанням одножильного екранованого кабелю. Гарантована висока надійність та тривалий термін експлуатації кабелю за рахунок потрійного запасу міцності.</p> <p><strong>Склад комплекту:</strong></p> <ul> <li>Нагрівальний кабель на основі одножильного екранованого кабелю;</li> <li>захисна гофротрубка для термодатчика;</li> <li>Монтажна стрічка;</li> <li>Інструкція з експлуатації з гарантійним талоном.</li> </ul> <p><strong>Унікальна конструкція кабелю Своє Тепло забезпечує довговічність. пожежну безпеку. наявність заземлення та електробезпеку:</strong></p> <ul> <li>нагрівальна струмопровідна монолітна жила забезпечує розподіл навантаження та підвищену надійність кабелю.</li> <li>надійна ПВХ ізоляція нагрівальної жили захищає від локальних перегрівів та забезпечує пожежну безпеку (температура плавлення 105 градусів Цельсія)</li> <li>екран з алюмінієвої фольги забезпечує рівномірний розподіл тепла. заземлення кабелю. робить його більш міцним і захищає навколишнє середовище від шкідливих електромагнітних випромінювань.</li> <li>ізоляція з теплостійкого полівінілхлориду забезпечує стійкість кабелю до механічних пошкоджень та підвищену пожежну безпеку.</li> <li>компактна кабельна термоусадкова муфта гарантує міцне. надійне. герметичне з'єднання. забезпечує надійний електричний контакт усіх провідників. За допомогою муфт такого типу досягається значне збільшення характеристик міцності. надійності з&rsquo;єднання жил. підвищується тривалість служби з'єднання в порівнянні. наприклад. з пресованими муфтами. Більш того. термоусадкову муфту. при необхідності. можна відремонтувати і замінити.</li> </ul> <p>Одножильний гріючий кабель електробезпечний і має два &laquo;холодні&raquo; виводи для подачі живлення на нагрівальну жилу та екран. що підключається до заземлення. Для підключення одножильної секції до терморегулятора необхідно вивести до точки живлення обидва монтажні дроти.</p> <p>До електричної теплої підлоги Своє Тепло можна підключити як звичайний механічний терморегулятор. так і програмований з кнопковим. сенсорним або навіть бездротовим керуванням (за допомогою WiFi)</p> <p>Термостат у комплект не входить. і вибирається додатково залежно від завдання системи. зовнішнього вигляду та функціональності.</p> |  | 80 °C | 15 Вт/м | Одножильний. екранований |  |  | Для систем опалення¦Під плитку¦В стяжку | 20 років |  |  | 220-240 В змінного струму | PVС | PVС | від +5°C |  | 3 мм | 80 м | 8 кв.м | Для систем опалення¦Під плитку¦В стяжку | 1200 Вт |  |  |  | 80 - 90 м | [31 empty] | 80 - 90 м | katalog/kabel/kabel-pid-plitku/nagrivalnij-kabel-svoe-teplo-80-m-(gk-oe15-120) | [13 empty] | https://ecopol.com.ua/katalog/kabel/kabel-pid-plitku/nagrivalnij-kabel-svoe-teplo-80-m-(gk-oe15-120)
1150 | ГК-ОЕ15-1.35 | Нагрівальний кабель Своє Тепло (Україна) 90 м. (ГК-ОЕ15-1.35) | 1 | 14 |  | 3043 | 3499 | https://ecopol.com.ua/assets/images/products/1150/2605-9cfec2ca078cd17b39ea5b2a5ba6a9a4.png | 18 | Україна | Україна | Україна | 0 | 0 | 0 | 1 |  | 5 | Нагрівальний кабель є універсальним засобом для обігріву житлових та промислових приміщень, забезпечуючи комфортний мікроклімат без "холодних зон". Монтаж є простим, а можливість зонування дозволяє ефективно використовувати енергію. Крім того, нагрівальний кабель є безпечним, довговічним та екологічно чистим джерелом обігріву. | <p><strong>Тонка кабельна тепла підлога в бухті на основі одножильного резистивного кабелю Своє Тепло</strong></p> <p>Одножильна тепла підлога <strong>Своє Тепло</strong> з питомою потужністю 15 Вт/пог.м. - економічне рішення для влаштування теплої підлоги в технічних приміщеннях. під холодильними установками. для прохідних приміщень. спальні. передпокоїв. санвузлів. балконів. лазень. саун. доріжок басейнів і т.д.</p> <p>Комплекти теплої підлоги на основі одножильного екранованого кабелю виготовляються з високонадійного нагрівального резистивного кабелю з алюмінієвим екраном і забезпечує швидкий прогрів поверхні підлоги. Кабель у комплектах поставляється на котушках. що дозволяє зробити ремонт більш економічним та забезпечити необхідні параметри обігріву у приміщеннях зі складною геометрією.</p> <p>Використовується в основному для обігріву підлог та для обігріву самих приміщень як додаткове джерело тепла. Нагрівальні секції також використовуються як основне (єдине) джерело тепла. Залежно від Ваших температурних побажань і площі поверхні. що обігрівається. Ви можете вибрати найбільш ефективну секцію. що на 100% підходить для Вашого приміщення.</p> <p>За рахунок однієї нагрівальної жили кабель вдалося зробити одним з найбільш тонких - всього 3 мм.. за рахунок чого він підійде для монтажу в шар плиткового клею. безпосередньо під плитку. Кабель. так само добре впорається з прогріванням стяжки. завтовшки 1-5 см.</p> <p>Одножильний гріючий кабель електробезпечний і має два &laquo;холодні&raquo; виводи для подачі живлення на нагрівальну жилу і екран. що підключається до заземлення.</p> <ul> <li>Економічне рішення для приміщень із складною конфігурацією</li> <li>Призначений для сухих. так і для вологих приміщень.</li> <li>Один з найтонших серед нагрівальних кабелів - всього 3 мм.. що заощадить витрата плиткового клею.</li> <li>Нестандартна конфігурація укладання - Оптимальний для приміщень зі складною геометрією</li> </ul> <p>Виготовлені відповідно до європейських стандартів якості із використанням одножильного екранованого кабелю. Гарантована висока надійність та тривалий термін експлуатації кабелю за рахунок потрійного запасу міцності.</p> <p><strong>Склад комплекту:</strong></p> <ul> <li>Нагрівальний кабель на основі одножильного екранованого кабелю;</li> <li>захисна гофротрубка для термодатчика;</li> <li>Монтажна стрічка;</li> <li>Інструкція з експлуатації з гарантійним талоном.</li> </ul> <p><strong>Унікальна конструкція кабелю Своє Тепло забезпечує довговічність. пожежну безпеку. наявність заземлення та електробезпеку:</strong></p> <ul> <li>нагрівальна струмопровідна монолітна жила забезпечує розподіл навантаження та підвищену надійність кабелю.</li> <li>надійна ПВХ ізоляція нагрівальної жили захищає від локальних перегрівів та забезпечує пожежну безпеку (температура плавлення 105 градусів Цельсія)</li> <li>екран з алюмінієвої фольги забезпечує рівномірний розподіл тепла. заземлення кабелю. робить його більш міцним і захищає навколишнє середовище від шкідливих електромагнітних випромінювань.</li> <li>ізоляція з теплостійкого полівінілхлориду забезпечує стійкість кабелю до механічних пошкоджень та підвищену пожежну безпеку.</li> <li>компактна кабельна термоусадкова муфта гарантує міцне. надійне. герметичне з'єднання. забезпечує надійний електричний контакт усіх провідників. За допомогою муфт такого типу досягається значне збільшення характеристик міцності. надійності з&rsquo;єднання жил. підвищується тривалість служби з'єднання в порівнянні. наприклад. з пресованими муфтами. Більш того. термоусадкову муфту. при необхідності. можна відремонтувати і замінити.</li> </ul> <p>Одножильний гріючий кабель електробезпечний і має два &laquo;холодні&raquo; виводи для подачі живлення на нагрівальну жилу та екран. що підключається до заземлення. Для підключення одножильної секції до терморегулятора необхідно вивести до точки живлення обидва монтажні дроти.</p> <p>До електричної теплої підлоги Своє Тепло можна підключити як звичайний механічний терморегулятор. так і програмований з кнопковим. сенсорним або навіть бездротовим керуванням (за допомогою WiFi)</p> <p>Термостат у комплект не входить. і вибирається додатково залежно від завдання системи. зовнішнього вигляду та функціональності.</p> |  | 80 °C | 15 Вт/м | Одножильний. екранований |  |  | Для систем опалення¦Під плитку¦В стяжку | 20 років |  |  | 220-240 В змінного струму | PVС | PVС | від +5°C |  | 3 мм | 90 м | 9 кв.м | Для систем опалення¦Під плитку¦В стяжку | 1350 Вт |  |  |  | 90 - 100 м | [31 empty] | 90 - 100 м | katalog/kabel/kabel-pid-plitku/nagrivalnij-kabel-svoe-teplo-90-m-(gk-oe15-135) | [13 empty] | https://ecopol.com.ua/katalog/kabel/kabel-pid-plitku/nagrivalnij-kabel-svoe-teplo-90-m-(gk-oe15-135)
1151 | ГК-ОЕ15-0.15 | Нагрівальний кабель Своє Тепло (Україна) 10 м. (ГК-ОЕ15-0.15) | 1 | 14 |  | 908 | 1044 | https://ecopol.com.ua/assets/images/products/1151/2605-776245d93a325b191b88c295f6974500.png | 18 | Україна | Україна | Україна | 0 | 0 | 0 | 1 |  | 5 | Нагрівальний кабель є універсальним засобом для обігріву житлових та промислових приміщень, забезпечуючи комфортний мікроклімат без "холодних зон". Монтаж є простим, а можливість зонування дозволяє ефективно використовувати енергію. Крім того, нагрівальний кабель є безпечним, довговічним та екологічно чистим джерелом обігріву. | <p><strong>Тонка кабельна тепла підлога в бухті на основі одножильного резистивного кабелю Своє Тепло</strong></p> <p>Одножильна тепла підлога <strong>Своє Тепло</strong> з питомою потужністю 15 Вт/пог.м. - економічне рішення для влаштування теплої підлоги в технічних приміщеннях. під холодильними установками. для прохідних приміщень. спальні. передпокоїв. санвузлів. балконів. лазень. саун. доріжок басейнів і т.д.</p> <p>Комплекти теплої підлоги на основі одножильного екранованого кабелю виготовляються з високонадійного нагрівального резистивного кабелю з алюмінієвим екраном і забезпечує швидкий прогрів поверхні підлоги. Кабель у комплектах поставляється на котушках. що дозволяє зробити ремонт більш економічним та забезпечити необхідні параметри обігріву у приміщеннях зі складною геометрією.</p> <p>Використовується в основному для обігріву підлог та для обігріву самих приміщень як додаткове джерело тепла. Нагрівальні секції також використовуються як основне (єдине) джерело тепла. Залежно від Ваших температурних побажань і площі поверхні. що обігрівається. Ви можете вибрати найбільш ефективну секцію. що на 100% підходить для Вашого приміщення.</p> <p>За рахунок однієї нагрівальної жили кабель вдалося зробити одним з найбільш тонких - всього 3 мм.. за рахунок чого він підійде для монтажу в шар плиткового клею. безпосередньо під плитку. Кабель. так само добре впорається з прогріванням стяжки. завтовшки 1-5 см.</p> <p>Одножильний гріючий кабель електробезпечний і має два &laquo;холодні&raquo; виводи для подачі живлення на нагрівальну жилу і екран. що підключається до заземлення.</p> <ul> <li>Економічне рішення для приміщень із складною конфігурацією</li> <li>Призначений для сухих. так і для вологих приміщень.</li> <li>Один з найтонших серед нагрівальних кабелів - всього 3 мм.. що заощадить витрата плиткового клею.</li> <li>Нестандартна конфігурація укладання - Оптимальний для приміщень зі складною геометрією</li> </ul> <p>Виготовлені відповідно до європейських стандартів якості із використанням одножильного екранованого кабелю. Гарантована висока надійність та тривалий термін експлуатації кабелю за рахунок потрійного запасу міцності.</p> <p><strong>Склад комплекту:</strong></p> <ul> <li>Нагрівальний кабель на основі одножильного екранованого кабелю;</li> <li>захисна гофротрубка для термодатчика;</li> <li>Монтажна стрічка;</li> <li>Інструкція з експлуатації з гарантійним талоном.</li> </ul> <p><strong>Унікальна конструкція кабелю Своє Тепло забезпечує довговічність. пожежну безпеку. наявність заземлення та електробезпеку:</strong></p> <ul> <li>нагрівальна струмопровідна монолітна жила забезпечує розподіл навантаження та підвищену надійність кабелю.</li> <li>надійна ПВХ ізоляція нагрівальної жили захищає від локальних перегрівів та забезпечує пожежну безпеку (температура плавлення 105 градусів Цельсія)</li> <li>екран з алюмінієвої фольги забезпечує рівномірний розподіл тепла. заземлення кабелю. робить його більш міцним і захищає навколишнє середовище від шкідливих електромагнітних випромінювань.</li> <li>ізоляція з теплостійкого полівінілхлориду забезпечує стійкість кабелю до механічних пошкоджень та підвищену пожежну безпеку.</li> <li>компактна кабельна термоусадкова муфта гарантує міцне. надійне. герметичне з'єднання. забезпечує надійний електричний контакт усіх провідників. За допомогою муфт такого типу досягається значне збільшення характеристик міцності. надійності з&rsquo;єднання жил. підвищується тривалість служби з'єднання в порівнянні. наприклад. з пресованими муфтами. Більш того. термоусадкову муфту. при необхідності. можна відремонтувати і замінити.</li> </ul> <p>Одножильний гріючий кабель електробезпечний і має два &laquo;холодні&raquo; виводи для подачі живлення на нагрівальну жилу та екран. що підключається до заземлення. Для підключення одножильної секції до терморегулятора необхідно вивести до точки живлення обидва монтажні дроти.</p> <p>До електричної теплої підлоги Своє Тепло можна підключити як звичайний механічний терморегулятор. так і програмований з кнопковим. сенсорним або навіть бездротовим керуванням (за допомогою WiFi)</p> <p>Термостат у комплект не входить. і вибирається додатково залежно від завдання системи. зовнішнього вигляду та функціональності.</p> |  | 80 °C | 15 Вт/м | Одножильний. екранований |  |  | Для систем опалення¦Під плитку¦В стяжку | 20 років |  |  | 220-240 В змінного струму | PVС | PVС | від +5°C |  | 3 мм | 10 м | 1 кв.м | Для систем опалення¦Під плитку¦В стяжку | 150 Вт |  |  |  | 10 - 20 м | [31 empty] | 10 - 20 м | katalog/kabel/kabel-pid-plitku/nagrivalnij-kabel-svoe-teplo-10-m-(gk-oe15-015) | [13 empty] | https://ecopol.com.ua/katalog/kabel/kabel-pid-plitku/nagrivalnij-kabel-svoe-teplo-10-m-(gk-oe15-015)
1152 | ГК-ОЕ15-1.50 | Нагрівальний кабель Своє Тепло (Україна) 100 м. (ГК-ОЕ15-1.50) | 1 | 14 |  | 3202 | 3682 | https://ecopol.com.ua/assets/images/products/1152/2605-c14634b3bf6a8dbfe54cafb241dab5ca.png | 18 | Україна | Україна | Україна | 0 | 0 | 0 | 1 |  | 5 | Нагрівальний кабель є універсальним засобом для обігріву житлових та промислових приміщень, забезпечуючи комфортний мікроклімат без "холодних зон". Монтаж є простим, а можливість зонування дозволяє ефективно використовувати енергію. Крім того, нагрівальний кабель є безпечним, довговічним та екологічно чистим джерелом обігріву. | <p><strong>Тонка кабельна тепла підлога в бухті на основі одножильного резистивного кабелю Своє Тепло</strong></p> <p>Одножильна тепла підлога <strong>Своє Тепло</strong> з питомою потужністю 15 Вт/пог.м. - економічне рішення для влаштування теплої підлоги в технічних приміщеннях. під холодильними установками. для прохідних приміщень. спальні. передпокоїв. санвузлів. балконів. лазень. саун. доріжок басейнів і т.д.</p> <p>Комплекти теплої підлоги на основі одножильного екранованого кабелю виготовляються з високонадійного нагрівального резистивного кабелю з алюмінієвим екраном і забезпечує швидкий прогрів поверхні підлоги. Кабель у комплектах поставляється на котушках. що дозволяє зробити ремонт більш економічним та забезпечити необхідні параметри обігріву у приміщеннях зі складною геометрією.</p> <p>Використовується в основному для обігріву підлог та для обігріву самих приміщень як додаткове джерело тепла. Нагрівальні секції також використовуються як основне (єдине) джерело тепла. Залежно від Ваших температурних побажань і площі поверхні. що обігрівається. Ви можете вибрати найбільш ефективну секцію. що на 100% підходить для Вашого приміщення.</p> <p>За рахунок однієї нагрівальної жили кабель вдалося зробити одним з найбільш тонких - всього 3 мм.. за рахунок чого він підійде для монтажу в шар плиткового клею. безпосередньо під плитку. Кабель. так само добре впорається з прогріванням стяжки. завтовшки 1-5 см.</p> <p>Одножильний гріючий кабель електробезпечний і має два &laquo;холодні&raquo; виводи для подачі живлення на нагрівальну жилу і екран. що підключається до заземлення.</p> <ul> <li>Економічне рішення для приміщень із складною конфігурацією</li> <li>Призначений для сухих. так і для вологих приміщень.</li> <li>Один з найтонших серед нагрівальних кабелів - всього 3 мм.. що заощадить витрата плиткового клею.</li> <li>Нестандартна конфігурація укладання - Оптимальний для приміщень зі складною геометрією</li> </ul> <p>Виготовлені відповідно до європейських стандартів якості із використанням одножильного екранованого кабелю. Гарантована висока надійність та тривалий термін експлуатації кабелю за рахунок потрійного запасу міцності.</p> <p><strong>Склад комплекту:</strong></p> <ul> <li>Нагрівальний кабель на основі одножильного екранованого кабелю;</li> <li>захисна гофротрубка для термодатчика;</li> <li>Монтажна стрічка;</li> <li>Інструкція з експлуатації з гарантійним талоном.</li> </ul> <p><strong>Унікальна конструкція кабелю Своє Тепло забезпечує довговічність. пожежну безпеку. наявність заземлення та електробезпеку:</strong></p> <ul> <li>нагрівальна струмопровідна монолітна жила забезпечує розподіл навантаження та підвищену надійність кабелю.</li> <li>надійна ПВХ ізоляція нагрівальної жили захищає від локальних перегрівів та забезпечує пожежну безпеку (температура плавлення 105 градусів Цельсія)</li> <li>екран з алюмінієвої фольги забезпечує рівномірний розподіл тепла. заземлення кабелю. робить його більш міцним і захищає навколишнє середовище від шкідливих електромагнітних випромінювань.</li> <li>ізоляція з теплостійкого полівінілхлориду забезпечує стійкість кабелю до механічних пошкоджень та підвищену пожежну безпеку.</li> <li>компактна кабельна термоусадкова муфта гарантує міцне. надійне. герметичне з'єднання. забезпечує надійний електричний контакт усіх провідників. За допомогою муфт такого типу досягається значне збільшення характеристик міцності. надійності з&rsquo;єднання жил. підвищується тривалість служби з'єднання в порівнянні. наприклад. з пресованими муфтами. Більш того. термоусадкову муфту. при необхідності. можна відремонтувати і замінити.</li> </ul> <p>Одножильний гріючий кабель електробезпечний і має два &laquo;холодні&raquo; виводи для подачі живлення на нагрівальну жилу та екран. що підключається до заземлення. Для підключення одножильної секції до терморегулятора необхідно вивести до точки живлення обидва монтажні дроти.</p> <p>До електричної теплої підлоги Своє Тепло можна підключити як звичайний механічний терморегулятор. так і програмований з кнопковим. сенсорним або навіть бездротовим керуванням (за допомогою WiFi)</p> <p>Термостат у комплект не входить. і вибирається додатково залежно від завдання системи. зовнішнього вигляду та функціональності.</p> |  | 80 °C | 15 Вт/м | Одножильний. екранований |  |  | Для систем опалення¦Під плитку¦В стяжку | 20 років |  |  | 220-240 В змінного струму | PVС | PVС | від +5°C |  | 3 мм | 100 м | 10 кв.м | Для систем опалення¦Під плитку¦В стяжку | 1500 Вт |  |  |  | 100 - 120 м | [31 empty] | 100 - 120 м | katalog/kabel/kabel-pid-plitku/nagrivalnij-kabel-svoe-teplo-100-m-(gk-oe15-150) | [13 empty] | https://ecopol.com.ua/katalog/kabel/kabel-pid-plitku/nagrivalnij-kabel-svoe-teplo-100-m-(gk-oe15-150)
1153 | ГК-ОЕ15-1.80 | Нагрівальний кабель Своє Тепло (Україна) 120 м. (ГК-ОЕ15-1.80) | 1 | 14 |  | 3502 | 4027 | https://ecopol.com.ua/assets/images/products/1153/2605-3591c371a3e3347442022eafab7cb582.png | 18 | Україна | Україна | Україна | 0 | 0 | 0 | 1 |  | 5 | Нагрівальний кабель є універсальним засобом для обігріву житлових та промислових приміщень, забезпечуючи комфортний мікроклімат без "холодних зон". Монтаж є простим, а можливість зонування дозволяє ефективно використовувати енергію. Крім того, нагрівальний кабель є безпечним, довговічним та екологічно чистим джерелом обігріву. | <p><strong>Тонка кабельна тепла підлога в бухті на основі одножильного резистивного кабелю Своє Тепло</strong></p> <p>Одножильна тепла підлога <strong>Своє Тепло</strong> з питомою потужністю 15 Вт/пог.м. - економічне рішення для влаштування теплої підлоги в технічних приміщеннях. під холодильними установками. для прохідних приміщень. спальні. передпокоїв. санвузлів. балконів. лазень. саун. доріжок басейнів і т.д.</p> <p>Комплекти теплої підлоги на основі одножильного екранованого кабелю виготовляються з високонадійного нагрівального резистивного кабелю з алюмінієвим екраном і забезпечує швидкий прогрів поверхні підлоги. Кабель у комплектах поставляється на котушках. що дозволяє зробити ремонт більш економічним та забезпечити необхідні параметри обігріву у приміщеннях зі складною геометрією.</p> <p>Використовується в основному для обігріву підлог та для обігріву самих приміщень як додаткове джерело тепла. Нагрівальні секції також використовуються як основне (єдине) джерело тепла. Залежно від Ваших температурних побажань і площі поверхні. що обігрівається. Ви можете вибрати найбільш ефективну секцію. що на 100% підходить для Вашого приміщення.</p> <p>За рахунок однієї нагрівальної жили кабель вдалося зробити одним з найбільш тонких - всього 3 мм.. за рахунок чого він підійде для монтажу в шар плиткового клею. безпосередньо під плитку. Кабель. так само добре впорається з прогріванням стяжки. завтовшки 1-5 см.</p> <p>Одножильний гріючий кабель електробезпечний і має два &laquo;холодні&raquo; виводи для подачі живлення на нагрівальну жилу і екран. що підключається до заземлення.</p> <ul> <li>Економічне рішення для приміщень із складною конфігурацією</li> <li>Призначений для сухих. так і для вологих приміщень.</li> <li>Один з найтонших серед нагрівальних кабелів - всього 3 мм.. що заощадить витрата плиткового клею.</li> <li>Нестандартна конфігурація укладання - Оптимальний для приміщень зі складною геометрією</li> </ul> <p>Виготовлені відповідно до європейських стандартів якості із використанням одножильного екранованого кабелю. Гарантована висока надійність та тривалий термін експлуатації кабелю за рахунок потрійного запасу міцності.</p> <p><strong>Склад комплекту:</strong></p> <ul> <li>Нагрівальний кабель на основі одножильного екранованого кабелю;</li> <li>захисна гофротрубка для термодатчика;</li> <li>Монтажна стрічка;</li> <li>Інструкція з експлуатації з гарантійним талоном.</li> </ul> <p><strong>Унікальна конструкція кабелю Своє Тепло забезпечує довговічність. пожежну безпеку. наявність заземлення та електробезпеку:</strong></p> <ul> <li>нагрівальна струмопровідна монолітна жила забезпечує розподіл навантаження та підвищену надійність кабелю.</li> <li>надійна ПВХ ізоляція нагрівальної жили захищає від локальних перегрівів та забезпечує пожежну безпеку (температура плавлення 105 градусів Цельсія)</li> <li>екран з алюмінієвої фольги забезпечує рівномірний розподіл тепла. заземлення кабелю. робить його більш міцним і захищає навколишнє середовище від шкідливих електромагнітних випромінювань.</li> <li>ізоляція з теплостійкого полівінілхлориду забезпечує стійкість кабелю до механічних пошкоджень та підвищену пожежну безпеку.</li> <li>компактна кабельна термоусадкова муфта гарантує міцне. надійне. герметичне з'єднання. забезпечує надійний електричний контакт усіх провідників. За допомогою муфт такого типу досягається значне збільшення характеристик міцності. надійності з&rsquo;єднання жил. підвищується тривалість служби з'єднання в порівнянні. наприклад. з пресованими муфтами. Більш того. термоусадкову муфту. при необхідності. можна відремонтувати і замінити.</li> </ul> <p>Одножильний гріючий кабель електробезпечний і має два &laquo;холодні&raquo; виводи для подачі живлення на нагрівальну жилу та екран. що підключається до заземлення. Для підключення одножильної секції до терморегулятора необхідно вивести до точки живлення обидва монтажні дроти.</p> <p>До електричної теплої підлоги Своє Тепло можна підключити як звичайний механічний терморегулятор. так і програмований з кнопковим. сенсорним або навіть бездротовим керуванням (за допомогою WiFi)</p> <p>Термостат у комплект не входить. і вибирається додатково залежно від завдання системи. зовнішнього вигляду та функціональності.</p> |  | 80 °C | 15 Вт/м | Одножильний. екранований |  |  | Для систем опалення¦Під плитку¦В стяжку | 20 років |  |  | 220-240 В змінного струму | PVС | PVС | від +5°C |  | 3 мм | 120 м | 12 кв.м | Для систем опалення¦Під плитку¦В стяжку | 1800 Вт |  |  |  | 120 - 140 м | [31 empty] | 120 - 140 м | katalog/kabel/kabel-pid-plitku/nagrivalnij-kabel-svoe-teplo-120-m-(gk-oe15-180) | [13 empty] | https://ecopol.com.ua/katalog/kabel/kabel-pid-plitku/nagrivalnij-kabel-svoe-teplo-120-m-(gk-oe15-180)
1154 | ГК-ОЕ15-0.23 | Нагрівальний кабель Своє Тепло (Україна) 15 м. (ГК-ОЕ15-0.23) | 1 | 14 |  | 988 | 1136 | https://ecopol.com.ua/assets/images/products/1154/2605-9f05bfee60d55df7798209992bb8042b.png | 18 | Україна | Україна | Україна | 0 | 0 | 0 | 1 |  | 5 | Нагрівальний кабель є універсальним засобом для обігріву житлових та промислових приміщень, забезпечуючи комфортний мікроклімат без "холодних зон". Монтаж є простим, а можливість зонування дозволяє ефективно використовувати енергію. Крім того, нагрівальний кабель є безпечним, довговічним та екологічно чистим джерелом обігріву. | <p><strong>Тонка кабельна тепла підлога в бухті на основі одножильного резистивного кабелю Своє Тепло</strong></p> <p>Одножильна тепла підлога <strong>Своє Тепло</strong> з питомою потужністю 15 Вт/пог.м. - економічне рішення для влаштування теплої підлоги в технічних приміщеннях. під холодильними установками. для прохідних приміщень. спальні. передпокоїв. санвузлів. балконів. лазень. саун. доріжок басейнів і т.д.</p> <p>Комплекти теплої підлоги на основі одножильного екранованого кабелю виготовляються з високонадійного нагрівального резистивного кабелю з алюмінієвим екраном і забезпечує швидкий прогрів поверхні підлоги. Кабель у комплектах поставляється на котушках. що дозволяє зробити ремонт більш економічним та забезпечити необхідні параметри обігріву у приміщеннях зі складною геометрією.</p> <p>Використовується в основному для обігріву підлог та для обігріву самих приміщень як додаткове джерело тепла. Нагрівальні секції також використовуються як основне (єдине) джерело тепла. Залежно від Ваших температурних побажань і площі поверхні. що обігрівається. Ви можете вибрати найбільш ефективну секцію. що на 100% підходить для Вашого приміщення.</p> <p>За рахунок однієї нагрівальної жили кабель вдалося зробити одним з найбільш тонких - всього 3 мм.. за рахунок чого він підійде для монтажу в шар плиткового клею. безпосередньо під плитку. Кабель. так само добре впорається з прогріванням стяжки. завтовшки 1-5 см.</p> <p>Одножильний гріючий кабель електробезпечний і має два &laquo;холодні&raquo; виводи для подачі живлення на нагрівальну жилу і екран. що підключається до заземлення.</p> <ul> <li>Економічне рішення для приміщень із складною конфігурацією</li> <li>Призначений для сухих. так і для вологих приміщень.</li> <li>Один з найтонших серед нагрівальних кабелів - всього 3 мм.. що заощадить витрата плиткового клею.</li> <li>Нестандартна конфігурація укладання - Оптимальний для приміщень зі складною геометрією</li> </ul> <p>Виготовлені відповідно до європейських стандартів якості із використанням одножильного екранованого кабелю. Гарантована висока надійність та тривалий термін експлуатації кабелю за рахунок потрійного запасу міцності.</p> <p><strong>Склад комплекту:</strong></p> <ul> <li>Нагрівальний кабель на основі одножильного екранованого кабелю;</li> <li>захисна гофротрубка для термодатчика;</li> <li>Монтажна стрічка;</li> <li>Інструкція з експлуатації з гарантійним талоном.</li> </ul> <p><strong>Унікальна конструкція кабелю Своє Тепло забезпечує довговічність. пожежну безпеку. наявність заземлення та електробезпеку:</strong></p> <ul> <li>нагрівальна струмопровідна монолітна жила забезпечує розподіл навантаження та підвищену надійність кабелю.</li> <li>надійна ПВХ ізоляція нагрівальної жили захищає від локальних перегрівів та забезпечує пожежну безпеку (температура плавлення 105 градусів Цельсія)</li> <li>екран з алюмінієвої фольги забезпечує рівномірний розподіл тепла. заземлення кабелю. робить його більш міцним і захищає навколишнє середовище від шкідливих електромагнітних випромінювань.</li> <li>ізоляція з теплостійкого полівінілхлориду забезпечує стійкість кабелю до механічних пошкоджень та підвищену пожежну безпеку.</li> <li>компактна кабельна термоусадкова муфта гарантує міцне. надійне. герметичне з'єднання. забезпечує надійний електричний контакт усіх провідників. За допомогою муфт такого типу досягається значне збільшення характеристик міцності. надійності з&rsquo;єднання жил. підвищується тривалість служби з'єднання в порівнянні. наприклад. з пресованими муфтами. Більш того. термоусадкову муфту. при необхідності. можна відремонтувати і замінити.</li> </ul> <p>Одножильний гріючий кабель електробезпечний і має два &laquo;холодні&raquo; виводи для подачі живлення на нагрівальну жилу та екран. що підключається до заземлення. Для підключення одножильної секції до терморегулятора необхідно вивести до точки живлення обидва монтажні дроти.</p> <p>До електричної теплої підлоги Своє Тепло можна підключити як звичайний механічний терморегулятор. так і програмований з кнопковим. сенсорним або навіть бездротовим керуванням (за допомогою WiFi)</p> <p>Термостат у комплект не входить. і вибирається додатково залежно від завдання системи. зовнішнього вигляду та функціональності.</p> |  | 80 °C | 15 Вт/м | Одножильний. екранований |  |  | Для систем опалення¦Під плитку¦В стяжку | 20 років |  |  | 220-240 В змінного струму | PVС | PVС | від +5°C |  | 3 мм | 15 м | 1,5 кв.м | Для систем опалення¦Під плитку¦В стяжку | 2250 Вт |  |  |  | 10 - 20 м | [31 empty] | 10 - 20 м | katalog/kabel/kabel-pid-plitku/nagrivalnij-kabel-svoe-teplo-15-m-(gk-oe15-023) | [13 empty] | https://ecopol.com.ua/katalog/kabel/kabel-pid-plitku/nagrivalnij-kabel-svoe-teplo-15-m-(gk-oe15-023)
1155 | ГК-ОЕ15-2.48 | Нагрівальний кабель Своє Тепло (Україна) 165 м. (ГК-ОЕ15-2.48) | 1 | 14 |  | 4639 | 5335 | https://ecopol.com.ua/assets/images/products/1155/2605-3280eebb8fe4751d423d531c8248fe04.png | 18 | Україна | Україна | Україна | 0 | 0 | 0 | 1 |  | 5 | Нагрівальний кабель є універсальним засобом для обігріву житлових та промислових приміщень, забезпечуючи комфортний мікроклімат без "холодних зон". Монтаж є простим, а можливість зонування дозволяє ефективно використовувати енергію. Крім того, нагрівальний кабель є безпечним, довговічним та екологічно чистим джерелом обігріву. | <p><strong>Тонка кабельна тепла підлога в бухті на основі одножильного резистивного кабелю Своє Тепло</strong></p> <p>Одножильна тепла підлога <strong>Своє Тепло</strong> з питомою потужністю 15 Вт/пог.м. - економічне рішення для влаштування теплої підлоги в технічних приміщеннях. під холодильними установками. для прохідних приміщень. спальні. передпокоїв. санвузлів. балконів. лазень. саун. доріжок басейнів і т.д.</p> <p>Комплекти теплої підлоги на основі одножильного екранованого кабелю виготовляються з високонадійного нагрівального резистивного кабелю з алюмінієвим екраном і забезпечує швидкий прогрів поверхні підлоги. Кабель у комплектах поставляється на котушках. що дозволяє зробити ремонт більш економічним та забезпечити необхідні параметри обігріву у приміщеннях зі складною геометрією.</p> <p>Використовується в основному для обігріву підлог та для обігріву самих приміщень як додаткове джерело тепла. Нагрівальні секції також використовуються як основне (єдине) джерело тепла. Залежно від Ваших температурних побажань і площі поверхні. що обігрівається. Ви можете вибрати найбільш ефективну секцію. що на 100% підходить для Вашого приміщення.</p> <p>За рахунок однієї нагрівальної жили кабель вдалося зробити одним з найбільш тонких - всього 3 мм.. за рахунок чого він підійде для монтажу в шар плиткового клею. безпосередньо під плитку. Кабель. так само добре впорається з прогріванням стяжки. завтовшки 1-5 см.</p> <p>Одножильний гріючий кабель електробезпечний і має два &laquo;холодні&raquo; виводи для подачі живлення на нагрівальну жилу і екран. що підключається до заземлення.</p> <ul> <li>Економічне рішення для приміщень із складною конфігурацією</li> <li>Призначений для сухих. так і для вологих приміщень.</li> <li>Один з найтонших серед нагрівальних кабелів - всього 3 мм.. що заощадить витрата плиткового клею.</li> <li>Нестандартна конфігурація укладання - Оптимальний для приміщень зі складною геометрією</li> </ul> <p>Виготовлені відповідно до європейських стандартів якості із використанням одножильного екранованого кабелю. Гарантована висока надійність та тривалий термін експлуатації кабелю за рахунок потрійного запасу міцності.</p> <p><strong>Склад комплекту:</strong></p> <ul> <li>Нагрівальний кабель на основі одножильного екранованого кабелю;</li> <li>захисна гофротрубка для термодатчика;</li> <li>Монтажна стрічка;</li> <li>Інструкція з експлуатації з гарантійним талоном.</li> </ul> <p><strong>Унікальна конструкція кабелю Своє Тепло забезпечує довговічність. пожежну безпеку. наявність заземлення та електробезпеку:</strong></p> <ul> <li>нагрівальна струмопровідна монолітна жила забезпечує розподіл навантаження та підвищену надійність кабелю.</li> <li>надійна ПВХ ізоляція нагрівальної жили захищає від локальних перегрівів та забезпечує пожежну безпеку (температура плавлення 105 градусів Цельсія)</li> <li>екран з алюмінієвої фольги забезпечує рівномірний розподіл тепла. заземлення кабелю. робить його більш міцним і захищає навколишнє середовище від шкідливих електромагнітних випромінювань.</li> <li>ізоляція з теплостійкого полівінілхлориду забезпечує стійкість кабелю до механічних пошкоджень та підвищену пожежну безпеку.</li> <li>компактна кабельна термоусадкова муфта гарантує міцне. надійне. герметичне з'єднання. забезпечує надійний електричний контакт усіх провідників. За допомогою муфт такого типу досягається значне збільшення характеристик міцності. надійності з&rsquo;єднання жил. підвищується тривалість служби з'єднання в порівнянні. наприклад. з пресованими муфтами. Більш того. термоусадкову муфту. при необхідності. можна відремонтувати і замінити.</li> </ul> <p>Одножильний гріючий кабель електробезпечний і має два &laquo;холодні&raquo; виводи для подачі живлення на нагрівальну жилу та екран. що підключається до заземлення. Для підключення одножильної секції до терморегулятора необхідно вивести до точки живлення обидва монтажні дроти.</p> <p>До електричної теплої підлоги Своє Тепло можна підключити як звичайний механічний терморегулятор. так і програмований з кнопковим. сенсорним або навіть бездротовим керуванням (за допомогою WiFi)</p> <p>Термостат у комплект не входить. і вибирається додатково залежно від завдання системи. зовнішнього вигляду та функціональності.</p> |  | 80 °C | 15 Вт/м | Одножильний. екранований |  |  | Для систем опалення¦Під плитку¦В стяжку | 20 років |  |  | 220-240 В змінного струму | PVС | PVС | від +5°C |  | 3 мм | 165 м | 16,5 кв.м | Для систем опалення¦Під плитку¦В стяжку | 2400 Вт |  |  |  | 160 - 180 м | [31 empty] | 160 - 180 м | katalog/kabel/kabel-pid-plitku/nagrivalnij-kabel-svoe-teplo-165-m-(gk-oe15-248) | [13 empty] | https://ecopol.com.ua/katalog/kabel/kabel-pid-plitku/nagrivalnij-kabel-svoe-teplo-165-m-(gk-oe15-248)
1156 | ГК-ОЕ15-2.70 | Нагрівальний кабель Своє Тепло (Україна) 180 м. (ГК-ОЕ15-2.70) | 1 | 14 |  | 5038 | 5794 | https://ecopol.com.ua/assets/images/products/1156/cab-bvf30.png | 18 | Україна | Україна | Україна | 0 | 0 | 0 | 1 |  | 5 | Нагрівальний кабель є універсальним засобом для обігріву житлових та промислових приміщень, забезпечуючи комфортний мікроклімат без "холодних зон". Монтаж є простим, а можливість зонування дозволяє ефективно використовувати енергію. Крім того, нагрівальний кабель є безпечним, довговічним та екологічно чистим джерелом обігріву. | <p><strong>Тонка кабельна тепла підлога в бухті на основі одножильного резистивного кабелю Своє Тепло</strong></p> <p>Одножильна тепла підлога <strong>Своє Тепло</strong> з питомою потужністю 15 Вт/пог.м. - економічне рішення для влаштування теплої підлоги в технічних приміщеннях. під холодильними установками. для прохідних приміщень. спальні. передпокоїв. санвузлів. балконів. лазень. саун. доріжок басейнів і т.д.</p> <p>Комплекти теплої підлоги на основі одножильного екранованого кабелю виготовляються з високонадійного нагрівального резистивного кабелю з алюмінієвим екраном і забезпечує швидкий прогрів поверхні підлоги. Кабель у комплектах поставляється на котушках. що дозволяє зробити ремонт більш економічним та забезпечити необхідні параметри обігріву у приміщеннях зі складною геометрією.</p> <p>Використовується в основному для обігріву підлог та для обігріву самих приміщень як додаткове джерело тепла. Нагрівальні секції також використовуються як основне (єдине) джерело тепла. Залежно від Ваших температурних побажань і площі поверхні. що обігрівається. Ви можете вибрати найбільш ефективну секцію. що на 100% підходить для Вашого приміщення.</p> <p>За рахунок однієї нагрівальної жили кабель вдалося зробити одним з найбільш тонких - всього 3 мм.. за рахунок чого він підійде для монтажу в шар плиткового клею. безпосередньо під плитку. Кабель. так само добре впорається з прогріванням стяжки. завтовшки 1-5 см.</p> <p>Одножильний гріючий кабель електробезпечний і має два &laquo;холодні&raquo; виводи для подачі живлення на нагрівальну жилу і екран. що підключається до заземлення.</p> <ul> <li>Економічне рішення для приміщень із складною конфігурацією</li> <li>Призначений для сухих. так і для вологих приміщень.</li> <li>Один з найтонших серед нагрівальних кабелів - всього 3 мм.. що заощадить витрата плиткового клею.</li> <li>Нестандартна конфігурація укладання - Оптимальний для приміщень зі складною геометрією</li> </ul> <p>Виготовлені відповідно до європейських стандартів якості із використанням одножильного екранованого кабелю. Гарантована висока надійність та тривалий термін експлуатації кабелю за рахунок потрійного запасу міцності.</p> <p><strong>Склад комплекту:</strong></p> <ul> <li>Нагрівальний кабель на основі одножильного екранованого кабелю;</li> <li>захисна гофротрубка для термодатчика;</li> <li>Монтажна стрічка;</li> <li>Інструкція з експлуатації з гарантійним талоном.</li> </ul> <p><strong>Унікальна конструкція кабелю Своє Тепло забезпечує довговічність. пожежну безпеку. наявність заземлення та електробезпеку:</strong></p> <ul> <li>нагрівальна струмопровідна монолітна жила забезпечує розподіл навантаження та підвищену надійність кабелю.</li> <li>надійна ПВХ ізоляція нагрівальної жили захищає від локальних перегрівів та забезпечує пожежну безпеку (температура плавлення 105 градусів Цельсія)</li> <li>екран з алюмінієвої фольги забезпечує рівномірний розподіл тепла. заземлення кабелю. робить його більш міцним і захищає навколишнє середовище від шкідливих електромагнітних випромінювань.</li> <li>ізоляція з теплостійкого полівінілхлориду забезпечує стійкість кабелю до механічних пошкоджень та підвищену пожежну безпеку.</li> <li>компактна кабельна термоусадкова муфта гарантує міцне. надійне. герметичне з'єднання. забезпечує надійний електричний контакт усіх провідників. За допомогою муфт такого типу досягається значне збільшення характеристик міцності. надійності з&rsquo;єднання жил. підвищується тривалість служби з'єднання в порівнянні. наприклад. з пресованими муфтами. Більш того. термоусадкову муфту. при необхідності. можна відремонтувати і замінити.</li> </ul> <p>Одножильний гріючий кабель електробезпечний і має два &laquo;холодні&raquo; виводи для подачі живлення на нагрівальну жилу та екран. що підключається до заземлення. Для підключення одножильної секції до терморегулятора необхідно вивести до точки живлення обидва монтажні дроти.</p> <p>До електричної теплої підлоги Своє Тепло можна підключити як звичайний механічний терморегулятор. так і програмований з кнопковим. сенсорним або навіть бездротовим керуванням (за допомогою WiFi)</p> <p>Термостат у комплект не входить. і вибирається додатково залежно від завдання системи. зовнішнього вигляду та функціональності.</p> |  | 80 °C | 15 Вт/м | Одножильний. екранований |  |  | Для систем опалення¦Під плитку¦В стяжку | 20 років |  |  | 220-240 В змінного струму | PVС | PVС | від +5°C |  | 3 мм | 180 м | 18 кв.м | Для систем опалення¦Під плитку¦В стяжку | 2700 Вт |  |  |  | 180 - 200 м | [31 empty] | 180 - 200 м | katalog/kabel/kabel-pid-plitku/nagrivalnij-kabel-svoe-teplo-180-m-(gk-oe15-270) | [13 empty] | https://ecopol.com.ua/katalog/kabel/kabel-pid-plitku/nagrivalnij-kabel-svoe-teplo-180-m-(gk-oe15-270)
1157 | ГК-ОЕ15-0.30 | Нагрівальний кабель Своє Тепло (Україна) 20 м. (ГК-ОЕ15-0.30) | 1 | 14 |  | 1117 | 1285 | https://ecopol.com.ua/assets/images/products/1157/2605-1cc57cfacc6e1ac7f3ec85dc2fb16d94.png | 18 | Україна | Україна | Україна | 0 | 0 | 0 | 1 |  | 5 | Нагрівальний кабель є універсальним засобом для обігріву житлових та промислових приміщень, забезпечуючи комфортний мікроклімат без "холодних зон". Монтаж є простим, а можливість зонування дозволяє ефективно використовувати енергію. Крім того, нагрівальний кабель є безпечним, довговічним та екологічно чистим джерелом обігріву. | <p><strong>Тонка кабельна тепла підлога в бухті на основі одножильного резистивного кабелю Своє Тепло</strong></p> <p>Одножильна тепла підлога <strong>Своє Тепло</strong> з питомою потужністю 15 Вт/пог.м. - економічне рішення для влаштування теплої підлоги в технічних приміщеннях. під холодильними установками. для прохідних приміщень. спальні. передпокоїв. санвузлів. балконів. лазень. саун. доріжок басейнів і т.д.</p> <p>Комплекти теплої підлоги на основі одножильного екранованого кабелю виготовляються з високонадійного нагрівального резистивного кабелю з алюмінієвим екраном і забезпечує швидкий прогрів поверхні підлоги. Кабель у комплектах поставляється на котушках. що дозволяє зробити ремонт більш економічним та забезпечити необхідні параметри обігріву у приміщеннях зі складною геометрією.</p> <p>Використовується в основному для обігріву підлог та для обігріву самих приміщень як додаткове джерело тепла. Нагрівальні секції також використовуються як основне (єдине) джерело тепла. Залежно від Ваших температурних побажань і площі поверхні. що обігрівається. Ви можете вибрати найбільш ефективну секцію. що на 100% підходить для Вашого приміщення.</p> <p>За рахунок однієї нагрівальної жили кабель вдалося зробити одним з найбільш тонких - всього 3 мм.. за рахунок чого він підійде для монтажу в шар плиткового клею. безпосередньо під плитку. Кабель. так само добре впорається з прогріванням стяжки. завтовшки 1-5 см.</p> <p>Одножильний гріючий кабель електробезпечний і має два &laquo;холодні&raquo; виводи для подачі живлення на нагрівальну жилу і екран. що підключається до заземлення.</p> <ul> <li>Економічне рішення для приміщень із складною конфігурацією</li> <li>Призначений для сухих. так і для вологих приміщень.</li> <li>Один з найтонших серед нагрівальних кабелів - всього 3 мм.. що заощадить витрата плиткового клею.</li> <li>Нестандартна конфігурація укладання - Оптимальний для приміщень зі складною геометрією</li> </ul> <p>Виготовлені відповідно до європейських стандартів якості із використанням одножильного екранованого кабелю. Гарантована висока надійність та тривалий термін експлуатації кабелю за рахунок потрійного запасу міцності.</p> <p><strong>Склад комплекту:</strong></p> <ul> <li>Нагрівальний кабель на основі одножильного екранованого кабелю;</li> <li>захисна гофротрубка для термодатчика;</li> <li>Монтажна стрічка;</li> <li>Інструкція з експлуатації з гарантійним талоном.</li> </ul> <p><strong>Унікальна конструкція кабелю Своє Тепло забезпечує довговічність. пожежну безпеку. наявність заземлення та електробезпеку:</strong></p> <ul> <li>нагрівальна струмопровідна монолітна жила забезпечує розподіл навантаження та підвищену надійність кабелю.</li> <li>надійна ПВХ ізоляція нагрівальної жили захищає від локальних перегрівів та забезпечує пожежну безпеку (температура плавлення 105 градусів Цельсія)</li> <li>екран з алюмінієвої фольги забезпечує рівномірний розподіл тепла. заземлення кабелю. робить його більш міцним і захищає навколишнє середовище від шкідливих електромагнітних випромінювань.</li> <li>ізоляція з теплостійкого полівінілхлориду забезпечує стійкість кабелю до механічних пошкоджень та підвищену пожежну безпеку.</li> <li>компактна кабельна термоусадкова муфта гарантує міцне. надійне. герметичне з'єднання. забезпечує надійний електричний контакт усіх провідників. За допомогою муфт такого типу досягається значне збільшення характеристик міцності. надійності з&rsquo;єднання жил. підвищується тривалість служби з'єднання в порівнянні. наприклад. з пресованими муфтами. Більш того. термоусадкову муфту. при необхідності. можна відремонтувати і замінити.</li> </ul> <p>Одножильний гріючий кабель електробезпечний і має два &laquo;холодні&raquo; виводи для подачі живлення на нагрівальну жилу та екран. що підключається до заземлення. Для підключення одножильної секції до терморегулятора необхідно вивести до точки живлення обидва монтажні дроти.</p> <p>До електричної теплої підлоги Своє Тепло можна підключити як звичайний механічний терморегулятор. так і програмований з кнопковим. сенсорним або навіть бездротовим керуванням (за допомогою WiFi)</p> <p>Термостат у комплект не входить. і вибирається додатково залежно від завдання системи. зовнішнього вигляду та функціональності.</p> |  | 80 °C | 15 Вт/м | Одножильний. екранований |  |  | Для систем опалення¦Під плитку¦В стяжку | 20 років |  |  | 220-240 В змінного струму | PVС | PVС | від +5°C |  | 3 мм | 20 м | 2 кв.м | Для систем опалення¦Під плитку¦В стяжку | 300 Вт |  |  |  | 20 - 30 м | [31 empty] | 20 - 30 м | katalog/kabel/kabel-pid-plitku/nagrivalnij-kabel-svoe-teplo-20-m-(gk-oe15-030) | [13 empty] | https://ecopol.com.ua/katalog/kabel/kabel-pid-plitku/nagrivalnij-kabel-svoe-teplo-20-m-(gk-oe15-030)
1158 | ГК-ОЕ15-3.00 | Нагрівальний кабель Своє Тепло (Україна) 200 м. (ГК-ОЕ15-3.00) | 1 | 14 |  | 5566 | 6401 | https://ecopol.com.ua/assets/images/products/1158/2605-61650947dc61eb788dddd0cbd1b1d124.png | 18 | Україна | Україна | Україна | 0 | 0 | 0 | 1 |  | 5 | Нагрівальний кабель є універсальним засобом для обігріву житлових та промислових приміщень, забезпечуючи комфортний мікроклімат без "холодних зон". Монтаж є простим, а можливість зонування дозволяє ефективно використовувати енергію. Крім того, нагрівальний кабель є безпечним, довговічним та екологічно чистим джерелом обігріву. | <p><strong>Тонка кабельна тепла підлога в бухті на основі одножильного резистивного кабелю Своє Тепло</strong></p> <p>Одножильна тепла підлога <strong>Своє Тепло</strong> з питомою потужністю 15 Вт/пог.м. - економічне рішення для влаштування теплої підлоги в технічних приміщеннях. під холодильними установками. для прохідних приміщень. спальні. передпокоїв. санвузлів. балконів. лазень. саун. доріжок басейнів і т.д.</p> <p>Комплекти теплої підлоги на основі одножильного екранованого кабелю виготовляються з високонадійного нагрівального резистивного кабелю з алюмінієвим екраном і забезпечує швидкий прогрів поверхні підлоги. Кабель у комплектах поставляється на котушках. що дозволяє зробити ремонт більш економічним та забезпечити необхідні параметри обігріву у приміщеннях зі складною геометрією.</p> <p>Використовується в основному для обігріву підлог та для обігріву самих приміщень як додаткове джерело тепла. Нагрівальні секції також використовуються як основне (єдине) джерело тепла. Залежно від Ваших температурних побажань і площі поверхні. що обігрівається. Ви можете вибрати найбільш ефективну секцію. що на 100% підходить для Вашого приміщення.</p> <p>За рахунок однієї нагрівальної жили кабель вдалося зробити одним з найбільш тонких - всього 3 мм.. за рахунок чого він підійде для монтажу в шар плиткового клею. безпосередньо під плитку. Кабель. так само добре впорається з прогріванням стяжки. завтовшки 1-5 см.</p> <p>Одножильний гріючий кабель електробезпечний і має два &laquo;холодні&raquo; виводи для подачі живлення на нагрівальну жилу і екран. що підключається до заземлення.</p> <ul> <li>Економічне рішення для приміщень із складною конфігурацією</li> <li>Призначений для сухих. так і для вологих приміщень.</li> <li>Один з найтонших серед нагрівальних кабелів - всього 3 мм.. що заощадить витрата плиткового клею.</li> <li>Нестандартна конфігурація укладання - Оптимальний для приміщень зі складною геометрією</li> </ul> <p>Виготовлені відповідно до європейських стандартів якості із використанням одножильного екранованого кабелю. Гарантована висока надійність та тривалий термін експлуатації кабелю за рахунок потрійного запасу міцності.</p> <p><strong>Склад комплекту:</strong></p> <ul> <li>Нагрівальний кабель на основі одножильного екранованого кабелю;</li> <li>захисна гофротрубка для термодатчика;</li> <li>Монтажна стрічка;</li> <li>Інструкція з експлуатації з гарантійним талоном.</li> </ul> <p><strong>Унікальна конструкція кабелю Своє Тепло забезпечує довговічність. пожежну безпеку. наявність заземлення та електробезпеку:</strong></p> <ul> <li>нагрівальна струмопровідна монолітна жила забезпечує розподіл навантаження та підвищену надійність кабелю.</li> <li>надійна ПВХ ізоляція нагрівальної жили захищає від локальних перегрівів та забезпечує пожежну безпеку (температура плавлення 105 градусів Цельсія)</li> <li>екран з алюмінієвої фольги забезпечує рівномірний розподіл тепла. заземлення кабелю. робить його більш міцним і захищає навколишнє середовище від шкідливих електромагнітних випромінювань.</li> <li>ізоляція з теплостійкого полівінілхлориду забезпечує стійкість кабелю до механічних пошкоджень та підвищену пожежну безпеку.</li> <li>компактна кабельна термоусадкова муфта гарантує міцне. надійне. герметичне з'єднання. забезпечує надійний електричний контакт усіх провідників. За допомогою муфт такого типу досягається значне збільшення характеристик міцності. надійності з&rsquo;єднання жил. підвищується тривалість служби з'єднання в порівнянні. наприклад. з пресованими муфтами. Більш того. термоусадкову муфту. при необхідності. можна відремонтувати і замінити.</li> </ul> <p>Одножильний гріючий кабель електробезпечний і має два &laquo;холодні&raquo; виводи для подачі живлення на нагрівальну жилу та екран. що підключається до заземлення. Для підключення одножильної секції до терморегулятора необхідно вивести до точки живлення обидва монтажні дроти.</p> <p>До електричної теплої підлоги Своє Тепло можна підключити як звичайний механічний терморегулятор. так і програмований з кнопковим. сенсорним або навіть бездротовим керуванням (за допомогою WiFi)</p> <p>Термостат у комплект не входить. і вибирається додатково залежно від завдання системи. зовнішнього вигляду та функціональності.</p> |  | 80 °C | 15 Вт/м | Одножильний. екранований |  |  | Для систем опалення¦Під плитку¦В стяжку | 20 років |  |  | 220-240 В змінного струму | PVС | PVС | від +5°C |  | 3 мм | 200 м | 20 кв.м | Для систем опалення¦Під плитку¦В стяжку | 3000 Вт |  |  |  | 180 - 200 м | [31 empty] | 180 - 200 м | katalog/kabel/kabel-pid-plitku/nagrivalnij-kabel-svoe-teplo-200-m-(gk-oe15-300) | [13 empty] | https://ecopol.com.ua/katalog/kabel/kabel-pid-plitku/nagrivalnij-kabel-svoe-teplo-200-m-(gk-oe15-300)
1159 | ГК-ОЕ15-0.38 | Нагрівальний кабель Своє Тепло (Україна) 25 м. (ГК-ОЕ15-0.38) | 1 | 14 |  | 1277 | 1469 | https://ecopol.com.ua/assets/images/products/1159/2605-6af9eaab5d4e9b0ff67a409653eb73ef.png | 18 | Україна | Україна | Україна | 0 | 0 | 0 | 1 |  | 5 | Нагрівальний кабель є універсальним засобом для обігріву житлових та промислових приміщень, забезпечуючи комфортний мікроклімат без "холодних зон". Монтаж є простим, а можливість зонування дозволяє ефективно використовувати енергію. Крім того, нагрівальний кабель є безпечним, довговічним та екологічно чистим джерелом обігріву. | <p><strong>Тонка кабельна тепла підлога в бухті на основі одножильного резистивного кабелю Своє Тепло</strong></p> <p>Одножильна тепла підлога <strong>Своє Тепло</strong> з питомою потужністю 15 Вт/пог.м. - економічне рішення для влаштування теплої підлоги в технічних приміщеннях. під холодильними установками. для прохідних приміщень. спальні. передпокоїв. санвузлів. балконів. лазень. саун. доріжок басейнів і т.д.</p> <p>Комплекти теплої підлоги на основі одножильного екранованого кабелю виготовляються з високонадійного нагрівального резистивного кабелю з алюмінієвим екраном і забезпечує швидкий прогрів поверхні підлоги. Кабель у комплектах поставляється на котушках. що дозволяє зробити ремонт більш економічним та забезпечити необхідні параметри обігріву у приміщеннях зі складною геометрією.</p> <p>Використовується в основному для обігріву підлог та для обігріву самих приміщень як додаткове джерело тепла. Нагрівальні секції також використовуються як основне (єдине) джерело тепла. Залежно від Ваших температурних побажань і площі поверхні. що обігрівається. Ви можете вибрати найбільш ефективну секцію. що на 100% підходить для Вашого приміщення.</p> <p>За рахунок однієї нагрівальної жили кабель вдалося зробити одним з найбільш тонких - всього 3 мм.. за рахунок чого він підійде для монтажу в шар плиткового клею. безпосередньо під плитку. Кабель. так само добре впорається з прогріванням стяжки. завтовшки 1-5 см.</p> <p>Одножильний гріючий кабель електробезпечний і має два &laquo;холодні&raquo; виводи для подачі живлення на нагрівальну жилу і екран. що підключається до заземлення.</p> <ul> <li>Економічне рішення для приміщень із складною конфігурацією</li> <li>Призначений для сухих. так і для вологих приміщень.</li> <li>Один з найтонших серед нагрівальних кабелів - всього 3 мм.. що заощадить витрата плиткового клею.</li> <li>Нестандартна конфігурація укладання - Оптимальний для приміщень зі складною геометрією</li> </ul> <p>Виготовлені відповідно до європейських стандартів якості із використанням одножильного екранованого кабелю. Гарантована висока надійність та тривалий термін експлуатації кабелю за рахунок потрійного запасу міцності.</p> <p><strong>Склад комплекту:</strong></p> <ul> <li>Нагрівальний кабель на основі одножильного екранованого кабелю;</li> <li>захисна гофротрубка для термодатчика;</li> <li>Монтажна стрічка;</li> <li>Інструкція з експлуатації з гарантійним талоном.</li> </ul> <p><strong>Унікальна конструкція кабелю Своє Тепло забезпечує довговічність. пожежну безпеку. наявність заземлення та електробезпеку:</strong></p> <ul> <li>нагрівальна струмопровідна монолітна жила забезпечує розподіл навантаження та підвищену надійність кабелю.</li> <li>надійна ПВХ ізоляція нагрівальної жили захищає від локальних перегрівів та забезпечує пожежну безпеку (температура плавлення 105 градусів Цельсія)</li> <li>екран з алюмінієвої фольги забезпечує рівномірний розподіл тепла. заземлення кабелю. робить його більш міцним і захищає навколишнє середовище від шкідливих електромагнітних випромінювань.</li> <li>ізоляція з теплостійкого полівінілхлориду забезпечує стійкість кабелю до механічних пошкоджень та підвищену пожежну безпеку.</li> <li>компактна кабельна термоусадкова муфта гарантує міцне. надійне. герметичне з'єднання. забезпечує надійний електричний контакт усіх провідників. За допомогою муфт такого типу досягається значне збільшення характеристик міцності. надійності з&rsquo;єднання жил. підвищується тривалість служби з'єднання в порівнянні. наприклад. з пресованими муфтами. Більш того. термоусадкову муфту. при необхідності. можна відремонтувати і замінити.</li> </ul> <p>Одножильний гріючий кабель електробезпечний і має два &laquo;холодні&raquo; виводи для подачі живлення на нагрівальну жилу та екран. що підключається до заземлення. Для підключення одножильної секції до терморегулятора необхідно вивести до точки живлення обидва монтажні дроти.</p> <p>До електричної теплої підлоги Своє Тепло можна підключити як звичайний механічний терморегулятор. так і програмований з кнопковим. сенсорним або навіть бездротовим керуванням (за допомогою WiFi)</p> <p>Термостат у комплект не входить. і вибирається додатково залежно від завдання системи. зовнішнього вигляду та функціональності.</p> |  | 80 °C | 15 Вт/м | Одножильний. екранований |  |  | Для систем опалення¦Під плитку¦В стяжку | 20 років |  |  | 220-240 В змінного струму | PVС | PVС | від +5°C |  | 3 мм | 25 м | 2,5 кв.м | Для систем опалення¦Під плитку¦В стяжку | 375 Вт |  |  |  | 20 - 30 м | [31 empty] | 20 - 30 м | katalog/kabel/kabel-pid-plitku/nagrivalnij-kabel-svoe-teplo-25-m-(gk-oe15-038) | [13 empty] | https://ecopol.com.ua/katalog/kabel/kabel-pid-plitku/nagrivalnij-kabel-svoe-teplo-25-m-(gk-oe15-038)
1160 | ГК-ОЕ15-0.45 | Нагрівальний кабель Своє Тепло (Україна) 30 м. (ГК-ОЕ15-0.45) | 1 | 14 |  | 1447 | 1664 | https://ecopol.com.ua/assets/images/products/1160/2605-1719e7b973c47b3a1f32694eb97a69ed.png | 18 | Україна | Україна | Україна | 0 | 0 | 0 | 1 |  | 5 | Нагрівальний кабель є універсальним засобом для обігріву житлових та промислових приміщень, забезпечуючи комфортний мікроклімат без "холодних зон". Монтаж є простим, а можливість зонування дозволяє ефективно використовувати енергію. Крім того, нагрівальний кабель є безпечним, довговічним та екологічно чистим джерелом обігріву. | <p><strong>Тонка кабельна тепла підлога в бухті на основі одножильного резистивного кабелю Своє Тепло</strong></p> <p>Одножильна тепла підлога <strong>Своє Тепло</strong> з питомою потужністю 15 Вт/пог.м. - економічне рішення для влаштування теплої підлоги в технічних приміщеннях. під холодильними установками. для прохідних приміщень. спальні. передпокоїв. санвузлів. балконів. лазень. саун. доріжок басейнів і т.д.</p> <p>Комплекти теплої підлоги на основі одножильного екранованого кабелю виготовляються з високонадійного нагрівального резистивного кабелю з алюмінієвим екраном і забезпечує швидкий прогрів поверхні підлоги. Кабель у комплектах поставляється на котушках. що дозволяє зробити ремонт більш економічним та забезпечити необхідні параметри обігріву у приміщеннях зі складною геометрією.</p> <p>Використовується в основному для обігріву підлог та для обігріву самих приміщень як додаткове джерело тепла. Нагрівальні секції також використовуються як основне (єдине) джерело тепла. Залежно від Ваших температурних побажань і площі поверхні. що обігрівається. Ви можете вибрати найбільш ефективну секцію. що на 100% підходить для Вашого приміщення.</p> <p>За рахунок однієї нагрівальної жили кабель вдалося зробити одним з найбільш тонких - всього 3 мм.. за рахунок чого він підійде для монтажу в шар плиткового клею. безпосередньо під плитку. Кабель. так само добре впорається з прогріванням стяжки. завтовшки 1-5 см.</p> <p>Одножильний гріючий кабель електробезпечний і має два &laquo;холодні&raquo; виводи для подачі живлення на нагрівальну жилу і екран. що підключається до заземлення.</p> <ul> <li>Економічне рішення для приміщень із складною конфігурацією</li> <li>Призначений для сухих. так і для вологих приміщень.</li> <li>Один з найтонших серед нагрівальних кабелів - всього 3 мм.. що заощадить витрата плиткового клею.</li> <li>Нестандартна конфігурація укладання - Оптимальний для приміщень зі складною геометрією</li> </ul> <p>Виготовлені відповідно до європейських стандартів якості із використанням одножильного екранованого кабелю. Гарантована висока надійність та тривалий термін експлуатації кабелю за рахунок потрійного запасу міцності.</p> <p><strong>Склад комплекту:</strong></p> <ul> <li>Нагрівальний кабель на основі одножильного екранованого кабелю;</li> <li>захисна гофротрубка для термодатчика;</li> <li>Монтажна стрічка;</li> <li>Інструкція з експлуатації з гарантійним талоном.</li> </ul> <p><strong>Унікальна конструкція кабелю Своє Тепло забезпечує довговічність. пожежну безпеку. наявність заземлення та електробезпеку:</strong></p> <ul> <li>нагрівальна струмопровідна монолітна жила забезпечує розподіл навантаження та підвищену надійність кабелю.</li> <li>надійна ПВХ ізоляція нагрівальної жили захищає від локальних перегрівів та забезпечує пожежну безпеку (температура плавлення 105 градусів Цельсія)</li> <li>екран з алюмінієвої фольги забезпечує рівномірний розподіл тепла. заземлення кабелю. робить його більш міцним і захищає навколишнє середовище від шкідливих електромагнітних випромінювань.</li> <li>ізоляція з теплостійкого полівінілхлориду забезпечує стійкість кабелю до механічних пошкоджень та підвищену пожежну безпеку.</li> <li>компактна кабельна термоусадкова муфта гарантує міцне. надійне. герметичне з'єднання. забезпечує надійний електричний контакт усіх провідників. За допомогою муфт такого типу досягається значне збільшення характеристик міцності. надійності з&rsquo;єднання жил. підвищується тривалість служби з'єднання в порівнянні. наприклад. з пресованими муфтами. Більш того. термоусадкову муфту. при необхідності. можна відремонтувати і замінити.</li> </ul> <p>Одножильний гріючий кабель електробезпечний і має два &laquo;холодні&raquo; виводи для подачі живлення на нагрівальну жилу та екран. що підключається до заземлення. Для підключення одножильної секції до терморегулятора необхідно вивести до точки живлення обидва монтажні дроти.</p> <p>До електричної теплої підлоги Своє Тепло можна підключити як звичайний механічний терморегулятор. так і програмований з кнопковим. сенсорним або навіть бездротовим керуванням (за допомогою WiFi)</p> <p>Термостат у комплект не входить. і вибирається додатково залежно від завдання системи. зовнішнього вигляду та функціональності.</p> |  | 80 °C | 15 Вт/м | Одножильний. екранований |  |  | Для систем опалення¦Під плитку¦В стяжку | 20 років |  |  | 220-240 В змінного струму | PVС | PVС | від +5°C |  | 3 мм | 30 м | 3 кв.м | Для систем опалення¦Під плитку¦В стяжку | 450 Вт |  |  |  | 30 - 40 м | [31 empty] | 30 - 40 м | katalog/kabel/kabel-pid-plitku/nagrivalnij-kabel-svoe-teplo-30-m-(gk-oe15-045) | [13 empty] | https://ecopol.com.ua/katalog/kabel/kabel-pid-plitku/nagrivalnij-kabel-svoe-teplo-30-m-(gk-oe15-045)
1161 | ГК-ОЕ15-0.53 | Нагрівальний кабель Своє Тепло (Україна) 35 м. (ГК-ОЕ15-0.53) | 1 | 14 |  | 1587 | 1825 | https://ecopol.com.ua/assets/images/products/1161/2605-3e3a47164c20a6cc4826f636598d0cc5.png | 18 | Україна | Україна | Україна | 0 | 0 | 0 | 1 |  | 5 | Нагрівальний кабель є універсальним засобом для обігріву житлових та промислових приміщень, забезпечуючи комфортний мікроклімат без "холодних зон". Монтаж є простим, а можливість зонування дозволяє ефективно використовувати енергію. Крім того, нагрівальний кабель є безпечним, довговічним та екологічно чистим джерелом обігріву. | <p><strong>Тонка кабельна тепла підлога в бухті на основі одножильного резистивного кабелю Своє Тепло</strong></p> <p>Одножильна тепла підлога <strong>Своє Тепло</strong> з питомою потужністю 15 Вт/пог.м. - економічне рішення для влаштування теплої підлоги в технічних приміщеннях. під холодильними установками. для прохідних приміщень. спальні. передпокоїв. санвузлів. балконів. лазень. саун. доріжок басейнів і т.д.</p> <p>Комплекти теплої підлоги на основі одножильного екранованого кабелю виготовляються з високонадійного нагрівального резистивного кабелю з алюмінієвим екраном і забезпечує швидкий прогрів поверхні підлоги. Кабель у комплектах поставляється на котушках. що дозволяє зробити ремонт більш економічним та забезпечити необхідні параметри обігріву у приміщеннях зі складною геометрією.</p> <p>Використовується в основному для обігріву підлог та для обігріву самих приміщень як додаткове джерело тепла. Нагрівальні секції також використовуються як основне (єдине) джерело тепла. Залежно від Ваших температурних побажань і площі поверхні. що обігрівається. Ви можете вибрати найбільш ефективну секцію. що на 100% підходить для Вашого приміщення.</p> <p>За рахунок однієї нагрівальної жили кабель вдалося зробити одним з найбільш тонких - всього 3 мм.. за рахунок чого він підійде для монтажу в шар плиткового клею. безпосередньо під плитку. Кабель. так само добре впорається з прогріванням стяжки. завтовшки 1-5 см.</p> <p>Одножильний гріючий кабель електробезпечний і має два &laquo;холодні&raquo; виводи для подачі живлення на нагрівальну жилу і екран. що підключається до заземлення.</p> <ul> <li>Економічне рішення для приміщень із складною конфігурацією</li> <li>Призначений для сухих. так і для вологих приміщень.</li> <li>Один з найтонших серед нагрівальних кабелів - всього 3 мм.. що заощадить витрата плиткового клею.</li> <li>Нестандартна конфігурація укладання - Оптимальний для приміщень зі складною геометрією</li> </ul> <p>Виготовлені відповідно до європейських стандартів якості із використанням одножильного екранованого кабелю. Гарантована висока надійність та тривалий термін експлуатації кабелю за рахунок потрійного запасу міцності.</p> <p><strong>Склад комплекту:</strong></p> <ul> <li>Нагрівальний кабель на основі одножильного екранованого кабелю;</li> <li>захисна гофротрубка для термодатчика;</li> <li>Монтажна стрічка;</li> <li>Інструкція з експлуатації з гарантійним талоном.</li> </ul> <p><strong>Унікальна конструкція кабелю Своє Тепло забезпечує довговічність. пожежну безпеку. наявність заземлення та електробезпеку:</strong></p> <ul> <li>нагрівальна струмопровідна монолітна жила забезпечує розподіл навантаження та підвищену надійність кабелю.</li> <li>надійна ПВХ ізоляція нагрівальної жили захищає від локальних перегрівів та забезпечує пожежну безпеку (температура плавлення 105 градусів Цельсія)</li> <li>екран з алюмінієвої фольги забезпечує рівномірний розподіл тепла. заземлення кабелю. робить його більш міцним і захищає навколишнє середовище від шкідливих електромагнітних випромінювань.</li> <li>ізоляція з теплостійкого полівінілхлориду забезпечує стійкість кабелю до механічних пошкоджень та підвищену пожежну безпеку.</li> <li>компактна кабельна термоусадкова муфта гарантує міцне. надійне. герметичне з'єднання. забезпечує надійний електричний контакт усіх провідників. За допомогою муфт такого типу досягається значне збільшення характеристик міцності. надійності з&rsquo;єднання жил. підвищується тривалість служби з'єднання в порівнянні. наприклад. з пресованими муфтами. Більш того. термоусадкову муфту. при необхідності. можна відремонтувати і замінити.</li> </ul> <p>Одножильний гріючий кабель електробезпечний і має два &laquo;холодні&raquo; виводи для подачі живлення на нагрівальну жилу та екран. що підключається до заземлення. Для підключення одножильної секції до терморегулятора необхідно вивести до точки живлення обидва монтажні дроти.</p> <p>До електричної теплої підлоги Своє Тепло можна підключити як звичайний механічний терморегулятор. так і програмований з кнопковим. сенсорним або навіть бездротовим керуванням (за допомогою WiFi)</p> <p>Термостат у комплект не входить. і вибирається додатково залежно від завдання системи. зовнішнього вигляду та функціональності.</p> |  | 80 °C | 15 Вт/м | Одножильний. екранований |  |  | Для систем опалення¦Під плитку¦В стяжку | 20 років |  |  | 220-240 В змінного струму | PVС | PVС | від +5°C |  | 3 мм | 35 м | 3,5 кв.м | Для систем опалення¦Під плитку¦В стяжку | 525 Вт |  |  |  | 30 - 40 м | [31 empty] | 30 - 40 м | katalog/kabel/kabel-pid-plitku/nagrivalnij-kabel-svoe-teplo-35-m-(gk-oe15-053) | [13 empty] | https://ecopol.com.ua/katalog/kabel/kabel-pid-plitku/nagrivalnij-kabel-svoe-teplo-35-m-(gk-oe15-053)
1162 | ГК-ОЕ15-0.60 | Нагрівальний кабель Своє Тепло (Україна) 40 м. (ГК-ОЕ15-0.60) | 1 | 14 |  | 1716 | 1973 | https://ecopol.com.ua/assets/images/products/1162/2605-7960da6c7c9ad4c3f2fb15e36d61bdb8.png | 18 | Україна | Україна | Україна | 0 | 0 | 0 | 1 |  | 5 | Нагрівальний кабель є універсальним засобом для обігріву житлових та промислових приміщень, забезпечуючи комфортний мікроклімат без "холодних зон". Монтаж є простим, а можливість зонування дозволяє ефективно використовувати енергію. Крім того, нагрівальний кабель є безпечним, довговічним та екологічно чистим джерелом обігріву. | <p><strong>Тонка кабельна тепла підлога в бухті на основі одножильного резистивного кабелю Своє Тепло</strong></p> <p>Одножильна тепла підлога <strong>Своє Тепло</strong> з питомою потужністю 15 Вт/пог.м. - економічне рішення для влаштування теплої підлоги в технічних приміщеннях. під холодильними установками. для прохідних приміщень. спальні. передпокоїв. санвузлів. балконів. лазень. саун. доріжок басейнів і т.д.</p> <p>Комплекти теплої підлоги на основі одножильного екранованого кабелю виготовляються з високонадійного нагрівального резистивного кабелю з алюмінієвим екраном і забезпечує швидкий прогрів поверхні підлоги. Кабель у комплектах поставляється на котушках. що дозволяє зробити ремонт більш економічним та забезпечити необхідні параметри обігріву у приміщеннях зі складною геометрією.</p> <p>Використовується в основному для обігріву підлог та для обігріву самих приміщень як додаткове джерело тепла. Нагрівальні секції також використовуються як основне (єдине) джерело тепла. Залежно від Ваших температурних побажань і площі поверхні. що обігрівається. Ви можете вибрати найбільш ефективну секцію. що на 100% підходить для Вашого приміщення.</p> <p>За рахунок однієї нагрівальної жили кабель вдалося зробити одним з найбільш тонких - всього 3 мм.. за рахунок чого він підійде для монтажу в шар плиткового клею. безпосередньо під плитку. Кабель. так само добре впорається з прогріванням стяжки. завтовшки 1-5 см.</p> <p>Одножильний гріючий кабель електробезпечний і має два &laquo;холодні&raquo; виводи для подачі живлення на нагрівальну жилу і екран. що підключається до заземлення.</p> <ul> <li>Економічне рішення для приміщень із складною конфігурацією</li> <li>Призначений для сухих. так і для вологих приміщень.</li> <li>Один з найтонших серед нагрівальних кабелів - всього 3 мм.. що заощадить витрата плиткового клею.</li> <li>Нестандартна конфігурація укладання - Оптимальний для приміщень зі складною геометрією</li> </ul> <p>Виготовлені відповідно до європейських стандартів якості із використанням одножильного екранованого кабелю. Гарантована висока надійність та тривалий термін експлуатації кабелю за рахунок потрійного запасу міцності.</p> <p><strong>Склад комплекту:</strong></p> <ul> <li>Нагрівальний кабель на основі одножильного екранованого кабелю;</li> <li>захисна гофротрубка для термодатчика;</li> <li>Монтажна стрічка;</li> <li>Інструкція з експлуатації з гарантійним талоном.</li> </ul> <p><strong>Унікальна конструкція кабелю Своє Тепло забезпечує довговічність. пожежну безпеку. наявність заземлення та електробезпеку:</strong></p> <ul> <li>нагрівальна струмопровідна монолітна жила забезпечує розподіл навантаження та підвищену надійність кабелю.</li> <li>надійна ПВХ ізоляція нагрівальної жили захищає від локальних перегрівів та забезпечує пожежну безпеку (температура плавлення 105 градусів Цельсія)</li> <li>екран з алюмінієвої фольги забезпечує рівномірний розподіл тепла. заземлення кабелю. робить його більш міцним і захищає навколишнє середовище від шкідливих електромагнітних випромінювань.</li> <li>ізоляція з теплостійкого полівінілхлориду забезпечує стійкість кабелю до механічних пошкоджень та підвищену пожежну безпеку.</li> <li>компактна кабельна термоусадкова муфта гарантує міцне. надійне. герметичне з'єднання. забезпечує надійний електричний контакт усіх провідників. За допомогою муфт такого типу досягається значне збільшення характеристик міцності. надійності з&rsquo;єднання жил. підвищується тривалість служби з'єднання в порівнянні. наприклад. з пресованими муфтами. Більш того. термоусадкову муфту. при необхідності. можна відремонтувати і замінити.</li> </ul> <p>Одножильний гріючий кабель електробезпечний і має два &laquo;холодні&raquo; виводи для подачі живлення на нагрівальну жилу та екран. що підключається до заземлення. Для підключення одножильної секції до терморегулятора необхідно вивести до точки живлення обидва монтажні дроти.</p> <p>До електричної теплої підлоги Своє Тепло можна підключити як звичайний механічний терморегулятор. так і програмований з кнопковим. сенсорним або навіть бездротовим керуванням (за допомогою WiFi)</p> <p>Термостат у комплект не входить. і вибирається додатково залежно від завдання системи. зовнішнього вигляду та функціональності.</p> |  | 80 °C | 15 Вт/м | Одножильний. екранований |  |  | Для систем опалення¦Під плитку¦В стяжку | 20 років |  |  | 220-240 В змінного струму | PVС | PVС | від +5°C |  | 3 мм | 40 м | 4 кв.м | Для систем опалення¦Під плитку¦В стяжку | 600 Вт |  |  |  | 40 - 50 м | [31 empty] | 40 - 50 м | katalog/kabel/kabel-pid-plitku/nagrivalnij-kabel-svoe-teplo-40-m-(gk-oe15-060) | [13 empty] | https://ecopol.com.ua/katalog/kabel/kabel-pid-plitku/nagrivalnij-kabel-svoe-teplo-40-m-(gk-oe15-060)
1163 | ГК-ОЕ15-0.68 | Нагрівальний кабель Своє Тепло (Україна) 45 м. (ГК-ОЕ15-0.68) | 1 | 14 |  | 1806 | 2077 | https://ecopol.com.ua/assets/images/products/1163/2605-e19cd24787e3d4aad8d4a3185400e868.png | 18 | Україна | Україна | Україна | 0 | 0 | 0 | 1 |  | 5 | Нагрівальний кабель є універсальним засобом для обігріву житлових та промислових приміщень, забезпечуючи комфортний мікроклімат без "холодних зон". Монтаж є простим, а можливість зонування дозволяє ефективно використовувати енергію. Крім того, нагрівальний кабель є безпечним, довговічним та екологічно чистим джерелом обігріву. | <p><strong>Тонка кабельна тепла підлога в бухті на основі одножильного резистивного кабелю Своє Тепло</strong></p> <p>Одножильна тепла підлога <strong>Своє Тепло</strong> з питомою потужністю 15 Вт/пог.м. - економічне рішення для влаштування теплої підлоги в технічних приміщеннях. під холодильними установками. для прохідних приміщень. спальні. передпокоїв. санвузлів. балконів. лазень. саун. доріжок басейнів і т.д.</p> <p>Комплекти теплої підлоги на основі одножильного екранованого кабелю виготовляються з високонадійного нагрівального резистивного кабелю з алюмінієвим екраном і забезпечує швидкий прогрів поверхні підлоги. Кабель у комплектах поставляється на котушках. що дозволяє зробити ремонт більш економічним та забезпечити необхідні параметри обігріву у приміщеннях зі складною геометрією.</p> <p>Використовується в основному для обігріву підлог та для обігріву самих приміщень як додаткове джерело тепла. Нагрівальні секції також використовуються як основне (єдине) джерело тепла. Залежно від Ваших температурних побажань і площі поверхні. що обігрівається. Ви можете вибрати найбільш ефективну секцію. що на 100% підходить для Вашого приміщення.</p> <p>За рахунок однієї нагрівальної жили кабель вдалося зробити одним з найбільш тонких - всього 3 мм.. за рахунок чого він підійде для монтажу в шар плиткового клею. безпосередньо під плитку. Кабель. так само добре впорається з прогріванням стяжки. завтовшки 1-5 см.</p> <p>Одножильний гріючий кабель електробезпечний і має два &laquo;холодні&raquo; виводи для подачі живлення на нагрівальну жилу і екран. що підключається до заземлення.</p> <ul> <li>Економічне рішення для приміщень із складною конфігурацією</li> <li>Призначений для сухих. так і для вологих приміщень.</li> <li>Один з найтонших серед нагрівальних кабелів - всього 3 мм.. що заощадить витрата плиткового клею.</li> <li>Нестандартна конфігурація укладання - Оптимальний для приміщень зі складною геометрією</li> </ul> <p>Виготовлені відповідно до європейських стандартів якості із використанням одножильного екранованого кабелю. Гарантована висока надійність та тривалий термін експлуатації кабелю за рахунок потрійного запасу міцності.</p> <p><strong>Склад комплекту:</strong></p> <ul> <li>Нагрівальний кабель на основі одножильного екранованого кабелю;</li> <li>захисна гофротрубка для термодатчика;</li> <li>Монтажна стрічка;</li> <li>Інструкція з експлуатації з гарантійним талоном.</li> </ul> <p><strong>Унікальна конструкція кабелю Своє Тепло забезпечує довговічність. пожежну безпеку. наявність заземлення та електробезпеку:</strong></p> <ul> <li>нагрівальна струмопровідна монолітна жила забезпечує розподіл навантаження та підвищену надійність кабелю.</li> <li>надійна ПВХ ізоляція нагрівальної жили захищає від локальних перегрівів та забезпечує пожежну безпеку (температура плавлення 105 градусів Цельсія)</li> <li>екран з алюмінієвої фольги забезпечує рівномірний розподіл тепла. заземлення кабелю. робить його більш міцним і захищає навколишнє середовище від шкідливих електромагнітних випромінювань.</li> <li>ізоляція з теплостійкого полівінілхлориду забезпечує стійкість кабелю до механічних пошкоджень та підвищену пожежну безпеку.</li> <li>компактна кабельна термоусадкова муфта гарантує міцне. надійне. герметичне з'єднання. забезпечує надійний електричний контакт усіх провідників. За допомогою муфт такого типу досягається значне збільшення характеристик міцності. надійності з&rsquo;єднання жил. підвищується тривалість служби з'єднання в порівнянні. наприклад. з пресованими муфтами. Більш того. термоусадкову муфту. при необхідності. можна відремонтувати і замінити.</li> </ul> <p>Одножильний гріючий кабель електробезпечний і має два &laquo;холодні&raquo; виводи для подачі живлення на нагрівальну жилу та екран. що підключається до заземлення. Для підключення одножильної секції до терморегулятора необхідно вивести до точки живлення обидва монтажні дроти.</p> <p>До електричної теплої підлоги Своє Тепло можна підключити як звичайний механічний терморегулятор. так і програмований з кнопковим. сенсорним або навіть бездротовим керуванням (за допомогою WiFi)</p> <p>Термостат у комплект не входить. і вибирається додатково залежно від завдання системи. зовнішнього вигляду та функціональності.</p> |  | 80 °C | 15 Вт/м | Одножильний. екранований |  |  | Для систем опалення¦Під плитку¦В стяжку | 20 років |  |  | 220-240 В змінного струму | PVС | PVС | від +5°C |  | 3 мм | 45 м | 4,5 кв.м | Для систем опалення¦Під плитку¦В стяжку | 675 Вт |  |  |  | 40 - 50 м | [31 empty] | 40 - 50 м | katalog/kabel/kabel-pid-plitku/nagrivalnij-kabel-svoe-teplo-45-m-(gk-oe15-068) | [13 empty] | https://ecopol.com.ua/katalog/kabel/kabel-pid-plitku/nagrivalnij-kabel-svoe-teplo-45-m-(gk-oe15-068)
1164 | ГК-ОЕ15-0.08 | Нагрівальний кабель Своє Тепло (Україна) 5 м. (ГК-ОЕ15-0.08) | 1 | 14 |  | 738 | 849 | https://ecopol.com.ua/assets/images/products/1164/2605-7e334469a2fd5bffb8ee462d63de7a75.png | 18 | Україна | Україна | Україна | 0 | 0 | 0 | 1 |  | 5 | Нагрівальний кабель є універсальним засобом для обігріву житлових та промислових приміщень, забезпечуючи комфортний мікроклімат без "холодних зон". Монтаж є простим, а можливість зонування дозволяє ефективно використовувати енергію. Крім того, нагрівальний кабель є безпечним, довговічним та екологічно чистим джерелом обігріву. | <p><strong>Тонка кабельна тепла підлога в бухті на основі одножильного резистивного кабелю Своє Тепло</strong></p> <p>Одножильна тепла підлога <strong>Своє Тепло</strong> з питомою потужністю 15 Вт/пог.м. - економічне рішення для влаштування теплої підлоги в технічних приміщеннях. під холодильними установками. для прохідних приміщень. спальні. передпокоїв. санвузлів. балконів. лазень. саун. доріжок басейнів і т.д.</p> <p>Комплекти теплої підлоги на основі одножильного екранованого кабелю виготовляються з високонадійного нагрівального резистивного кабелю з алюмінієвим екраном і забезпечує швидкий прогрів поверхні підлоги. Кабель у комплектах поставляється на котушках. що дозволяє зробити ремонт більш економічним та забезпечити необхідні параметри обігріву у приміщеннях зі складною геометрією.</p> <p>Використовується в основному для обігріву підлог та для обігріву самих приміщень як додаткове джерело тепла. Нагрівальні секції також використовуються як основне (єдине) джерело тепла. Залежно від Ваших температурних побажань і площі поверхні. що обігрівається. Ви можете вибрати найбільш ефективну секцію. що на 100% підходить для Вашого приміщення.</p> <p>За рахунок однієї нагрівальної жили кабель вдалося зробити одним з найбільш тонких - всього 3 мм.. за рахунок чого він підійде для монтажу в шар плиткового клею. безпосередньо під плитку. Кабель. так само добре впорається з прогріванням стяжки. завтовшки 1-5 см.</p> <p>Одножильний гріючий кабель електробезпечний і має два &laquo;холодні&raquo; виводи для подачі живлення на нагрівальну жилу і екран. що підключається до заземлення.</p> <ul> <li>Економічне рішення для приміщень із складною конфігурацією</li> <li>Призначений для сухих. так і для вологих приміщень.</li> <li>Один з найтонших серед нагрівальних кабелів - всього 3 мм.. що заощадить витрата плиткового клею.</li> <li>Нестандартна конфігурація укладання - Оптимальний для приміщень зі складною геометрією</li> </ul> <p>Виготовлені відповідно до європейських стандартів якості із використанням одножильного екранованого кабелю. Гарантована висока надійність та тривалий термін експлуатації кабелю за рахунок потрійного запасу міцності.</p> <p><strong>Склад комплекту:</strong></p> <ul> <li>Нагрівальний кабель на основі одножильного екранованого кабелю;</li> <li>захисна гофротрубка для термодатчика;</li> <li>Монтажна стрічка;</li> <li>Інструкція з експлуатації з гарантійним талоном.</li> </ul> <p><strong>Унікальна конструкція кабелю Своє Тепло забезпечує довговічність. пожежну безпеку. наявність заземлення та електробезпеку:</strong></p> <ul> <li>нагрівальна струмопровідна монолітна жила забезпечує розподіл навантаження та підвищену надійність кабелю.</li> <li>надійна ПВХ ізоляція нагрівальної жили захищає від локальних перегрівів та забезпечує пожежну безпеку (температура плавлення 105 градусів Цельсія)</li> <li>екран з алюмінієвої фольги забезпечує рівномірний розподіл тепла. заземлення кабелю. робить його більш міцним і захищає навколишнє середовище від шкідливих електромагнітних випромінювань.</li> <li>ізоляція з теплостійкого полівінілхлориду забезпечує стійкість кабелю до механічних пошкоджень та підвищену пожежну безпеку.</li> <li>компактна кабельна термоусадкова муфта гарантує міцне. надійне. герметичне з'єднання. забезпечує надійний електричний контакт усіх провідників. За допомогою муфт такого типу досягається значне збільшення характеристик міцності. надійності з&rsquo;єднання жил. підвищується тривалість служби з'єднання в порівнянні. наприклад. з пресованими муфтами. Більш того. термоусадкову муфту. при необхідності. можна відремонтувати і замінити.</li> </ul> <p>Одножильний гріючий кабель електробезпечний і має два &laquo;холодні&raquo; виводи для подачі живлення на нагрівальну жилу та екран. що підключається до заземлення. Для підключення одножильної секції до терморегулятора необхідно вивести до точки живлення обидва монтажні дроти.</p> <p>До електричної теплої підлоги Своє Тепло можна підключити як звичайний механічний терморегулятор. так і програмований з кнопковим. сенсорним або навіть бездротовим керуванням (за допомогою WiFi)</p> <p>Термостат у комплект не входить. і вибирається додатково залежно від завдання системи. зовнішнього вигляду та функціональності.</p> |  | 80 °C | 15 Вт/м | Одножильний. екранований |  |  | Для систем опалення¦Під плитку¦В стяжку | 20 років |  |  | 220-240 В змінного струму | PVС | PVС | від +5°C |  | 3 мм | 5 м | 0,5 кв.м | Для систем опалення¦Під плитку¦В стяжку | 75 Вт |  |  |  | менше 10 м | [31 empty] | менше 10 м | katalog/kabel/kabel-pid-plitku/nagrivalnij-kabel-svoe-teplo-5-m-(gk-oe15-008) | [13 empty] | https://ecopol.com.ua/katalog/kabel/kabel-pid-plitku/nagrivalnij-kabel-svoe-teplo-5-m-(gk-oe15-008)
1165 | ГК-ОЕ15-0.90 | Нагрівальний кабель Своє Тепло (Україна) 60 м. (ГК-ОЕ15-0.90) | 1 | 14 |  | 2115 | 2432 | https://ecopol.com.ua/assets/images/products/1165/2605-0f010881b1ba2ab320b1fa4fc088b720.png | 18 | Україна | Україна | Україна | 0 | 0 | 0 | 1 |  | 5 | Нагрівальний кабель є універсальним засобом для обігріву житлових та промислових приміщень, забезпечуючи комфортний мікроклімат без "холодних зон". Монтаж є простим, а можливість зонування дозволяє ефективно використовувати енергію. Крім того, нагрівальний кабель є безпечним, довговічним та екологічно чистим джерелом обігріву. | <p><strong>Тонка кабельна тепла підлога в бухті на основі одножильного резистивного кабелю Своє Тепло</strong></p> <p>Одножильна тепла підлога <strong>Своє Тепло</strong> з питомою потужністю 15 Вт/пог.м. - економічне рішення для влаштування теплої підлоги в технічних приміщеннях. під холодильними установками. для прохідних приміщень. спальні. передпокоїв. санвузлів. балконів. лазень. саун. доріжок басейнів і т.д.</p> <p>Комплекти теплої підлоги на основі одножильного екранованого кабелю виготовляються з високонадійного нагрівального резистивного кабелю з алюмінієвим екраном і забезпечує швидкий прогрів поверхні підлоги. Кабель у комплектах поставляється на котушках. що дозволяє зробити ремонт більш економічним та забезпечити необхідні параметри обігріву у приміщеннях зі складною геометрією.</p> <p>Використовується в основному для обігріву підлог та для обігріву самих приміщень як додаткове джерело тепла. Нагрівальні секції також використовуються як основне (єдине) джерело тепла. Залежно від Ваших температурних побажань і площі поверхні. що обігрівається. Ви можете вибрати найбільш ефективну секцію. що на 100% підходить для Вашого приміщення.</p> <p>За рахунок однієї нагрівальної жили кабель вдалося зробити одним з найбільш тонких - всього 3 мм.. за рахунок чого він підійде для монтажу в шар плиткового клею. безпосередньо під плитку. Кабель. так само добре впорається з прогріванням стяжки. завтовшки 1-5 см.</p> <p>Одножильний гріючий кабель електробезпечний і має два &laquo;холодні&raquo; виводи для подачі живлення на нагрівальну жилу і екран. що підключається до заземлення.</p> <ul> <li>Економічне рішення для приміщень із складною конфігурацією</li> <li>Призначений для сухих. так і для вологих приміщень.</li> <li>Один з найтонших серед нагрівальних кабелів - всього 3 мм.. що заощадить витрата плиткового клею.</li> <li>Нестандартна конфігурація укладання - Оптимальний для приміщень зі складною геометрією</li> </ul> <p>Виготовлені відповідно до європейських стандартів якості із використанням одножильного екранованого кабелю. Гарантована висока надійність та тривалий термін експлуатації кабелю за рахунок потрійного запасу міцності.</p> <p><strong>Склад комплекту:</strong></p> <ul> <li>Нагрівальний кабель на основі одножильного екранованого кабелю;</li> <li>захисна гофротрубка для термодатчика;</li> <li>Монтажна стрічка;</li> <li>Інструкція з експлуатації з гарантійним талоном.</li> </ul> <p><strong>Унікальна конструкція кабелю Своє Тепло забезпечує довговічність. пожежну безпеку. наявність заземлення та електробезпеку:</strong></p> <ul> <li>нагрівальна струмопровідна монолітна жила забезпечує розподіл навантаження та підвищену надійність кабелю.</li> <li>надійна ПВХ ізоляція нагрівальної жили захищає від локальних перегрівів та забезпечує пожежну безпеку (температура плавлення 105 градусів Цельсія)</li> <li>екран з алюмінієвої фольги забезпечує рівномірний розподіл тепла. заземлення кабелю. робить його більш міцним і захищає навколишнє середовище від шкідливих електромагнітних випромінювань.</li> <li>ізоляція з теплостійкого полівінілхлориду забезпечує стійкість кабелю до механічних пошкоджень та підвищену пожежну безпеку.</li> <li>компактна кабельна термоусадкова муфта гарантує міцне. надійне. герметичне з'єднання. забезпечує надійний електричний контакт усіх провідників. За допомогою муфт такого типу досягається значне збільшення характеристик міцності. надійності з&rsquo;єднання жил. підвищується тривалість служби з'єднання в порівнянні. наприклад. з пресованими муфтами. Більш того. термоусадкову муфту. при необхідності. можна відремонтувати і замінити.</li> </ul> <p>Одножильний гріючий кабель електробезпечний і має два &laquo;холодні&raquo; виводи для подачі живлення на нагрівальну жилу та екран. що підключається до заземлення. Для підключення одножильної секції до терморегулятора необхідно вивести до точки живлення обидва монтажні дроти.</p> <p>До електричної теплої підлоги Своє Тепло можна підключити як звичайний механічний терморегулятор. так і програмований з кнопковим. сенсорним або навіть бездротовим керуванням (за допомогою WiFi)</p> <p>Термостат у комплект не входить. і вибирається додатково залежно від завдання системи. зовнішнього вигляду та функціональності.</p> |  | 80 °C | 15 Вт/м | Одножильний. екранований |  |  | Для систем опалення¦Під плитку¦В стяжку | 20 років |  |  | 220-240 В змінного струму | PVС | PVС | від +5°C |  | 3 мм | 60 м | 6 кв.м | Для систем опалення¦Під плитку¦В стяжку | 900 Вт |  |  |  | 60 - 70 м | [31 empty] | 60 - 70 м | katalog/kabel/kabel-pid-plitku/nagrivalnij-kabel-svoe-teplo-60-m-(gk-oe15-090) | [13 empty] | https://ecopol.com.ua/katalog/kabel/kabel-pid-plitku/nagrivalnij-kabel-svoe-teplo-60-m-(gk-oe15-090)
1166 | ГК-ОЕ15-1.05 | Нагрівальний кабель Своє Тепло (Україна) 70 м. (ГК-ОЕ15-1.05) | 1 | 14 |  | 2404 | 2765 | https://ecopol.com.ua/assets/images/products/1166/2605-7cebd7cc6f64486f1844294bddedc8f1.png | 18 | Україна | Україна | Україна | 0 | 0 | 0 | 1 |  | 5 | Нагрівальний кабель є універсальним засобом для обігріву житлових та промислових приміщень, забезпечуючи комфортний мікроклімат без "холодних зон". Монтаж є простим, а можливість зонування дозволяє ефективно використовувати енергію. Крім того, нагрівальний кабель є безпечним, довговічним та екологічно чистим джерелом обігріву. | <p><strong>Тонка кабельна тепла підлога в бухті на основі одножильного резистивного кабелю Своє Тепло</strong></p> <p>Одножильна тепла підлога <strong>Своє Тепло</strong> з питомою потужністю 15 Вт/пог.м. - економічне рішення для влаштування теплої підлоги в технічних приміщеннях. під холодильними установками. для прохідних приміщень. спальні. передпокоїв. санвузлів. балконів. лазень. саун. доріжок басейнів і т.д.</p> <p>Комплекти теплої підлоги на основі одножильного екранованого кабелю виготовляються з високонадійного нагрівального резистивного кабелю з алюмінієвим екраном і забезпечує швидкий прогрів поверхні підлоги. Кабель у комплектах поставляється на котушках. що дозволяє зробити ремонт більш економічним та забезпечити необхідні параметри обігріву у приміщеннях зі складною геометрією.</p> <p>Використовується в основному для обігріву підлог та для обігріву самих приміщень як додаткове джерело тепла. Нагрівальні секції також використовуються як основне (єдине) джерело тепла. Залежно від Ваших температурних побажань і площі поверхні. що обігрівається. Ви можете вибрати найбільш ефективну секцію. що на 100% підходить для Вашого приміщення.</p> <p>За рахунок однієї нагрівальної жили кабель вдалося зробити одним з найбільш тонких - всього 3 мм.. за рахунок чого він підійде для монтажу в шар плиткового клею. безпосередньо під плитку. Кабель. так само добре впорається з прогріванням стяжки. завтовшки 1-5 см.</p> <p>Одножильний гріючий кабель електробезпечний і має два &laquo;холодні&raquo; виводи для подачі живлення на нагрівальну жилу і екран. що підключається до заземлення.</p> <ul> <li>Економічне рішення для приміщень із складною конфігурацією</li> <li>Призначений для сухих. так і для вологих приміщень.</li> <li>Один з найтонших серед нагрівальних кабелів - всього 3 мм.. що заощадить витрата плиткового клею.</li> <li>Нестандартна конфігурація укладання - Оптимальний для приміщень зі складною геометрією</li> </ul> <p>Виготовлені відповідно до європейських стандартів якості із використанням одножильного екранованого кабелю. Гарантована висока надійність та тривалий термін експлуатації кабелю за рахунок потрійного запасу міцності.</p> <p><strong>Склад комплекту:</strong></p> <ul> <li>Нагрівальний кабель на основі одножильного екранованого кабелю;</li> <li>захисна гофротрубка для термодатчика;</li> <li>Монтажна стрічка;</li> <li>Інструкція з експлуатації з гарантійним талоном.</li> </ul> <p><strong>Унікальна конструкція кабелю Своє Тепло забезпечує довговічність. пожежну безпеку. наявність заземлення та електробезпеку:</strong></p> <ul> <li>нагрівальна струмопровідна монолітна жила забезпечує розподіл навантаження та підвищену надійність кабелю.</li> <li>надійна ПВХ ізоляція нагрівальної жили захищає від локальних перегрівів та забезпечує пожежну безпеку (температура плавлення 105 градусів Цельсія)</li> <li>екран з алюмінієвої фольги забезпечує рівномірний розподіл тепла. заземлення кабелю. робить його більш міцним і захищає навколишнє середовище від шкідливих електромагнітних випромінювань.</li> <li>ізоляція з теплостійкого полівінілхлориду забезпечує стійкість кабелю до механічних пошкоджень та підвищену пожежну безпеку.</li> <li>компактна кабельна термоусадкова муфта гарантує міцне. надійне. герметичне з'єднання. забезпечує надійний електричний контакт усіх провідників. За допомогою муфт такого типу досягається значне збільшення характеристик міцності. надійності з&rsquo;єднання жил. підвищується тривалість служби з'єднання в порівнянні. наприклад. з пресованими муфтами. Більш того. термоусадкову муфту. при необхідності. можна відремонтувати і замінити.</li> </ul> <p>Одножильний гріючий кабель електробезпечний і має два &laquo;холодні&raquo; виводи для подачі живлення на нагрівальну жилу та екран. що підключається до заземлення. Для підключення одножильної секції до терморегулятора необхідно вивести до точки живлення обидва монтажні дроти.</p> <p>До електричної теплої підлоги Своє Тепло можна підключити як звичайний механічний терморегулятор. так і програмований з кнопковим. сенсорним або навіть бездротовим керуванням (за допомогою WiFi)</p> <p>Термостат у комплект не входить. і вибирається додатково залежно від завдання системи. зовнішнього вигляду та функціональності.</p> |  | 80 °C | 15 Вт/м | Одножильний. екранований |  |  | Для систем опалення¦Під плитку¦В стяжку | 20 років |  |  | 220-240 В змінного струму | PVС | PVС | від +5°C |  | 3 мм | 70 м | 7 кв.м | Для систем опалення¦Під плитку¦В стяжку | 1050 Вт |  |  |  | 70 - 80 м | [31 empty] | 70 - 80 м | katalog/kabel/kabel-pid-plitku/nagrivalnij-kabel-svoe-teplo-70-m-(gk-oe15-105) | [13 empty] | https://ecopol.com.ua/katalog/kabel/kabel-pid-plitku/nagrivalnij-kabel-svoe-teplo-70-m-(gk-oe15-105)
1375 | THC20-10 | Кабель двожильний Grand Meyer (Нідерланди) 10м (0.9-1.4 м2) | 1 | 14 |  | 1538 | 1923 | https://ecopol.com.ua/assets/images/products/1375/2388088666-w640-h640-2388088666.webp | 31 | Нідерланди | Нідерланди | Нідерланди | 0 | 0 | 0 | 1 |  | 5 | Нагрівальний кабель є універсальним засобом для обігріву житлових та промислових приміщень, забезпечуючи комфортний мікроклімат без "холодних зон". Монтаж є простим, а можливість зонування дозволяє ефективно використовувати енергію. Крім того, нагрівальний кабель є безпечним, довговічним та екологічно чистим джерелом обігріву. | <p><strong>Нагрівальний кабель THC-20</strong></p> <ul> <li>Модель: THC-20</li> <li>Питома потужність: 20 Вт/м.п.</li> <li>Діаметр: 5.0 мм</li> <li>Тип кабелю: двожильний</li> <li>Спосіб монтажу: в стяжку або в шар плиткового клею</li> </ul> <p>Тепла підлога використовується як додаткова система обігрівання в приміщеннях із центральним опаленням. також у разі потреби тепла підлога може використовуватися і як основне джерело тепла. в тих випадках. коли в квартиру або котедж неможливо провести центральне опалення.</p> <p><strong>Електричні теплі підлоги мають низку переваг перед іншими системами опалення:</strong></p> <ul> <li>простий монтаж системи. що не вимагає спеціальних пристроїв;</li> <li>довговічність системи. теплі підлоги слугуватимуть 50 і більше років;</li> <li>тепла підлога не заважає й не займає місця. на відміну від інших нагрівальних приладів;</li> <li>тепла підлога створює комфортну атмосферу рівномірного тепла в кімнаті. на відміну від конвекційних нагрівачів;</li> <li>використання сучасних матеріалів. робить тепла підлога безпечною та знижує рівень випромінювання до природного фону;</li> <li>тепла підлога економна завдяки використанню терморегуляторів і датчиків температури.</li> </ul> <p>Двожильний нагрівальний кабель діаметром 5.0 мм і потужністю 20 Ватів на погонний метр призначений для укладання під стяжку та в шар плиткового клею. Властивості кабелю дадуть Вам змогу легко обійти перешкоди. покриваючи всі вільні зони підлоги. Нагрівальний кабель придатний для обігрівання будь-яких приміщень. зокрема житлових. офісних. виробничих.</p> |  | 85 °C | 20 Вт/м | Двожильний. екранований |  |  | Для систем опалення¦Під плитку¦В стяжку | 12 років |  |  | 220-240 В змінного струму | PVС | PVС | від +5°C |  | 6,5 мм | 10 м | 1 кв.м | Для систем опалення¦Під плитку¦В стяжку | 200 Вт |  |  |  | 10 - 20 м | [31 empty] | 10 - 20 м | katalog/kabel/kabel-pid-plitku/kabel-dvozhilnij-grand-meyer-20-vt/m-p-10m-(09-14-m2) | [13 empty] | https://ecopol.com.ua/katalog/kabel/kabel-pid-plitku/kabel-dvozhilnij-grand-meyer-20-vt/m-p-10m-(09-14-m2)
1376 | THC20-15 | Кабель двожильний Grand Meyer (Нідерланди) 15м (1.3-2.1 м2) | 1 | 14 |  | 1680 | 2100 | https://ecopol.com.ua/assets/images/products/1376/2388088666-w640-h640-2388088666.webp | 31 | Нідерланди | Нідерланди | Нідерланди | 0 | 0 | 0 | 1 |  | 5 | Нагрівальний кабель є універсальним засобом для обігріву житлових та промислових приміщень, забезпечуючи комфортний мікроклімат без "холодних зон". Монтаж є простим, а можливість зонування дозволяє ефективно використовувати енергію. Крім того, нагрівальний кабель є безпечним, довговічним та екологічно чистим джерелом обігріву. | <p><strong>Нагрівальний кабель THC-20</strong></p> <ul> <li>Модель: THC-20</li> <li>Питома потужність: 20 Вт/м.п.</li> <li>Діаметр: 5.0 мм</li> <li>Тип кабелю: двожильний</li> <li>Спосіб монтажу: в стяжку або в шар плиткового клею</li> </ul> <p>Тепла підлога використовується як додаткова система обігрівання в приміщеннях із центральним опаленням. також у разі потреби тепла підлога може використовуватися і як основне джерело тепла. в тих випадках. коли в квартиру або котедж неможливо провести центральне опалення.</p> <p><strong>Електричні теплі підлоги мають низку переваг перед іншими системами опалення:</strong></p> <ul> <li>простий монтаж системи. що не вимагає спеціальних пристроїв;</li> <li>довговічність системи. теплі підлоги слугуватимуть 50 і більше років;</li> <li>тепла підлога не заважає й не займає місця. на відміну від інших нагрівальних приладів;</li> <li>тепла підлога створює комфортну атмосферу рівномірного тепла в кімнаті. на відміну від конвекційних нагрівачів;</li> <li>використання сучасних матеріалів. робить тепла підлога безпечною та знижує рівень випромінювання до природного фону;</li> <li>тепла підлога економна завдяки використанню терморегуляторів і датчиків температури.</li> </ul> <p>Двожильний нагрівальний кабель діаметром 5.0 мм і потужністю 20 Ватів на погонний метр призначений для укладання під стяжку та в шар плиткового клею. Властивості кабелю дадуть Вам змогу легко обійти перешкоди. покриваючи всі вільні зони підлоги. Нагрівальний кабель придатний для обігрівання будь-яких приміщень. зокрема житлових. офісних. виробничих.</p> |  | 85 °C | 20 Вт/м | Двожильний. екранований |  |  | Для систем опалення¦Під плитку¦В стяжку | 12 років |  |  | 220-240 В змінного струму | PVС | PVС | від +5°C |  | 6,5 мм | 15 м | 1,5 кв.м | Для систем опалення¦Під плитку¦В стяжку | 300 Вт |  |  |  | 10 - 20 м | [31 empty] | 10 - 20 м | katalog/kabel/kabel-pid-plitku/kabel-dvozhilnij-grand-meyer-20-vt/m-p-15m-(13-21-m2) | [13 empty] | https://ecopol.com.ua/katalog/kabel/kabel-pid-plitku/kabel-dvozhilnij-grand-meyer-20-vt/m-p-15m-(13-21-m2)
1377 | THC20-23 | Кабель двожильний Grand Meyer (Нідерланди) 23м (2.0-3.2 м2) | 1 | 14 |  | 1908 | 2385 | https://ecopol.com.ua/assets/images/products/1377/2388088666-w640-h640-2388088666.webp | 31 | Нідерланди | Нідерланди | Нідерланди | 0 | 0 | 0 | 1 |  | 5 | Нагрівальний кабель є універсальним засобом для обігріву житлових та промислових приміщень, забезпечуючи комфортний мікроклімат без "холодних зон". Монтаж є простим, а можливість зонування дозволяє ефективно використовувати енергію. Крім того, нагрівальний кабель є безпечним, довговічним та екологічно чистим джерелом обігріву. | <p><strong>Нагрівальний кабель THC-20</strong></p> <ul> <li>Модель: THC-20</li> <li>Питома потужність: 20 Вт/м.п.</li> <li>Діаметр: 5.0 мм</li> <li>Тип кабелю: двожильний</li> <li>Спосіб монтажу: в стяжку або в шар плиткового клею</li> </ul> <p>Тепла підлога використовується як додаткова система обігрівання в приміщеннях із центральним опаленням. також у разі потреби тепла підлога може використовуватися і як основне джерело тепла. в тих випадках. коли в квартиру або котедж неможливо провести центральне опалення.</p> <p><strong>Електричні теплі підлоги мають низку переваг перед іншими системами опалення:</strong></p> <ul> <li>простий монтаж системи. що не вимагає спеціальних пристроїв;</li> <li>довговічність системи. теплі підлоги слугуватимуть 50 і більше років;</li> <li>тепла підлога не заважає й не займає місця. на відміну від інших нагрівальних приладів;</li> <li>тепла підлога створює комфортну атмосферу рівномірного тепла в кімнаті. на відміну від конвекційних нагрівачів;</li> <li>використання сучасних матеріалів. робить тепла підлога безпечною та знижує рівень випромінювання до природного фону;</li> <li>тепла підлога економна завдяки використанню терморегуляторів і датчиків температури.</li> </ul> <p>Двожильний нагрівальний кабель діаметром 5.0 мм і потужністю 20 Ватів на погонний метр призначений для укладання під стяжку та в шар плиткового клею. Властивості кабелю дадуть Вам змогу легко обійти перешкоди. покриваючи всі вільні зони підлоги. Нагрівальний кабель придатний для обігрівання будь-яких приміщень. зокрема житлових. офісних. виробничих.</p> |  | 85 °C | 20 Вт/м | Двожильний. екранований |  |  | Для систем опалення¦Під плитку¦В стяжку | 12 років |  |  | 220-240 В змінного струму | PVС | PVС | від +5°C |  | 6,5 мм | 23 м | 2,3 кв.м | Для систем опалення¦Під плитку¦В стяжку | 460 Вт |  |  |  | 20 - 30 м | [31 empty] | 20 - 30 м | katalog/kabel/kabel-pid-plitku/kabel-dvozhilnij-grand-meyer-20-vt/m-p-23m-(20-32-m2) | [13 empty] | https://ecopol.com.ua/katalog/kabel/kabel-pid-plitku/kabel-dvozhilnij-grand-meyer-20-vt/m-p-23m-(20-32-m2)
1378 | THC20-32 | Кабель двожильний Grand Meyer (Нідерланди) 32м (2.9-4.5 м2) | 1 | 14 |  | 2266 | 2832 | https://ecopol.com.ua/assets/images/products/1378/2388088666-w640-h640-2388088666.webp | 31 | Нідерланди | Нідерланди | Нідерланди | 0 | 0 | 0 | 1 |  | 5 | Нагрівальний кабель є універсальним засобом для обігріву житлових та промислових приміщень, забезпечуючи комфортний мікроклімат без "холодних зон". Монтаж є простим, а можливість зонування дозволяє ефективно використовувати енергію. Крім того, нагрівальний кабель є безпечним, довговічним та екологічно чистим джерелом обігріву. | <p><strong>Нагрівальний кабель THC-20</strong></p> <ul> <li>Модель: THC-20</li> <li>Питома потужність: 20 Вт/м.п.</li> <li>Діаметр: 5.0 мм</li> <li>Тип кабелю: двожильний</li> <li>Спосіб монтажу: в стяжку або в шар плиткового клею</li> </ul> <p>Тепла підлога використовується як додаткова система обігрівання в приміщеннях із центральним опаленням. також у разі потреби тепла підлога може використовуватися і як основне джерело тепла. в тих випадках. коли в квартиру або котедж неможливо провести центральне опалення.</p> <p><strong>Електричні теплі підлоги мають низку переваг перед іншими системами опалення:</strong></p> <ul> <li>простий монтаж системи. що не вимагає спеціальних пристроїв;</li> <li>довговічність системи. теплі підлоги слугуватимуть 50 і більше років;</li> <li>тепла підлога не заважає й не займає місця. на відміну від інших нагрівальних приладів;</li> <li>тепла підлога створює комфортну атмосферу рівномірного тепла в кімнаті. на відміну від конвекційних нагрівачів;</li> <li>використання сучасних матеріалів. робить тепла підлога безпечною та знижує рівень випромінювання до природного фону;</li> <li>тепла підлога економна завдяки використанню терморегуляторів і датчиків температури.</li> </ul> <p>Двожильний нагрівальний кабель діаметром 5.0 мм і потужністю 20 Ватів на погонний метр призначений для укладання під стяжку та в шар плиткового клею. Властивості кабелю дадуть Вам змогу легко обійти перешкоди. покриваючи всі вільні зони підлоги. Нагрівальний кабель придатний для обігрівання будь-яких приміщень. зокрема житлових. офісних. виробничих.</p> |  | 85 °C | 20 Вт/м | Двожильний. екранований |  |  | Для систем опалення¦Під плитку¦В стяжку | 12 років |  |  | 220-240 В змінного струму | PVС | PVС | від +5°C |  | 6,5 мм | 32 м | 3,2 кв.м | Для систем опалення¦Під плитку¦В стяжку | 640 Вт |  |  |  | 30 - 40 м | [31 empty] | 30 - 40 м | katalog/kabel/kabel-pid-plitku/kabel-dvozhilnij-grand-meyer-20-vt/m-p-32m-(29-45-m2) | [13 empty] | https://ecopol.com.ua/katalog/kabel/kabel-pid-plitku/kabel-dvozhilnij-grand-meyer-20-vt/m-p-32m-(29-45-m2)
1379 | THC20-45 | Кабель двожильний Grand Meyer (Нідерланди) 45м (4.0-6.4 м2) | 1 | 14 |  | 2760 | 3450 | https://ecopol.com.ua/assets/images/products/1379/2388088666-w640-h640-2388088666.webp | 31 | Нідерланди | Нідерланди | Нідерланди | 0 | 0 | 0 | 1 |  | 5 | Нагрівальний кабель є універсальним засобом для обігріву житлових та промислових приміщень, забезпечуючи комфортний мікроклімат без "холодних зон". Монтаж є простим, а можливість зонування дозволяє ефективно використовувати енергію. Крім того, нагрівальний кабель є безпечним, довговічним та екологічно чистим джерелом обігріву. | <p><strong>Нагрівальний кабель THC-20</strong></p> <ul> <li>Модель: THC-20</li> <li>Питома потужність: 20 Вт/м.п.</li> <li>Діаметр: 5.0 мм</li> <li>Тип кабелю: двожильний</li> <li>Спосіб монтажу: в стяжку або в шар плиткового клею</li> </ul> <p>Тепла підлога використовується як додаткова система обігрівання в приміщеннях із центральним опаленням. також у разі потреби тепла підлога може використовуватися і як основне джерело тепла. в тих випадках. коли в квартиру або котедж неможливо провести центральне опалення.</p> <p><strong>Електричні теплі підлоги мають низку переваг перед іншими системами опалення:</strong></p> <ul> <li>простий монтаж системи. що не вимагає спеціальних пристроїв;</li> <li>довговічність системи. теплі підлоги слугуватимуть 50 і більше років;</li> <li>тепла підлога не заважає й не займає місця. на відміну від інших нагрівальних приладів;</li> <li>тепла підлога створює комфортну атмосферу рівномірного тепла в кімнаті. на відміну від конвекційних нагрівачів;</li> <li>використання сучасних матеріалів. робить тепла підлога безпечною та знижує рівень випромінювання до природного фону;</li> <li>тепла підлога економна завдяки використанню терморегуляторів і датчиків температури.</li> </ul> <p>Двожильний нагрівальний кабель діаметром 5.0 мм і потужністю 20 Ватів на погонний метр призначений для укладання під стяжку та в шар плиткового клею. Властивості кабелю дадуть Вам змогу легко обійти перешкоди. покриваючи всі вільні зони підлоги. Нагрівальний кабель придатний для обігрівання будь-яких приміщень. зокрема житлових. офісних. виробничих.</p> |  | 85 °C | 20 Вт/м | Двожильний. екранований |  |  | Для систем опалення¦Під плитку¦В стяжку | 12 років |  |  | 220-240 В змінного струму | PVС | PVС | від +5°C |  | 6,5 мм | 45 м | 4,5 кв.м | Для систем опалення¦Під плитку¦В стяжку | 900 Вт |  |  |  | 40 - 50 м | [31 empty] | 40 - 50 м | katalog/kabel/kabel-pid-plitku/kabel-dvozhilnij-grand-meyer-20-vt/m-p-45m-(40-64-m2) | [13 empty] | https://ecopol.com.ua/katalog/kabel/kabel-pid-plitku/kabel-dvozhilnij-grand-meyer-20-vt/m-p-45m-(40-64-m2)
1380 | THC20-115 | Кабель двожильний Grand Meyer (Нідерланди) 115 м (10.5-16.4 м2) | 1 | 14 |  | 5378 | 6723 | https://ecopol.com.ua/assets/images/products/1380/2388088666-w640-h640-2388088666.webp | 31 | Нідерланди | Нідерланди | Нідерланди | 0 | 0 | 0 | 1 |  | 5 | Нагрівальний кабель є універсальним засобом для обігріву житлових та промислових приміщень, забезпечуючи комфортний мікроклімат без "холодних зон". Монтаж є простим, а можливість зонування дозволяє ефективно використовувати енергію. Крім того, нагрівальний кабель є безпечним, довговічним та екологічно чистим джерелом обігріву. | <p><strong>Нагрівальний кабель THC-20</strong></p> <ul> <li>Модель: THC-20</li> <li>Питома потужність: 20 Вт/м.п.</li> <li>Діаметр: 5.0 мм</li> <li>Тип кабелю: двожильний</li> <li>Спосіб монтажу: в стяжку або в шар плиткового клею</li> </ul> <p>Тепла підлога використовується як додаткова система обігрівання в приміщеннях із центральним опаленням. також у разі потреби тепла підлога може використовуватися і як основне джерело тепла. в тих випадках. коли в квартиру або котедж неможливо провести центральне опалення.</p> <p><strong>Електричні теплі підлоги мають низку переваг перед іншими системами опалення:</strong></p> <ul> <li>простий монтаж системи. що не вимагає спеціальних пристроїв;</li> <li>довговічність системи. теплі підлоги слугуватимуть 50 і більше років;</li> <li>тепла підлога не заважає й не займає місця. на відміну від інших нагрівальних приладів;</li> <li>тепла підлога створює комфортну атмосферу рівномірного тепла в кімнаті. на відміну від конвекційних нагрівачів;</li> <li>використання сучасних матеріалів. робить тепла підлога безпечною та знижує рівень випромінювання до природного фону;</li> <li>тепла підлога економна завдяки використанню терморегуляторів і датчиків температури.</li> </ul> <p>Двожильний нагрівальний кабель діаметром 5.0 мм і потужністю 20 Ватів на погонний метр призначений для укладання під стяжку та в шар плиткового клею. Властивості кабелю дадуть Вам змогу легко обійти перешкоди. покриваючи всі вільні зони підлоги. Нагрівальний кабель придатний для обігрівання будь-яких приміщень. зокрема житлових. офісних. виробничих.</p> |  | 85 °C | 20 Вт/м | Двожильний. екранований |  |  | Для систем опалення¦Під плитку¦В стяжку | 12 років |  |  | 220-240 В змінного струму | PVС | PVС | від +5°C |  | 6,5 мм | 115 м | 11,5 кв.м | Для систем опалення¦Під плитку¦В стяжку | 2300 Вт |  |  |  | 100 - 120 м | [31 empty] | 100 - 120 м | katalog/kabel/kabel-pid-plitku/kabel-dvozhilnij-grand-meyer-20-vt/mp-115-m-(105-164-m2) | [13 empty] | https://ecopol.com.ua/katalog/kabel/kabel-pid-plitku/kabel-dvozhilnij-grand-meyer-20-vt/mp-115-m-(105-164-m2)
1381 | THC20-160 | Кабель двожильний Grand Meyer (Нідерланди) 160 м (14.5-22.8 м2) | 1 | 14 |  | 8508 | 10635 | https://ecopol.com.ua/assets/images/products/1381/2388088666-w640-h640-2388088666.webp | 31 | Нідерланди | Нідерланди | Нідерланди | 0 | 0 | 0 | 1 |  | 5 | Нагрівальний кабель є універсальним засобом для обігріву житлових та промислових приміщень, забезпечуючи комфортний мікроклімат без "холодних зон". Монтаж є простим, а можливість зонування дозволяє ефективно використовувати енергію. Крім того, нагрівальний кабель є безпечним, довговічним та екологічно чистим джерелом обігріву. | <p><strong>Нагрівальний кабель THC-20</strong></p> <ul> <li>Модель: THC-20</li> <li>Питома потужність: 20 Вт/м.п.</li> <li>Діаметр: 5.0 мм</li> <li>Тип кабелю: двожильний</li> <li>Спосіб монтажу: в стяжку або в шар плиткового клею</li> </ul> <p>Тепла підлога використовується як додаткова система обігрівання в приміщеннях із центральним опаленням. також у разі потреби тепла підлога може використовуватися і як основне джерело тепла. в тих випадках. коли в квартиру або котедж неможливо провести центральне опалення.</p> <p><strong>Електричні теплі підлоги мають низку переваг перед іншими системами опалення:</strong></p> <ul> <li>простий монтаж системи. що не вимагає спеціальних пристроїв;</li> <li>довговічність системи. теплі підлоги слугуватимуть 50 і більше років;</li> <li>тепла підлога не заважає й не займає місця. на відміну від інших нагрівальних приладів;</li> <li>тепла підлога створює комфортну атмосферу рівномірного тепла в кімнаті. на відміну від конвекційних нагрівачів;</li> <li>використання сучасних матеріалів. робить тепла підлога безпечною та знижує рівень випромінювання до природного фону;</li> <li>тепла підлога економна завдяки використанню терморегуляторів і датчиків температури.</li> </ul> <p>Двожильний нагрівальний кабель діаметром 5.0 мм і потужністю 20 Ватів на погонний метр призначений для укладання під стяжку та в шар плиткового клею. Властивості кабелю дадуть Вам змогу легко обійти перешкоди. покриваючи всі вільні зони підлоги. Нагрівальний кабель придатний для обігрівання будь-яких приміщень. зокрема житлових. офісних. виробничих.</p> |  | 85 °C | 20 Вт/м | Двожильний. екранований |  |  | Для систем опалення¦Під плитку¦В стяжку | 12 років |  |  | 220-240 В змінного струму | PVС | PVС | від +5°C |  | 6,5 мм | 160 м | 16 кв.м | Для систем опалення¦Під плитку¦В стяжку | 3200 Вт |  |  |  | 160 - 180 м | [31 empty] | 160 - 180 м | katalog/kabel/kabel-pid-plitku/kabel-dvozhilnij-grand-meyer-20-vt/mp-160-m-(145-228-m2) | [13 empty] | https://ecopol.com.ua/katalog/kabel/kabel-pid-plitku/kabel-dvozhilnij-grand-meyer-20-vt/mp-160-m-(145-228-m2)
1382 | THC20-57 | Кабель двожильний Grand Meyer (Нідерланди) 57м (5.1-8.1 м2) | 1 | 14 |  | 3192 | 3990 | https://ecopol.com.ua/assets/images/products/1382/2388088666-w640-h640-2388088666.webp | 31 | Нідерланди | Нідерланди | Нідерланди | 0 | 0 | 0 | 1 |  | 5 | Нагрівальний кабель є універсальним засобом для обігріву житлових та промислових приміщень, забезпечуючи комфортний мікроклімат без "холодних зон". Монтаж є простим, а можливість зонування дозволяє ефективно використовувати енергію. Крім того, нагрівальний кабель є безпечним, довговічним та екологічно чистим джерелом обігріву. | <p><strong>Нагрівальний кабель THC-20</strong></p> <ul> <li>Модель: THC-20</li> <li>Питома потужність: 20 Вт/м.п.</li> <li>Діаметр: 5.0 мм</li> <li>Тип кабелю: двожильний</li> <li>Спосіб монтажу: в стяжку або в шар плиткового клею</li> </ul> <p>Тепла підлога використовується як додаткова система обігрівання в приміщеннях із центральним опаленням. також у разі потреби тепла підлога може використовуватися і як основне джерело тепла. в тих випадках. коли в квартиру або котедж неможливо провести центральне опалення.</p> <p><strong>Електричні теплі підлоги мають низку переваг перед іншими системами опалення:</strong></p> <ul> <li>простий монтаж системи. що не вимагає спеціальних пристроїв;</li> <li>довговічність системи. теплі підлоги слугуватимуть 50 і більше років;</li> <li>тепла підлога не заважає й не займає місця. на відміну від інших нагрівальних приладів;</li> <li>тепла підлога створює комфортну атмосферу рівномірного тепла в кімнаті. на відміну від конвекційних нагрівачів;</li> <li>використання сучасних матеріалів. робить тепла підлога безпечною та знижує рівень випромінювання до природного фону;</li> <li>тепла підлога економна завдяки використанню терморегуляторів і датчиків температури.</li> </ul> <p>Двожильний нагрівальний кабель діаметром 5.0 мм і потужністю 20 Ватів на погонний метр призначений для укладання під стяжку та в шар плиткового клею. Властивості кабелю дадуть Вам змогу легко обійти перешкоди. покриваючи всі вільні зони підлоги. Нагрівальний кабель придатний для обігрівання будь-яких приміщень. зокрема житлових. офісних. виробничих.</p> |  | 85 °C | 20 Вт/м | Двожильний. екранований |  |  | Для систем опалення¦Під плитку¦В стяжку | 12 років |  |  | 220-240 В змінного струму | PVС | PVС | від +5°C |  | 6,5 мм | 57 м | 5,7 кв.м | Для систем опалення¦Під плитку¦В стяжку | 1140 Вт |  |  |  | 50 - 60 м | [31 empty] | 50 - 60 м | katalog/kabel/kabel-pid-plitku/kabel-dvozhilnij-grand-meyer-20-vt/mp-57m-(51-81-m2) | [13 empty] | https://ecopol.com.ua/katalog/kabel/kabel-pid-plitku/kabel-dvozhilnij-grand-meyer-20-vt/mp-57m-(51-81-m2)
1383 | THC20-70 | Кабель двожильний Grand Meyer (Нідерланди) 70м (6.3-10.0 м2) | 1 | 14 |  | 3446 | 4308 | https://ecopol.com.ua/assets/images/products/1383/2388088666-w640-h640-2388088666.webp | 31 | Нідерланди | Нідерланди | Нідерланди | 0 | 0 | 0 | 1 |  | 5 | Нагрівальний кабель є універсальним засобом для обігріву житлових та промислових приміщень, забезпечуючи комфортний мікроклімат без "холодних зон". Монтаж є простим, а можливість зонування дозволяє ефективно використовувати енергію. Крім того, нагрівальний кабель є безпечним, довговічним та екологічно чистим джерелом обігріву. | <p><strong>Нагрівальний кабель THC-20</strong></p> <ul> <li>Модель: THC-20</li> <li>Питома потужність: 20 Вт/м.п.</li> <li>Діаметр: 5.0 мм</li> <li>Тип кабелю: двожильний</li> <li>Спосіб монтажу: в стяжку або в шар плиткового клею</li> </ul> <p>Тепла підлога використовується як додаткова система обігрівання в приміщеннях із центральним опаленням. також у разі потреби тепла підлога може використовуватися і як основне джерело тепла. в тих випадках. коли в квартиру або котедж неможливо провести центральне опалення.</p> <p><strong>Електричні теплі підлоги мають низку переваг перед іншими системами опалення:</strong></p> <ul> <li>простий монтаж системи. що не вимагає спеціальних пристроїв;</li> <li>довговічність системи. теплі підлоги слугуватимуть 50 і більше років;</li> <li>тепла підлога не заважає й не займає місця. на відміну від інших нагрівальних приладів;</li> <li>тепла підлога створює комфортну атмосферу рівномірного тепла в кімнаті. на відміну від конвекційних нагрівачів;</li> <li>використання сучасних матеріалів. робить тепла підлога безпечною та знижує рівень випромінювання до природного фону;</li> <li>тепла підлога економна завдяки використанню терморегуляторів і датчиків температури.</li> </ul> <p>Двожильний нагрівальний кабель діаметром 5.0 мм і потужністю 20 Ватів на погонний метр призначений для укладання під стяжку та в шар плиткового клею. Властивості кабелю дадуть Вам змогу легко обійти перешкоди. покриваючи всі вільні зони підлоги. Нагрівальний кабель придатний для обігрівання будь-яких приміщень. зокрема житлових. офісних. виробничих.</p> |  | 85 °C | 20 Вт/м | Двожильний. екранований |  |  | Для систем опалення¦Під плитку¦В стяжку | 12 років |  |  | 220-240 В змінного струму | PVС | PVС | від +5°C |  | 6,5 мм | 70 м | 7 кв.м | Для систем опалення¦Під плитку¦В стяжку | 1400 Вт |  |  |  | 70 - 80 м | [31 empty] | 70 - 80 м | katalog/kabel/kabel-pid-plitku/kabel-dvozhilnij-grand-meyer-20-vt/mp-70m-(63-100-m2) | [13 empty] | https://ecopol.com.ua/katalog/kabel/kabel-pid-plitku/kabel-dvozhilnij-grand-meyer-20-vt/mp-70m-(63-100-m2)
1384 | THC20-85 | Кабель двожильний Grand Meyer (Нідерланди) 85м (7.7-12.1 м2) | 1 | 14 |  | 4145 | 5181 | https://ecopol.com.ua/assets/images/products/1384/2388088666-w640-h640-2388088666.webp | 31 | Нідерланди | Нідерланди | Нідерланди | 0 | 0 | 0 | 1 |  | 5 | Нагрівальний кабель є універсальним засобом для обігріву житлових та промислових приміщень, забезпечуючи комфортний мікроклімат без "холодних зон". Монтаж є простим, а можливість зонування дозволяє ефективно використовувати енергію. Крім того, нагрівальний кабель є безпечним, довговічним та екологічно чистим джерелом обігріву. | <p><strong>Нагрівальний кабель THC-20</strong></p> <ul> <li>Модель: THC-20</li> <li>Питома потужність: 20 Вт/м.п.</li> <li>Діаметр: 5.0 мм</li> <li>Тип кабелю: двожильний</li> <li>Спосіб монтажу: в стяжку або в шар плиткового клею</li> </ul> <p>Тепла підлога використовується як додаткова система обігрівання в приміщеннях із центральним опаленням. також у разі потреби тепла підлога може використовуватися і як основне джерело тепла. в тих випадках. коли в квартиру або котедж неможливо провести центральне опалення.</p> <p><strong>Електричні теплі підлоги мають низку переваг перед іншими системами опалення:</strong></p> <ul> <li>простий монтаж системи. що не вимагає спеціальних пристроїв;</li> <li>довговічність системи. теплі підлоги слугуватимуть 50 і більше років;</li> <li>тепла підлога не заважає й не займає місця. на відміну від інших нагрівальних приладів;</li> <li>тепла підлога створює комфортну атмосферу рівномірного тепла в кімнаті. на відміну від конвекційних нагрівачів;</li> <li>використання сучасних матеріалів. робить тепла підлога безпечною та знижує рівень випромінювання до природного фону;</li> <li>тепла підлога економна завдяки використанню терморегуляторів і датчиків температури.</li> </ul> <p>Двожильний нагрівальний кабель діаметром 5.0 мм і потужністю 20 Ватів на погонний метр призначений для укладання під стяжку та в шар плиткового клею. Властивості кабелю дадуть Вам змогу легко обійти перешкоди. покриваючи всі вільні зони підлоги. Нагрівальний кабель придатний для обігрівання будь-яких приміщень. зокрема житлових. офісних. виробничих.</p> |  | 85 °C | 20 Вт/м | Двожильний. екранований |  |  | Для систем опалення¦Під плитку¦В стяжку | 12 років |  |  | 220-240 В змінного струму | PVС | PVС | від +5°C |  | 6,5 мм | 85 м | 8,5 кв.м | Для систем опалення¦Під плитку¦В стяжку | 1700 Вт |  |  |  | 80 - 90 м | [31 empty] | 80 - 90 м | katalog/kabel/kabel-pid-plitku/kabel-dvozhilnij-grand-meyer-20-vt/mp-85m-(77-121-m2) | [13 empty] | https://ecopol.com.ua/katalog/kabel/kabel-pid-plitku/kabel-dvozhilnij-grand-meyer-20-vt/mp-85m-(77-121-m2)
1385 | THC20-98 | Кабель двожильний Grand Meyer (Нідерланди) 98м (8.9-14.0 м2) | 1 | 14 |  | 4922 | 6153 | https://ecopol.com.ua/assets/images/products/1385/2388088666-w640-h640-2388088666.webp | 31 | Нідерланди | Нідерланди | Нідерланди | 0 | 0 | 0 | 1 |  | 5 | Нагрівальний кабель є універсальним засобом для обігріву житлових та промислових приміщень, забезпечуючи комфортний мікроклімат без "холодних зон". Монтаж є простим, а можливість зонування дозволяє ефективно використовувати енергію. Крім того, нагрівальний кабель є безпечним, довговічним та екологічно чистим джерелом обігріву. | <p><strong>Нагрівальний кабель THC-20</strong></p> <ul> <li>Модель: THC-20</li> <li>Питома потужність: 20 Вт/м.п.</li> <li>Діаметр: 5.0 мм</li> <li>Тип кабелю: двожильний</li> <li>Спосіб монтажу: в стяжку або в шар плиткового клею</li> </ul> <p>Тепла підлога використовується як додаткова система обігрівання в приміщеннях із центральним опаленням. також у разі потреби тепла підлога може використовуватися і як основне джерело тепла. в тих випадках. коли в квартиру або котедж неможливо провести центральне опалення.</p> <p><strong>Електричні теплі підлоги мають низку переваг перед іншими системами опалення:</strong></p> <ul> <li>простий монтаж системи. що не вимагає спеціальних пристроїв;</li> <li>довговічність системи. теплі підлоги слугуватимуть 50 і більше років;</li> <li>тепла підлога не заважає й не займає місця. на відміну від інших нагрівальних приладів;</li> <li>тепла підлога створює комфортну атмосферу рівномірного тепла в кімнаті. на відміну від конвекційних нагрівачів;</li> <li>використання сучасних матеріалів. робить тепла підлога безпечною та знижує рівень випромінювання до природного фону;</li> <li>тепла підлога економна завдяки використанню терморегуляторів і датчиків температури.</li> </ul> <p>Двожильний нагрівальний кабель діаметром 5.0 мм і потужністю 20 Ватів на погонний метр призначений для укладання під стяжку та в шар плиткового клею. Властивості кабелю дадуть Вам змогу легко обійти перешкоди. покриваючи всі вільні зони підлоги. Нагрівальний кабель придатний для обігрівання будь-яких приміщень. зокрема житлових. офісних. виробничих.</p> |  | 85 °C | 20 Вт/м | Двожильний. екранований |  |  | Для систем опалення¦Під плитку¦В стяжку | 12 років |  |  | 220-240 В змінного струму | PVС | PVС | від +5°C |  | 6,5 мм | 98 м | 9,8 кв.м | Для систем опалення¦Під плитку¦В стяжку | 1960 Вт |  |  |  | 90 - 100 м | [31 empty] | 90 - 100 м | katalog/kabel/kabel-pid-plitku/kabel-dvozhilnij-grand-meyer-20-vt/mp-98m-(89-140-m2) | [13 empty] | https://ecopol.com.ua/katalog/kabel/kabel-pid-plitku/kabel-dvozhilnij-grand-meyer-20-vt/mp-98m-(89-140-m2)
1402 | woks17k-110 | Нагрівальний кабель (Україна) 110 м. Woks-17 | 1 | 14 |  | 4910 | 6383 | https://ecopol.com.ua/assets/images/products/1402/713442863-w640-h640-nagrivalnij-kabel-110.webp¦https://ecopol.com.ua/assets/images/products/1402/713442863-w640-h640-nagrivalnij-kabel-110-1.webp | 17 | Україна | Україна | Україна | 0 | 0 | 0 | 1 |  | 5 | Нагрівальний кабель є універсальним засобом для обігріву житлових та промислових приміщень, забезпечуючи комфортний мікроклімат без "холодних зон". Монтаж є простим, а можливість зонування дозволяє ефективно використовувати енергію. Крім того, нагрівальний кабель є безпечним, довговічним та екологічно чистим джерелом обігріву. | <p><strong>Woks-17</strong> - це двожильний нагрівальний кабель із суцільним захисним екраном із алюмінієвої фольги. Його роботою керує терморегулятор із датчиком температури. Після подачі живлення підлога нагрівається до температури. значення якої встановлено на терморегуляторі та підтримує її.</p> <p>Оболонка стійка до ультрафіолетового випромінювання.Також широко застосовується для вуличного обігріву та обігріву нежитлових приміщень. Застосовується в системах антизледеніння. сніготанення. обігріву труб. Також застосувується на поверхнях з каміння або плитки.в сауні.в лазні.в басейні.в хамамі.</p> <p><strong>Характеристики:</strong></p> <ul> <li>Бренд:Woks;</li> <li>Модель: WOKS-17k;</li> <li>Спосіб монтажу - під стяжку;</li> <li>Тип кабелю - двожильний екранований;</li> <li>Країна виробник - Україна;</li> <li>Потужність - 150 Вт;</li> <li>Гарантія - 20 років.</li> </ul> <p>Основною перевагою продукції марки Woks є двошарова ізоляція на кожній із жил кабелю.Поліпшення допомогло забезпечити рівномірну товщину ізоляції. яка раніше не застосовувалась у момент поділу жил для муфтування.</p> <p><strong>У комплект входить:</strong></p> <p>1) картонна упаковка</p> <p>2) двосторонній скотч</p> <p>3)стікери для кріплення кабелю</p> <p>4) трубка для термодатчика із заглушкою</p> <p>5) гарантійний талон</p> <p>6) інструкція з експлуатації.</p> |  | 80 °C | 17 Вт/м | Двожильний. екранований |  |  | Для систем опалення¦Під плитку¦В стяжку | 12 років |  |  | 220-240 В змінного струму | PVС | PVС | від +5°C |  | 6,5 мм | 110 м | 11 кв.м | Для систем опалення¦Під плитку¦В стяжку | 1870 Вт |  |  |  | 100 - 120 м | [31 empty] | 100 - 120 м | katalog/kabel/kabel-pid-plitku/nagrivalnij-kabel-110-m-woks-17-(ukraina) | [13 empty] | https://ecopol.com.ua/katalog/kabel/kabel-pid-plitku/nagrivalnij-kabel-110-m-woks-17-(ukraina)
1403 | woks17k-12.5 | Нагрівальний кабель (Україна) 12.5 м. Woks-17 | 1 | 14 |  | 1200 | 1560 | https://ecopol.com.ua/assets/images/products/1403/713442863-w640-h640-nagrivalnij-kabel-110.webp | 17 | Україна | Україна | Україна | 0 | 0 | 0 | 1 |  | 5 | Нагрівальний кабель є універсальним засобом для обігріву житлових та промислових приміщень, забезпечуючи комфортний мікроклімат без "холодних зон". Монтаж є простим, а можливість зонування дозволяє ефективно використовувати енергію. Крім того, нагрівальний кабель є безпечним, довговічним та екологічно чистим джерелом обігріву. | <p><strong>Woks-17</strong> - це двожильний нагрівальний кабель із суцільним захисним екраном із алюмінієвої фольги. Його роботою керує терморегулятор із датчиком температури. Після подачі живлення підлога нагрівається до температури. значення якої встановлено на терморегуляторі та підтримує її.</p> <p>Оболонка стійка до ультрафіолетового випромінювання.Також широко застосовується для вуличного обігріву та обігріву нежитлових приміщень. Застосовується в системах антизледеніння. сніготанення. обігріву труб. Також застосувується на поверхнях з каміння або плитки.в сауні.в лазні.в басейні.в хамамі.</p> <p><strong>Характеристики:</strong></p> <ul> <li>Бренд:Woks;</li> <li>Модель: WOKS-17k;</li> <li>Спосіб монтажу - під стяжку;</li> <li>Тип кабелю - двожильний екранований;</li> <li>Країна виробник - Україна;</li> <li>Потужність - 150 Вт;</li> <li>Гарантія - 20 років.</li> </ul> <p>Основною перевагою продукції марки Woks є двошарова ізоляція на кожній із жил кабелю.Поліпшення допомогло забезпечити рівномірну товщину ізоляції. яка раніше не застосовувалась у момент поділу жил для муфтування.</p> <p><strong>У комплект входить:</strong></p> <p>1) картонна упаковка</p> <p>2) двосторонній скотч</p> <p>3)стікери для кріплення кабелю</p> <p>4) трубка для термодатчика із заглушкою</p> <p>5) гарантійний талон</p> <p>6) інструкція з експлуатації.</p> |  | 80 °C | 17 Вт/м | Двожильний. екранований |  |  | Для систем опалення¦Під плитку¦В стяжку | 12 років |  |  | 220-240 В змінного струму | PVС | PVС | від +5°C |  | 6,5 мм | 12,5 м | 1,25 кв.м | Для систем опалення¦Під плитку¦В стяжку | 212.5 Вт |  |  |  | 10 - 20 м | [31 empty] | 10 - 20 м | katalog/kabel/kabel-pid-plitku/nagrivalnij-kabel-125-m-woks-17-(ukraina) | [13 empty] | https://ecopol.com.ua/katalog/kabel/kabel-pid-plitku/nagrivalnij-kabel-125-m-woks-17-(ukraina)
1404 | woks17k-123 | Нагрівальний кабель (Україна) 123 м. Woks-17 | 1 | 14 |  | 5260 | 6838 | https://ecopol.com.ua/assets/images/products/1404/713442863-w640-h640-nagrivalnij-kabel-110.webp | 17 | Україна | Україна | Україна | 0 | 0 | 0 | 1 |  | 5 | Нагрівальний кабель є універсальним засобом для обігріву житлових та промислових приміщень, забезпечуючи комфортний мікроклімат без "холодних зон". Монтаж є простим, а можливість зонування дозволяє ефективно використовувати енергію. Крім того, нагрівальний кабель є безпечним, довговічним та екологічно чистим джерелом обігріву. | <p><strong>Woks-17</strong> - це двожильний нагрівальний кабель із суцільним захисним екраном із алюмінієвої фольги. Його роботою керує терморегулятор із датчиком температури. Після подачі живлення підлога нагрівається до температури. значення якої встановлено на терморегуляторі та підтримує її.</p> <p>Оболонка стійка до ультрафіолетового випромінювання.Також широко застосовується для вуличного обігріву та обігріву нежитлових приміщень. Застосовується в системах антизледеніння. сніготанення. обігріву труб. Також застосувується на поверхнях з каміння або плитки.в сауні.в лазні.в басейні.в хамамі.</p> <p><strong>Характеристики:</strong></p> <ul> <li>Бренд:Woks;</li> <li>Модель: WOKS-17k;</li> <li>Спосіб монтажу - під стяжку;</li> <li>Тип кабелю - двожильний екранований;</li> <li>Країна виробник - Україна;</li> <li>Потужність - 150 Вт;</li> <li>Гарантія - 20 років.</li> </ul> <p>Основною перевагою продукції марки Woks є двошарова ізоляція на кожній із жил кабелю.Поліпшення допомогло забезпечити рівномірну товщину ізоляції. яка раніше не застосовувалась у момент поділу жил для муфтування.</p> <p><strong>У комплект входить:</strong></p> <p>1) картонна упаковка</p> <p>2) двосторонній скотч</p> <p>3)стікери для кріплення кабелю</p> <p>4) трубка для термодатчика із заглушкою</p> <p>5) гарантійний талон</p> <p>6) інструкція з експлуатації.</p> |  | 80 °C | 17 Вт/м | Двожильний. екранований |  |  | Для систем опалення¦Під плитку¦В стяжку | 12 років |  |  | 220-240 В змінного струму | PVС | PVС | від +5°C |  | 6,5 мм | 123 м | 12,3 кв.м | Для систем опалення¦Під плитку¦В стяжку | 2091 Вт |  |  |  | 120 - 140 м | [31 empty] | 120 - 140 м | katalog/kabel/kabel-pid-plitku/nagrivalnij-kabel-123-m-woks-17-(ukraina) | [13 empty] | https://ecopol.com.ua/katalog/kabel/kabel-pid-plitku/nagrivalnij-kabel-123-m-woks-17-(ukraina)
1405 | woks17k-147 | Нагрівальний кабель (Україна) 147 м. Woks-17 | 1 | 14 |  | 6280 | 8164 | https://ecopol.com.ua/assets/images/products/1405/713442863-w640-h640-nagrivalnij-kabel-110.webp | 17 | Україна | Україна | Україна | 0 | 0 | 0 | 1 |  | 5 | Нагрівальний кабель є універсальним засобом для обігріву житлових та промислових приміщень, забезпечуючи комфортний мікроклімат без "холодних зон". Монтаж є простим, а можливість зонування дозволяє ефективно використовувати енергію. Крім того, нагрівальний кабель є безпечним, довговічним та екологічно чистим джерелом обігріву. | <p><strong>Woks-17</strong> - це двожильний нагрівальний кабель із суцільним захисним екраном із алюмінієвої фольги. Його роботою керує терморегулятор із датчиком температури. Після подачі живлення підлога нагрівається до температури. значення якої встановлено на терморегуляторі та підтримує її.</p> <p>Оболонка стійка до ультрафіолетового випромінювання.Також широко застосовується для вуличного обігріву та обігріву нежитлових приміщень. Застосовується в системах антизледеніння. сніготанення. обігріву труб. Також застосувується на поверхнях з каміння або плитки.в сауні.в лазні.в басейні.в хамамі.</p> <p><strong>Характеристики:</strong></p> <ul> <li>Бренд:Woks;</li> <li>Модель: WOKS-17k;</li> <li>Спосіб монтажу - під стяжку;</li> <li>Тип кабелю - двожильний екранований;</li> <li>Країна виробник - Україна;</li> <li>Потужність - 150 Вт;</li> <li>Гарантія - 20 років.</li> </ul> <p>Основною перевагою продукції марки Woks є двошарова ізоляція на кожній із жил кабелю.Поліпшення допомогло забезпечити рівномірну товщину ізоляції. яка раніше не застосовувалась у момент поділу жил для муфтування.</p> <p><strong>У комплект входить:</strong></p> <p>1) картонна упаковка</p> <p>2) двосторонній скотч</p> <p>3)стікери для кріплення кабелю</p> <p>4) трубка для термодатчика із заглушкою</p> <p>5) гарантійний талон</p> <p>6) інструкція з експлуатації.</p> |  | 80 °C | 17 Вт/м | Двожильний. екранований |  |  | Для систем опалення¦Під плитку¦В стяжку | 12 років |  |  | 220-240 В змінного струму | PVС | PVС | від +5°C |  | 6,5 мм | 147 м | 14,7 кв.м | Для систем опалення¦Під плитку¦В стяжку | 2499 Вт |  |  |  | 140 - 160 м | [31 empty] | 140 - 160 м | katalog/kabel/kabel-pid-plitku/nagrivalnij-kabel-147-m-woks-17-(ukraina) | [13 empty] | https://ecopol.com.ua/katalog/kabel/kabel-pid-plitku/nagrivalnij-kabel-147-m-woks-17-(ukraina)
1406 | woks17k-16.5 | Нагрівальний кабель (Україна) 16.5 м. Woks-17 | 1 | 14 |  | 1370 | 1781 | https://ecopol.com.ua/assets/images/products/1406/713442863-w640-h640-nagrivalnij-kabel-110.webp | 17 | Україна | Україна | Україна | 0 | 0 | 0 | 1 |  | 5 | Нагрівальний кабель є універсальним засобом для обігріву житлових та промислових приміщень, забезпечуючи комфортний мікроклімат без "холодних зон". Монтаж є простим, а можливість зонування дозволяє ефективно використовувати енергію. Крім того, нагрівальний кабель є безпечним, довговічним та екологічно чистим джерелом обігріву. | <p><strong>Woks-17</strong> - це двожильний нагрівальний кабель із суцільним захисним екраном із алюмінієвої фольги. Його роботою керує терморегулятор із датчиком температури. Після подачі живлення підлога нагрівається до температури. значення якої встановлено на терморегуляторі та підтримує її.</p> <p>Оболонка стійка до ультрафіолетового випромінювання.Також широко застосовується для вуличного обігріву та обігріву нежитлових приміщень. Застосовується в системах антизледеніння. сніготанення. обігріву труб. Також застосувується на поверхнях з каміння або плитки.в сауні.в лазні.в басейні.в хамамі.</p> <p><strong>Характеристики:</strong></p> <ul> <li>Бренд:Woks;</li> <li>Модель: WOKS-17k;</li> <li>Спосіб монтажу - під стяжку;</li> <li>Тип кабелю - двожильний екранований;</li> <li>Країна виробник - Україна;</li> <li>Потужність - 150 Вт;</li> <li>Гарантія - 20 років.</li> </ul> <p>Основною перевагою продукції марки Woks є двошарова ізоляція на кожній із жил кабелю.Поліпшення допомогло забезпечити рівномірну товщину ізоляції. яка раніше не застосовувалась у момент поділу жил для муфтування.</p> <p><strong>У комплект входить:</strong></p> <p>1) картонна упаковка</p> <p>2) двосторонній скотч</p> <p>3)стікери для кріплення кабелю</p> <p>4) трубка для термодатчика із заглушкою</p> <p>5) гарантійний талон</p> <p>6) інструкція з експлуатації.</p> |  | 80 °C | 17 Вт/м | Двожильний. екранований |  |  | Для систем опалення¦Під плитку¦В стяжку | 12 років |  |  | 220-240 В змінного струму | PVС | PVС | від +5°C |  | 6,5 мм | 16,5 м | 1,65 кв.м | Для систем опалення¦Під плитку¦В стяжку | 280.5 Вт |  |  |  | 10 - 20 м | [31 empty] | 10 - 20 м | katalog/kabel/kabel-pid-plitku/nagrivalnij-kabel-165-m-woks-17-(ukraina) | [13 empty] | https://ecopol.com.ua/katalog/kabel/kabel-pid-plitku/nagrivalnij-kabel-165-m-woks-17-(ukraina)
1407 | woks17k-21 | Нагрівальний кабель (Україна) 21 м. Woks-17 | 1 | 14 |  | 1550 | 2015 | https://ecopol.com.ua/assets/images/products/1407/713442863-w640-h640-nagrivalnij-kabel-110.webp | 17 | Україна | Україна | Україна | 0 | 0 | 0 | 1 |  | 5 | Нагрівальний кабель є універсальним засобом для обігріву житлових та промислових приміщень, забезпечуючи комфортний мікроклімат без "холодних зон". Монтаж є простим, а можливість зонування дозволяє ефективно використовувати енергію. Крім того, нагрівальний кабель є безпечним, довговічним та екологічно чистим джерелом обігріву. | <p><strong>Woks-17</strong> - це двожильний нагрівальний кабель із суцільним захисним екраном із алюмінієвої фольги. Його роботою керує терморегулятор із датчиком температури. Після подачі живлення підлога нагрівається до температури. значення якої встановлено на терморегуляторі та підтримує її.</p> <p>Оболонка стійка до ультрафіолетового випромінювання.Також широко застосовується для вуличного обігріву та обігріву нежитлових приміщень. Застосовується в системах антизледеніння. сніготанення. обігріву труб. Також застосувується на поверхнях з каміння або плитки.в сауні.в лазні.в басейні.в хамамі.</p> <p><strong>Характеристики:</strong></p> <ul> <li>Бренд:Woks;</li> <li>Модель: WOKS-17k;</li> <li>Спосіб монтажу - під стяжку;</li> <li>Тип кабелю - двожильний екранований;</li> <li>Країна виробник - Україна;</li> <li>Потужність - 150 Вт;</li> <li>Гарантія - 20 років.</li> </ul> <p>Основною перевагою продукції марки Woks є двошарова ізоляція на кожній із жил кабелю.Поліпшення допомогло забезпечити рівномірну товщину ізоляції. яка раніше не застосовувалась у момент поділу жил для муфтування.</p> <p><strong>У комплект входить:</strong></p> <p>1) картонна упаковка</p> <p>2) двосторонній скотч</p> <p>3)стікери для кріплення кабелю</p> <p>4) трубка для термодатчика із заглушкою</p> <p>5) гарантійний талон</p> <p>6) інструкція з експлуатації.</p> |  | 80 °C | 17 Вт/м | Двожильний. екранований |  |  | Для систем опалення¦Під плитку¦В стяжку | 12 років |  |  | 220-240 В змінного струму | PVС | PVС | від +5°C |  | 6,5 мм | 21 м | 2,1 кв.м | Для систем опалення¦Під плитку¦В стяжку | 357 Вт |  |  |  | 20 - 30 м | [31 empty] | 20 - 30 м | katalog/kabel/kabel-pid-plitku/nagrivalnij-kabel-21-m-woks-17-(ukraina) | [13 empty] | https://ecopol.com.ua/katalog/kabel/kabel-pid-plitku/nagrivalnij-kabel-21-m-woks-17-(ukraina)
1408 | woks17k-24 | Нагрівальний кабель (Україна) 24 м. Woks-17 | 1 | 14 |  | 1720 | 2236 | https://ecopol.com.ua/assets/images/products/1408/713442863-w640-h640-nagrivalnij-kabel-110.webp | 17 | Україна | Україна | Україна | 0 | 0 | 0 | 1 |  | 5 | Нагрівальний кабель є універсальним засобом для обігріву житлових та промислових приміщень, забезпечуючи комфортний мікроклімат без "холодних зон". Монтаж є простим, а можливість зонування дозволяє ефективно використовувати енергію. Крім того, нагрівальний кабель є безпечним, довговічним та екологічно чистим джерелом обігріву. | <p><strong>Woks-17</strong> - це двожильний нагрівальний кабель із суцільним захисним екраном із алюмінієвої фольги. Його роботою керує терморегулятор із датчиком температури. Після подачі живлення підлога нагрівається до температури. значення якої встановлено на терморегуляторі та підтримує її.</p> <p>Оболонка стійка до ультрафіолетового випромінювання.Також широко застосовується для вуличного обігріву та обігріву нежитлових приміщень. Застосовується в системах антизледеніння. сніготанення. обігріву труб. Також застосувується на поверхнях з каміння або плитки.в сауні.в лазні.в басейні.в хамамі.</p> <p><strong>Характеристики:</strong></p> <ul> <li>Бренд:Woks;</li> <li>Модель: WOKS-17k;</li> <li>Спосіб монтажу - під стяжку;</li> <li>Тип кабелю - двожильний екранований;</li> <li>Країна виробник - Україна;</li> <li>Потужність - 150 Вт;</li> <li>Гарантія - 20 років.</li> </ul> <p>Основною перевагою продукції марки Woks є двошарова ізоляція на кожній із жил кабелю.Поліпшення допомогло забезпечити рівномірну товщину ізоляції. яка раніше не застосовувалась у момент поділу жил для муфтування.</p> <p><strong>У комплект входить:</strong></p> <p>1) картонна упаковка</p> <p>2) двосторонній скотч</p> <p>3)стікери для кріплення кабелю</p> <p>4) трубка для термодатчика із заглушкою</p> <p>5) гарантійний талон</p> <p>6) інструкція з експлуатації.</p> |  | 80 °C | 17 Вт/м | Двожильний. екранований |  |  | Для систем опалення¦Під плитку¦В стяжку | 12 років |  |  | 220-240 В змінного струму | PVС | PVС | від +5°C |  | 6,5 мм | 24 м | 2,4 кв.м | Для систем опалення¦Під плитку¦В стяжку | 408 Вт |  |  |  | 20 - 30 м | [31 empty] | 20 - 30 м | katalog/kabel/kabel-pid-plitku/nagrivalnij-kabel-24-m-woks-17-(ukraina) | [13 empty] | https://ecopol.com.ua/katalog/kabel/kabel-pid-plitku/nagrivalnij-kabel-24-m-woks-17-(ukraina)
1409 | woks17k-28 | Нагрівальний кабель (Україна) 28 м. Woks-17 | 1 | 14 |  | 1890 | 2457 | https://ecopol.com.ua/assets/images/products/1409/713442863-w640-h640-nagrivalnij-kabel-110.webp | 17 | Україна | Україна | Україна | 0 | 0 | 0 | 1 |  | 5 | Нагрівальний кабель є універсальним засобом для обігріву житлових та промислових приміщень, забезпечуючи комфортний мікроклімат без "холодних зон". Монтаж є простим, а можливість зонування дозволяє ефективно використовувати енергію. Крім того, нагрівальний кабель є безпечним, довговічним та екологічно чистим джерелом обігріву. | <p><strong>Woks-17</strong> - це двожильний нагрівальний кабель із суцільним захисним екраном із алюмінієвої фольги. Його роботою керує терморегулятор із датчиком температури. Після подачі живлення підлога нагрівається до температури. значення якої встановлено на терморегуляторі та підтримує її.</p> <p>Оболонка стійка до ультрафіолетового випромінювання.Також широко застосовується для вуличного обігріву та обігріву нежитлових приміщень. Застосовується в системах антизледеніння. сніготанення. обігріву труб. Також застосувується на поверхнях з каміння або плитки.в сауні.в лазні.в басейні.в хамамі.</p> <p><strong>Характеристики:</strong></p> <ul> <li>Бренд:Woks;</li> <li>Модель: WOKS-17k;</li> <li>Спосіб монтажу - під стяжку;</li> <li>Тип кабелю - двожильний екранований;</li> <li>Країна виробник - Україна;</li> <li>Потужність - 150 Вт;</li> <li>Гарантія - 20 років.</li> </ul> <p>Основною перевагою продукції марки Woks є двошарова ізоляція на кожній із жил кабелю.Поліпшення допомогло забезпечити рівномірну товщину ізоляції. яка раніше не застосовувалась у момент поділу жил для муфтування.</p> <p><strong>У комплект входить:</strong></p> <p>1) картонна упаковка</p> <p>2) двосторонній скотч</p> <p>3)стікери для кріплення кабелю</p> <p>4) трубка для термодатчика із заглушкою</p> <p>5) гарантійний талон</p> <p>6) інструкція з експлуатації.</p> |  | 80 °C | 17 Вт/м | Двожильний. екранований |  |  | Для систем опалення¦Під плитку¦В стяжку | 12 років |  |  | 220-240 В змінного струму | PVС | PVС | від +5°C |  | 6,5 мм | 28 м | 2,8 кв.м | Для систем опалення¦Під плитку¦В стяжку | 476 Вт |  |  |  | 20 - 30 м | [31 empty] | 20 - 30 м | katalog/kabel/kabel-pid-plitku/nagrivalnij-kabel-28-m-woks-17-(ukraina) | [13 empty] | https://ecopol.com.ua/katalog/kabel/kabel-pid-plitku/nagrivalnij-kabel-28-m-woks-17-(ukraina)
1410 | woks17k-32 | Нагрівальний кабель (Україна) 32 м. Woks-17 | 1 | 14 |  | 2040 | 2652 | https://ecopol.com.ua/assets/images/products/1410/713442863-w640-h640-nagrivalnij-kabel-110.webp | 17 | Україна | Україна | Україна | 0 | 0 | 0 | 1 |  | 5 | Нагрівальний кабель є універсальним засобом для обігріву житлових та промислових приміщень, забезпечуючи комфортний мікроклімат без "холодних зон". Монтаж є простим, а можливість зонування дозволяє ефективно використовувати енергію. Крім того, нагрівальний кабель є безпечним, довговічним та екологічно чистим джерелом обігріву. | <p><strong>Woks-17</strong> - це двожильний нагрівальний кабель із суцільним захисним екраном із алюмінієвої фольги. Його роботою керує терморегулятор із датчиком температури. Після подачі живлення підлога нагрівається до температури. значення якої встановлено на терморегуляторі та підтримує її.</p> <p>Оболонка стійка до ультрафіолетового випромінювання.Також широко застосовується для вуличного обігріву та обігріву нежитлових приміщень. Застосовується в системах антизледеніння. сніготанення. обігріву труб. Також застосувується на поверхнях з каміння або плитки.в сауні.в лазні.в басейні.в хамамі.</p> <p><strong>Характеристики:</strong></p> <ul> <li>Бренд:Woks;</li> <li>Модель: WOKS-17k;</li> <li>Спосіб монтажу - під стяжку;</li> <li>Тип кабелю - двожильний екранований;</li> <li>Країна виробник - Україна;</li> <li>Потужність - 150 Вт;</li> <li>Гарантія - 20 років.</li> </ul> <p>Основною перевагою продукції марки Woks є двошарова ізоляція на кожній із жил кабелю.Поліпшення допомогло забезпечити рівномірну товщину ізоляції. яка раніше не застосовувалась у момент поділу жил для муфтування.</p> <p><strong>У комплект входить:</strong></p> <p>1) картонна упаковка</p> <p>2) двосторонній скотч</p> <p>3)стікери для кріплення кабелю</p> <p>4) трубка для термодатчика із заглушкою</p> <p>5) гарантійний талон</p> <p>6) інструкція з експлуатації.</p> |  | 80 °C | 17 Вт/м | Двожильний. екранований |  |  | Для систем опалення¦Під плитку¦В стяжку | 12 років |  |  | 220-240 В змінного струму | PVС | PVС | від +5°C |  | 6,5 мм | 32 м | 3,2 кв.м | Для систем опалення¦Під плитку¦В стяжку | 544 Вт |  |  |  | 30 - 40 м | [31 empty] | 30 - 40 м | katalog/kabel/kabel-pid-plitku/nagrivalnij-kabel-32-m-woks-17-(ukraina) | [13 empty] | https://ecopol.com.ua/katalog/kabel/kabel-pid-plitku/nagrivalnij-kabel-32-m-woks-17-(ukraina)
1411 | woks17k-37 | Нагрівальний кабель (Україна) 37 м. Woks-17 | 1 | 14 |  | 2110 | 2743 | https://ecopol.com.ua/assets/images/products/1411/713442863-w640-h640-nagrivalnij-kabel-110.webp | 17 | Україна | Україна | Україна | 0 | 0 | 0 | 1 |  | 5 | Нагрівальний кабель є універсальним засобом для обігріву житлових та промислових приміщень, забезпечуючи комфортний мікроклімат без "холодних зон". Монтаж є простим, а можливість зонування дозволяє ефективно використовувати енергію. Крім того, нагрівальний кабель є безпечним, довговічним та екологічно чистим джерелом обігріву. | <p><strong>Woks-17</strong> - це двожильний нагрівальний кабель із суцільним захисним екраном із алюмінієвої фольги. Його роботою керує терморегулятор із датчиком температури. Після подачі живлення підлога нагрівається до температури. значення якої встановлено на терморегуляторі та підтримує її.</p> <p>Оболонка стійка до ультрафіолетового випромінювання.Також широко застосовується для вуличного обігріву та обігріву нежитлових приміщень. Застосовується в системах антизледеніння. сніготанення. обігріву труб. Також застосувується на поверхнях з каміння або плитки.в сауні.в лазні.в басейні.в хамамі.</p> <p><strong>Характеристики:</strong></p> <ul> <li>Бренд:Woks;</li> <li>Модель: WOKS-17k;</li> <li>Спосіб монтажу - під стяжку;</li> <li>Тип кабелю - двожильний екранований;</li> <li>Країна виробник - Україна;</li> <li>Потужність - 150 Вт;</li> <li>Гарантія - 20 років.</li> </ul> <p>Основною перевагою продукції марки Woks є двошарова ізоляція на кожній із жил кабелю.Поліпшення допомогло забезпечити рівномірну товщину ізоляції. яка раніше не застосовувалась у момент поділу жил для муфтування.</p> <p><strong>У комплект входить:</strong></p> <p>1) картонна упаковка</p> <p>2) двосторонній скотч</p> <p>3)стікери для кріплення кабелю</p> <p>4) трубка для термодатчика із заглушкою</p> <p>5) гарантійний талон</p> <p>6) інструкція з експлуатації.</p> |  | 80 °C | 17 Вт/м | Двожильний. екранований |  |  | Для систем опалення¦Під плитку¦В стяжку | 12 років |  |  | 220-240 В змінного струму | PVС | PVС | від +5°C |  | 6,5 мм | 37 м | 3,7 кв.м | Для систем опалення¦Під плитку¦В стяжку | 629 Вт |  |  |  | 30 - 40 м | [31 empty] | 30 - 40 м | katalog/kabel/kabel-pid-plitku/nagrivalnij-kabel-37-m-woks-17-(ukraina) | [13 empty] | https://ecopol.com.ua/katalog/kabel/kabel-pid-plitku/nagrivalnij-kabel-37-m-woks-17-(ukraina)
1412 | woks17k-41 | Нагрівальний кабель (Україна) 41 м. Woks-17 | 1 | 14 |  | 2230 | 2899 | https://ecopol.com.ua/assets/images/products/1412/713442863-w640-h640-nagrivalnij-kabel-110.webp | 17 | Україна | Україна | Україна | 0 | 0 | 0 | 1 |  | 5 | Нагрівальний кабель є універсальним засобом для обігріву житлових та промислових приміщень, забезпечуючи комфортний мікроклімат без "холодних зон". Монтаж є простим, а можливість зонування дозволяє ефективно використовувати енергію. Крім того, нагрівальний кабель є безпечним, довговічним та екологічно чистим джерелом обігріву. | <p><strong>Woks-17</strong> - це двожильний нагрівальний кабель із суцільним захисним екраном із алюмінієвої фольги. Його роботою керує терморегулятор із датчиком температури. Після подачі живлення підлога нагрівається до температури. значення якої встановлено на терморегуляторі та підтримує її.</p> <p>Оболонка стійка до ультрафіолетового випромінювання.Також широко застосовується для вуличного обігріву та обігріву нежитлових приміщень. Застосовується в системах антизледеніння. сніготанення. обігріву труб. Також застосувується на поверхнях з каміння або плитки.в сауні.в лазні.в басейні.в хамамі.</p> <p><strong>Характеристики:</strong></p> <ul> <li>Бренд:Woks;</li> <li>Модель: WOKS-17k;</li> <li>Спосіб монтажу - під стяжку;</li> <li>Тип кабелю - двожильний екранований;</li> <li>Країна виробник - Україна;</li> <li>Потужність - 150 Вт;</li> <li>Гарантія - 20 років.</li> </ul> <p>Основною перевагою продукції марки Woks є двошарова ізоляція на кожній із жил кабелю.Поліпшення допомогло забезпечити рівномірну товщину ізоляції. яка раніше не застосовувалась у момент поділу жил для муфтування.</p> <p><strong>У комплект входить:</strong></p> <p>1) картонна упаковка</p> <p>2) двосторонній скотч</p> <p>3)стікери для кріплення кабелю</p> <p>4) трубка для термодатчика із заглушкою</p> <p>5) гарантійний талон</p> <p>6) інструкція з експлуатації.</p> |  | 80 °C | 17 Вт/м | Двожильний. екранований |  |  | Для систем опалення¦Під плитку¦В стяжку | 12 років |  |  | 220-240 В змінного струму | PVС | PVС | від +5°C |  | 6,5 мм | 41 м | 4,1 кв.м | Для систем опалення¦Під плитку¦В стяжку | 697 Вт |  |  |  | 40 - 50 м | [31 empty] | 40 - 50 м | katalog/kabel/kabel-pid-plitku/nagrivalnij-kabel-41-m-woks-17-(ukraina) | [13 empty] | https://ecopol.com.ua/katalog/kabel/kabel-pid-plitku/nagrivalnij-kabel-41-m-woks-17-(ukraina)
1413 | woks17k-49 | Нагрівальний кабель (Україна) 49 м. Woks-17 | 1 | 14 |  | 2570 | 3341 | https://ecopol.com.ua/assets/images/products/1413/713442863-w640-h640-nagrivalnij-kabel-110.webp | 17 | Україна | Україна | Україна | 0 | 0 | 0 | 1 |  | 5 | Нагрівальний кабель є універсальним засобом для обігріву житлових та промислових приміщень, забезпечуючи комфортний мікроклімат без "холодних зон". Монтаж є простим, а можливість зонування дозволяє ефективно використовувати енергію. Крім того, нагрівальний кабель є безпечним, довговічним та екологічно чистим джерелом обігріву. | <p><strong>Woks-17</strong> - це двожильний нагрівальний кабель із суцільним захисним екраном із алюмінієвої фольги. Його роботою керує терморегулятор із датчиком температури. Після подачі живлення підлога нагрівається до температури. значення якої встановлено на терморегуляторі та підтримує її.</p> <p>Оболонка стійка до ультрафіолетового випромінювання.Також широко застосовується для вуличного обігріву та обігріву нежитлових приміщень. Застосовується в системах антизледеніння. сніготанення. обігріву труб. Також застосувується на поверхнях з каміння або плитки.в сауні.в лазні.в басейні.в хамамі.</p> <p><strong>Характеристики:</strong></p> <ul> <li>Бренд:Woks;</li> <li>Модель: WOKS-17k;</li> <li>Спосіб монтажу - під стяжку;</li> <li>Тип кабелю - двожильний екранований;</li> <li>Країна виробник - Україна;</li> <li>Потужність - 150 Вт;</li> <li>Гарантія - 20 років.</li> </ul> <p>Основною перевагою продукції марки Woks є двошарова ізоляція на кожній із жил кабелю.Поліпшення допомогло забезпечити рівномірну товщину ізоляції. яка раніше не застосовувалась у момент поділу жил для муфтування.</p> <p><strong>У комплект входить:</strong></p> <p>1) картонна упаковка</p> <p>2) двосторонній скотч</p> <p>3)стікери для кріплення кабелю</p> <p>4) трубка для термодатчика із заглушкою</p> <p>5) гарантійний талон</p> <p>6) інструкція з експлуатації.</p> |  | 80 °C | 17 Вт/м | Двожильний. екранований |  |  | Для систем опалення¦Під плитку¦В стяжку | 12 років |  |  | 220-240 В змінного струму | PVС | PVС | від +5°C |  | 6,5 мм | 49 м | 4,9 кв.м | Для систем опалення¦Під плитку¦В стяжку | 833 Вт |  |  |  | 40 - 50 м | [31 empty] | 40 - 50 м | katalog/kabel/kabel-pid-plitku/nagrivalnij-kabel-49-m-woks-17-(ukraina) | [13 empty] | https://ecopol.com.ua/katalog/kabel/kabel-pid-plitku/nagrivalnij-kabel-49-m-woks-17-(ukraina)
1414 | woks17k-57 | Нагрівальний кабель (Україна) 57 м. Woks-17 | 1 | 14 |  | 2860 | 3718 | https://ecopol.com.ua/assets/images/products/1414/713442863-w640-h640-nagrivalnij-kabel-110.webp | 17 | Україна | Україна | Україна | 0 | 0 | 0 | 1 |  | 5 | Нагрівальний кабель є універсальним засобом для обігріву житлових та промислових приміщень, забезпечуючи комфортний мікроклімат без "холодних зон". Монтаж є простим, а можливість зонування дозволяє ефективно використовувати енергію. Крім того, нагрівальний кабель є безпечним, довговічним та екологічно чистим джерелом обігріву. | <p><strong>Woks-17</strong> - це двожильний нагрівальний кабель із суцільним захисним екраном із алюмінієвої фольги. Його роботою керує терморегулятор із датчиком температури. Після подачі живлення підлога нагрівається до температури. значення якої встановлено на терморегуляторі та підтримує її.</p> <p>Оболонка стійка до ультрафіолетового випромінювання.Також широко застосовується для вуличного обігріву та обігріву нежитлових приміщень. Застосовується в системах антизледеніння. сніготанення. обігріву труб. Також застосувується на поверхнях з каміння або плитки.в сауні.в лазні.в басейні.в хамамі.</p> <p><strong>Характеристики:</strong></p> <ul> <li>Бренд:Woks;</li> <li>Модель: WOKS-17k;</li> <li>Спосіб монтажу - під стяжку;</li> <li>Тип кабелю - двожильний екранований;</li> <li>Країна виробник - Україна;</li> <li>Потужність - 150 Вт;</li> <li>Гарантія - 20 років.</li> </ul> <p>Основною перевагою продукції марки Woks є двошарова ізоляція на кожній із жил кабелю.Поліпшення допомогло забезпечити рівномірну товщину ізоляції. яка раніше не застосовувалась у момент поділу жил для муфтування.</p> <p><strong>У комплект входить:</strong></p> <p>1) картонна упаковка</p> <p>2) двосторонній скотч</p> <p>3)стікери для кріплення кабелю</p> <p>4) трубка для термодатчика із заглушкою</p> <p>5) гарантійний талон</p> <p>6) інструкція з експлуатації.</p> |  | 80 °C | 17 Вт/м | Двожильний. екранований |  |  | Для систем опалення¦Під плитку¦В стяжку | 12 років |  |  | 220-240 В змінного струму | PVС | PVС | від +5°C |  | 6,5 мм | 57 м | 5,7 кв.м | Для систем опалення¦Під плитку¦В стяжку | 969 Вт |  |  |  | 50 - 60 м | [31 empty] | 50 - 60 м | katalog/kabel/kabel-pid-plitku/nagrivalnij-kabel-57-m-woks-17-(ukraina) | [13 empty] | https://ecopol.com.ua/katalog/kabel/kabel-pid-plitku/nagrivalnij-kabel-57-m-woks-17-(ukraina)
1415 | woks17k-61 | Нагрівальний кабель (Україна) 61 м. Woks-17 | 1 | 14 |  | 2980 | 3874 | https://ecopol.com.ua/assets/images/products/1415/713442863-w640-h640-nagrivalnij-kabel-110.webp | 17 | Україна | Україна | Україна | 0 | 0 | 0 | 1 |  | 5 | Нагрівальний кабель є універсальним засобом для обігріву житлових та промислових приміщень, забезпечуючи комфортний мікроклімат без "холодних зон". Монтаж є простим, а можливість зонування дозволяє ефективно використовувати енергію. Крім того, нагрівальний кабель є безпечним, довговічним та екологічно чистим джерелом обігріву. | <p><strong>Woks-17</strong> - це двожильний нагрівальний кабель із суцільним захисним екраном із алюмінієвої фольги. Його роботою керує терморегулятор із датчиком температури. Після подачі живлення підлога нагрівається до температури. значення якої встановлено на терморегуляторі та підтримує її.</p> <p>Оболонка стійка до ультрафіолетового випромінювання.Також широко застосовується для вуличного обігріву та обігріву нежитлових приміщень. Застосовується в системах антизледеніння. сніготанення. обігріву труб. Також застосувується на поверхнях з каміння або плитки.в сауні.в лазні.в басейні.в хамамі.</p> <p><strong>Характеристики:</strong></p> <ul> <li>Бренд:Woks;</li> <li>Модель: WOKS-17k;</li> <li>Спосіб монтажу - під стяжку;</li> <li>Тип кабелю - двожильний екранований;</li> <li>Країна виробник - Україна;</li> <li>Потужність - 150 Вт;</li> <li>Гарантія - 20 років.</li> </ul> <p>Основною перевагою продукції марки Woks є двошарова ізоляція на кожній із жил кабелю.Поліпшення допомогло забезпечити рівномірну товщину ізоляції. яка раніше не застосовувалась у момент поділу жил для муфтування.</p> <p><strong>У комплект входить:</strong></p> <p>1) картонна упаковка</p> <p>2) двосторонній скотч</p> <p>3)стікери для кріплення кабелю</p> <p>4) трубка для термодатчика із заглушкою</p> <p>5) гарантійний талон</p> <p>6) інструкція з експлуатації.</p> |  | 80 °C | 17 Вт/м | Двожильний. екранований |  |  | Для систем опалення¦Під плитку¦В стяжку | 12 років |  |  | 220-240 В змінного струму | PVС | PVС | від +5°C |  | 6,5 мм | 61 м | 6,1 кв.м | Для систем опалення¦Під плитку¦В стяжку | 1037 Вт |  |  |  | 60 - 70 м | [31 empty] | 60 - 70 м | katalog/kabel/kabel-pid-plitku/nagrivalnij-kabel-61-m-woks-17-(ukraina) | [13 empty] | https://ecopol.com.ua/katalog/kabel/kabel-pid-plitku/nagrivalnij-kabel-61-m-woks-17-(ukraina)
1416 | woks17k-72 | Нагрівальний кабель (Україна) 72 м. Woks-17 | 1 | 14 |  | 3490 | 4537 | https://ecopol.com.ua/assets/images/products/1416/713442863-w640-h640-nagrivalnij-kabel-110.webp | 17 | Україна | Україна | Україна | 0 | 0 | 0 | 1 |  | 5 | Нагрівальний кабель є універсальним засобом для обігріву житлових та промислових приміщень, забезпечуючи комфортний мікроклімат без "холодних зон". Монтаж є простим, а можливість зонування дозволяє ефективно використовувати енергію. Крім того, нагрівальний кабель є безпечним, довговічним та екологічно чистим джерелом обігріву. | <p><strong>Woks-17</strong> - це двожильний нагрівальний кабель із суцільним захисним екраном із алюмінієвої фольги. Його роботою керує терморегулятор із датчиком температури. Після подачі живлення підлога нагрівається до температури. значення якої встановлено на терморегуляторі та підтримує її.</p> <p>Оболонка стійка до ультрафіолетового випромінювання.Також широко застосовується для вуличного обігріву та обігріву нежитлових приміщень. Застосовується в системах антизледеніння. сніготанення. обігріву труб. Також застосувується на поверхнях з каміння або плитки.в сауні.в лазні.в басейні.в хамамі.</p> <p><strong>Характеристики:</strong></p> <ul> <li>Бренд:Woks;</li> <li>Модель: WOKS-17k;</li> <li>Спосіб монтажу - під стяжку;</li> <li>Тип кабелю - двожильний екранований;</li> <li>Країна виробник - Україна;</li> <li>Потужність - 150 Вт;</li> <li>Гарантія - 20 років.</li> </ul> <p>Основною перевагою продукції марки Woks є двошарова ізоляція на кожній із жил кабелю.Поліпшення допомогло забезпечити рівномірну товщину ізоляції. яка раніше не застосовувалась у момент поділу жил для муфтування.</p> <p><strong>У комплект входить:</strong></p> <p>1) картонна упаковка</p> <p>2) двосторонній скотч</p> <p>3)стікери для кріплення кабелю</p> <p>4) трубка для термодатчика із заглушкою</p> <p>5) гарантійний талон</p> <p>6) інструкція з експлуатації.</p> |  | 80 °C | 17 Вт/м | Двожильний. екранований |  |  | Для систем опалення¦Під плитку¦В стяжку | 12 років |  |  | 220-240 В змінного струму | PVС | PVС | від +5°C |  | 6,5 мм | 72 м | 7,2 кв.м | Для систем опалення¦Під плитку¦В стяжку | 1224 Вт |  |  |  | 70 - 80 м | [31 empty] | 70 - 80 м | katalog/kabel/kabel-pid-plitku/nagrivalnij-kabel-72-m-woks-17-(ukraina) | [13 empty] | https://ecopol.com.ua/katalog/kabel/kabel-pid-plitku/nagrivalnij-kabel-72-m-woks-17-(ukraina)
1417 | woks17k-8.5 | Нагрівальний кабель (Україна) 8.5 м. Woks-17 | 1 | 14 |  | 1030 | 1339 | https://ecopol.com.ua/assets/images/products/1417/713442863-w640-h640-nagrivalnij-kabel-110.webp | 17 | Україна | Україна | Україна | 0 | 0 | 0 | 1 |  | 5 | Нагрівальний кабель є універсальним засобом для обігріву житлових та промислових приміщень, забезпечуючи комфортний мікроклімат без "холодних зон". Монтаж є простим, а можливість зонування дозволяє ефективно використовувати енергію. Крім того, нагрівальний кабель є безпечним, довговічним та екологічно чистим джерелом обігріву. | <p><strong>Woks-17</strong> - це двожильний нагрівальний кабель із суцільним захисним екраном із алюмінієвої фольги. Його роботою керує терморегулятор із датчиком температури. Після подачі живлення підлога нагрівається до температури. значення якої встановлено на терморегуляторі та підтримує її.</p> <p>Оболонка стійка до ультрафіолетового випромінювання.Також широко застосовується для вуличного обігріву та обігріву нежитлових приміщень. Застосовується в системах антизледеніння. сніготанення. обігріву труб. Також застосувується на поверхнях з каміння або плитки.в сауні.в лазні.в басейні.в хамамі.</p> <p><strong>Характеристики:</strong></p> <ul> <li>Бренд:Woks;</li> <li>Модель: WOKS-17k;</li> <li>Спосіб монтажу - під стяжку;</li> <li>Тип кабелю - двожильний екранований;</li> <li>Країна виробник - Україна;</li> <li>Потужність - 150 Вт;</li> <li>Гарантія - 20 років.</li> </ul> <p>Основною перевагою продукції марки Woks є двошарова ізоляція на кожній із жил кабелю.Поліпшення допомогло забезпечити рівномірну товщину ізоляції. яка раніше не застосовувалась у момент поділу жил для муфтування.</p> <p><strong>У комплект входить:</strong></p> <p>1) картонна упаковка</p> <p>2) двосторонній скотч</p> <p>3)стікери для кріплення кабелю</p> <p>4) трубка для термодатчика із заглушкою</p> <p>5) гарантійний талон</p> <p>6) інструкція з експлуатації.</p> |  | 80 °C | 17 Вт/м | Двожильний. екранований |  |  | Для систем опалення¦Під плитку¦В стяжку | 12 років |  |  | 220-240 В змінного струму | PVС | PVС | від +5°C |  | 6,5 мм | 8,5 м | 0,85 кв.м | Для систем опалення¦Під плитку¦В стяжку | 144.5 Вт |  |  |  | менше 10 м | [31 empty] | менше 10 м | katalog/kabel/kabel-pid-plitku/nagrivalnij-kabel-85-m-woks-17-(ukraina) | [13 empty] | https://ecopol.com.ua/katalog/kabel/kabel-pid-plitku/nagrivalnij-kabel-85-m-woks-17-(ukraina)
1418 | woks17k-84 | Нагрівальний кабель (Україна) 84 м. Woks-17 | 1 | 14 |  | 3990 | 5187 | https://ecopol.com.ua/assets/images/products/1418/713442863-w640-h640-nagrivalnij-kabel-110.webp | 17 | Україна | Україна | Україна | 0 | 0 | 0 | 1 |  | 5 | Нагрівальний кабель є універсальним засобом для обігріву житлових та промислових приміщень, забезпечуючи комфортний мікроклімат без "холодних зон". Монтаж є простим, а можливість зонування дозволяє ефективно використовувати енергію. Крім того, нагрівальний кабель є безпечним, довговічним та екологічно чистим джерелом обігріву. | <p><strong>Woks-17</strong> - це двожильний нагрівальний кабель із суцільним захисним екраном із алюмінієвої фольги. Його роботою керує терморегулятор із датчиком температури. Після подачі живлення підлога нагрівається до температури. значення якої встановлено на терморегуляторі та підтримує її.</p> <p>Оболонка стійка до ультрафіолетового випромінювання.Також широко застосовується для вуличного обігріву та обігріву нежитлових приміщень. Застосовується в системах антизледеніння. сніготанення. обігріву труб. Також застосувується на поверхнях з каміння або плитки.в сауні.в лазні.в басейні.в хамамі.</p> <p><strong>Характеристики:</strong></p> <ul> <li>Бренд:Woks;</li> <li>Модель: WOKS-17k;</li> <li>Спосіб монтажу - під стяжку;</li> <li>Тип кабелю - двожильний екранований;</li> <li>Країна виробник - Україна;</li> <li>Потужність - 150 Вт;</li> <li>Гарантія - 20 років.</li> </ul> <p>Основною перевагою продукції марки Woks є двошарова ізоляція на кожній із жил кабелю.Поліпшення допомогло забезпечити рівномірну товщину ізоляції. яка раніше не застосовувалась у момент поділу жил для муфтування.</p> <p><strong>У комплект входить:</strong></p> <p>1) картонна упаковка</p> <p>2) двосторонній скотч</p> <p>3)стікери для кріплення кабелю</p> <p>4) трубка для термодатчика із заглушкою</p> <p>5) гарантійний талон</p> <p>6) інструкція з експлуатації.</p> |  | 80 °C | 17 Вт/м | Двожильний. екранований |  |  | Для систем опалення¦Під плитку¦В стяжку | 12 років |  |  | 220-240 В змінного струму | PVС | PVС | від +5°C |  | 6,5 мм | 84 м | 8,4 кв.м | Для систем опалення¦Під плитку¦В стяжку | 1428 Вт |  |  |  | 80 - 90 м | [31 empty] | 80 - 90 м | katalog/kabel/kabel-pid-plitku/nagrivalnij-kabel-84-m-woks-17-(ukraina) | [13 empty] | https://ecopol.com.ua/katalog/kabel/kabel-pid-plitku/nagrivalnij-kabel-84-m-woks-17-(ukraina)
1419 | woks17k-98 | Нагрівальний кабель (Україна) 98 м. Woks-17 | 1 | 14 |  | 4450 | 5785 | https://ecopol.com.ua/assets/images/products/1419/713442863-w640-h640-nagrivalnij-kabel-110.webp | 17 | Україна | Україна | Україна | 0 | 0 | 0 | 1 |  | 5 | Нагрівальний кабель є універсальним засобом для обігріву житлових та промислових приміщень, забезпечуючи комфортний мікроклімат без "холодних зон". Монтаж є простим, а можливість зонування дозволяє ефективно використовувати енергію. Крім того, нагрівальний кабель є безпечним, довговічним та екологічно чистим джерелом обігріву. | <p><strong>Woks-17</strong> - це двожильний нагрівальний кабель із суцільним захисним екраном із алюмінієвої фольги. Його роботою керує терморегулятор із датчиком температури. Після подачі живлення підлога нагрівається до температури. значення якої встановлено на терморегуляторі та підтримує її.</p> <p>Оболонка стійка до ультрафіолетового випромінювання.Також широко застосовується для вуличного обігріву та обігріву нежитлових приміщень. Застосовується в системах антизледеніння. сніготанення. обігріву труб. Також застосувується на поверхнях з каміння або плитки.в сауні.в лазні.в басейні.в хамамі.</p> <p><strong>Характеристики:</strong></p> <ul> <li>Бренд:Woks;</li> <li>Модель: WOKS-17k;</li> <li>Спосіб монтажу - під стяжку;</li> <li>Тип кабелю - двожильний екранований;</li> <li>Країна виробник - Україна;</li> <li>Потужність - 150 Вт;</li> <li>Гарантія - 20 років.</li> </ul> <p>Основною перевагою продукції марки Woks є двошарова ізоляція на кожній із жил кабелю.Поліпшення допомогло забезпечити рівномірну товщину ізоляції. яка раніше не застосовувалась у момент поділу жил для муфтування.</p> <p><strong>У комплект входить:</strong></p> <p>1) картонна упаковка</p> <p>2) двосторонній скотч</p> <p>3)стікери для кріплення кабелю</p> <p>4) трубка для термодатчика із заглушкою</p> <p>5) гарантійний талон</p> <p>6) інструкція з експлуатації.</p> |  | 80 °C | 17 Вт/м | Двожильний. екранований |  |  | Для систем опалення¦Під плитку¦В стяжку | 12 років |  |  | 220-240 В змінного струму | PVС | PVС | від +5°C |  | 6,5 мм | 98 м | 9,8 кв.м | Для систем опалення¦Під плитку¦В стяжку | 1666 Вт |  |  |  | 90 - 100 м | [31 empty] | 90 - 100 м | katalog/kabel/kabel-pid-plitku/nagrivalnij-kabel-98-m-woks-17-(ukraina) | [13 empty] | https://ecopol.com.ua/katalog/kabel/kabel-pid-plitku/nagrivalnij-kabel-98-m-woks-17-(ukraina)
1420 | DTIP-18-10 | Нагрівальний кабель DEVIflex™ 18T Польша 18 Вт/м. 10 м | 1 | 14 |  | 2481 | 3101 | https://ecopol.com.ua/assets/images/products/1420/11706eacba.jpg¦https://ecopol.com.ua/assets/images/products/1420/11706eacba.jpeg | 2 | Польша | Польща | Польща | 0 | 0 | 0 | 1 |  | 5 | Нагрівальний кабель є універсальним засобом для обігріву житлових та промислових приміщень, забезпечуючи комфортний мікроклімат без "холодних зон". Монтаж є простим, а можливість зонування дозволяє ефективно використовувати енергію. Крім того, нагрівальний кабель є безпечним, довговічним та екологічно чистим джерелом обігріву. | <p><strong>Нагрівальний кабель DEVIflex&trade; 18T</strong></p> <p>Нагрівальний кабель DEVIflex. виготовлений у Данії за євромійськими стандартами. займає сегмент преміум теплої підлоги.Нагрівальний двожильний кабель призначено для експлуатації в системах опалення тепла підлога і для обігріву зовнішніх конструкцій. Призначений для облаштування електропідігріву підлог під плитку або стяжку. в житлових і комерційних приміщеннях. Виріб використовується для запобігання скупченню льоду і снігу на покрівлі будівель. а також як захист металевих труб від промерзання.</p> <p><strong>Сферизастосування:</strong></p> <ul> <li>длятеплоїпідлоги;</li> <li>для обігрівутруб;</li> <li>для захисту від замерзання фундаментів;</li> <li>для систем повного опалення.</li> </ul> <p><strong>Надійність та безпека:</strong></p> <p>Гріючий кабель має суцільній екран. котрий забезпечує надійний захист від електромагнітного випромінювання.Оснащений герметичними перехідною та кінцевою муфтами.Двожильний гріючий кабель для систем кабельного обігріву (тепла підлога. обігрів труб та ін.) всередині приміщень.Монтується в шар стяжки товщиною від 3 до 5 сантиетрів.Мінімальнатемпература монтажудо -5 &deg;C.Обмотка жил виготовлена зі зшитого поліетилену. зовнішній ізоляційний шар &ndash; вогнетривкий полівінілхлорид. що витримує температуру до 105 градусів.</p> <p><strong>Характеристики:</strong></p> <ul> <li>Бренд: DEVIflex&trade;</li> <li>Модель: DTIP</li> <li>Країна: Данія</li> <li>Тип кабелю: двожильний</li> <li>Діаметр кабеля: 7мм</li> <li>Потужність: 18 Вт/м.пог.</li> </ul> |  | 65 °C | 18 Вт/м | Двожильний. екранований |  |  | Для систем опалення¦Під плитку¦В стяжку | 15 років |  |  | 220-240 В змінного струму | PVС | PVC | від -5 °C |  | 6,9 мм | 10 м | 1 кв.м | Для систем опалення¦Під плитку¦В стяжку | 180 Вт |  |  |  | 10 - 20 м | [31 empty] | 10 - 20 м | katalog/kabel/kabel-pid-plitku/nagrivalnij-kabel-deviflex-18t-18-vt/m-10-m | [13 empty] | https://ecopol.com.ua/katalog/kabel/kabel-pid-plitku/nagrivalnij-kabel-deviflex-18t-18-vt/m-10-m
1421 | DTIP-18-105 | Нагрівальний кабель DEVIflex™ 18T Польша 18 Вт/м. 105 м | 1 | 14 |  | 10439 | 13049 | https://ecopol.com.ua/assets/images/products/1421/11706eacba.jpeg | 2 | Польша | Польща | Польща | 0 | 0 | 0 | 1 |  | 5 | Нагрівальний кабель є універсальним засобом для обігріву житлових та промислових приміщень, забезпечуючи комфортний мікроклімат без "холодних зон". Монтаж є простим, а можливість зонування дозволяє ефективно використовувати енергію. Крім того, нагрівальний кабель є безпечним, довговічним та екологічно чистим джерелом обігріву. | <p><strong>Нагрівальний кабель DEVIflex&trade; 18T</strong></p> <p>Нагрівальний кабель DEVIflex. виготовлений у Данії за євромійськими стандартами. займає сегмент преміум теплої підлоги.Нагрівальний двожильний кабель призначено для експлуатації в системах опалення тепла підлога і для обігріву зовнішніх конструкцій. Призначений для облаштування електропідігріву підлог під плитку або стяжку. в житлових і комерційних приміщеннях. Виріб використовується для запобігання скупченню льоду і снігу на покрівлі будівель. а також як захист металевих труб від промерзання.</p> <p><strong>Сферизастосування:</strong></p> <ul> <li>длятеплоїпідлоги;</li> <li>для обігрівутруб;</li> <li>для захисту від замерзання фундаментів;</li> <li>для систем повного опалення.</li> </ul> <p><strong>Надійність та безпека:</strong></p> <p>Гріючий кабель має суцільній екран. котрий забезпечує надійний захист від електромагнітного випромінювання.Оснащений герметичними перехідною та кінцевою муфтами.Двожильний гріючий кабель для систем кабельного обігріву (тепла підлога. обігрів труб та ін.) всередині приміщень.Монтується в шар стяжки товщиною від 3 до 5 сантиетрів.Мінімальнатемпература монтажудо -5 &deg;C.Обмотка жил виготовлена зі зшитого поліетилену. зовнішній ізоляційний шар &ndash; вогнетривкий полівінілхлорид. що витримує температуру до 105 градусів.</p> <p><strong>Характеристики:</strong></p> <ul> <li>Бренд: DEVIflex&trade;</li> <li>Модель: DTIP</li> <li>Країна: Данія</li> <li>Тип кабелю: двожильний</li> <li>Діаметр кабеля: 7мм</li> <li>Потужність: 18 Вт/м.пог.</li> </ul> |  | 65 °C | 18 Вт/м | Двожильний. екранований |  |  | Для систем опалення¦Під плитку¦В стяжку | 15 років |  |  | 220-240 В змінного струму | PVС | PVC | від -5 °C |  | 6,9 мм | 105 м | 10,5 кв.м | Для систем опалення¦Під плитку¦В стяжку | 1880 Вт |  |  |  | 100 - 120 м | [31 empty] | 100 - 120 м | katalog/kabel/kabel-pid-plitku/nagrivalnij-kabel-deviflex-18t-18-vt/m-105-m | [13 empty] | https://ecopol.com.ua/katalog/kabel/kabel-pid-plitku/nagrivalnij-kabel-deviflex-18t-18-vt/m-105-m
1422 | DTIP-18-118 | Нагрівальний кабель DEVIflex™ 18T Польша 18 Вт/м. 118 м | 1 | 14 |  | 14099 | 15509 | https://ecopol.com.ua/assets/images/products/1422/11706eacba.jpeg | 2 | Польша | Польща | Польща | 0 | 0 | 0 | 1 |  | 5 | Нагрівальний кабель є універсальним засобом для обігріву житлових та промислових приміщень, забезпечуючи комфортний мікроклімат без "холодних зон". Монтаж є простим, а можливість зонування дозволяє ефективно використовувати енергію. Крім того, нагрівальний кабель є безпечним, довговічним та екологічно чистим джерелом обігріву. | <p><strong>Нагрівальний кабель DEVIflex&trade; 18T</strong></p> <p>Нагрівальний кабель DEVIflex. виготовлений у Данії за євромійськими стандартами. займає сегмент преміум теплої підлоги.Нагрівальний двожильний кабель призначено для експлуатації в системах опалення тепла підлога і для обігріву зовнішніх конструкцій. Призначений для облаштування електропідігріву підлог під плитку або стяжку. в житлових і комерційних приміщеннях. Виріб використовується для запобігання скупченню льоду і снігу на покрівлі будівель. а також як захист металевих труб від промерзання.</p> <p><strong>Сферизастосування:</strong></p> <ul> <li>длятеплоїпідлоги;</li> <li>для обігрівутруб;</li> <li>для захисту від замерзання фундаментів;</li> <li>для систем повного опалення.</li> </ul> <p><strong>Надійність та безпека:</strong></p> <p>Гріючий кабель має суцільній екран. котрий забезпечує надійний захист від електромагнітного випромінювання.Оснащений герметичними перехідною та кінцевою муфтами.Двожильний гріючий кабель для систем кабельного обігріву (тепла підлога. обігрів труб та ін.) всередині приміщень.Монтується в шар стяжки товщиною від 3 до 5 сантиетрів.Мінімальнатемпература монтажудо -5 &deg;C.Обмотка жил виготовлена зі зшитого поліетилену. зовнішній ізоляційний шар &ndash; вогнетривкий полівінілхлорид. що витримує температуру до 105 градусів.</p> <p><strong>Характеристики:</strong></p> <ul> <li>Бренд: DEVIflex&trade;</li> <li>Модель: DTIP</li> <li>Країна: Данія</li> <li>Тип кабелю: двожильний</li> <li>Діаметр кабеля: 7мм</li> <li>Потужність: 18 Вт/м.пог.</li> </ul> |  | 65 °C | 18 Вт/м | Двожильний. екранований |  |  | Для систем опалення¦Під плитку¦В стяжку | 15 років |  |  | 220-240 В змінного струму | PVС | PVC | від -5 °C |  | 6,9 мм | 118 м | 11,8 кв.м | Для систем опалення¦Під плитку¦В стяжку | 2135 Вт |  |  |  | 100 - 120 м | [31 empty] | 100 - 120 м | katalog/kabel/kabel-pid-plitku/nagrivalnij-kabel-deviflex-18t-18-vt/m-118-m | [13 empty] | https://ecopol.com.ua/katalog/kabel/kabel-pid-plitku/nagrivalnij-kabel-deviflex-18t-18-vt/m-118-m
1423 | DTIP-18-13 | Нагрівальний кабель DEVIflex™ 18T Польша 18 Вт/м. 13 м | 1 | 14 |  | 2616 | 3270 | https://ecopol.com.ua/assets/images/products/1423/11706eacba.jpeg | 2 | Польша | Польща | Польща | 0 | 0 | 0 | 1 |  | 5 | Нагрівальний кабель є універсальним засобом для обігріву житлових та промислових приміщень, забезпечуючи комфортний мікроклімат без "холодних зон". Монтаж є простим, а можливість зонування дозволяє ефективно використовувати енергію. Крім того, нагрівальний кабель є безпечним, довговічним та екологічно чистим джерелом обігріву. | <p><strong>Нагрівальний кабель DEVIflex&trade; 18T</strong></p> <p>Нагрівальний кабель DEVIflex. виготовлений у Данії за євромійськими стандартами. займає сегмент преміум теплої підлоги.Нагрівальний двожильний кабель призначено для експлуатації в системах опалення тепла підлога і для обігріву зовнішніх конструкцій. Призначений для облаштування електропідігріву підлог під плитку або стяжку. в житлових і комерційних приміщеннях. Виріб використовується для запобігання скупченню льоду і снігу на покрівлі будівель. а також як захист металевих труб від промерзання.</p> <p><strong>Сферизастосування:</strong></p> <ul> <li>длятеплоїпідлоги;</li> <li>для обігрівутруб;</li> <li>для захисту від замерзання фундаментів;</li> <li>для систем повного опалення.</li> </ul> <p><strong>Надійність та безпека:</strong></p> <p>Гріючий кабель має суцільній екран. котрий забезпечує надійний захист від електромагнітного випромінювання.Оснащений герметичними перехідною та кінцевою муфтами.Двожильний гріючий кабель для систем кабельного обігріву (тепла підлога. обігрів труб та ін.) всередині приміщень.Монтується в шар стяжки товщиною від 3 до 5 сантиетрів.Мінімальнатемпература монтажудо -5 &deg;C.Обмотка жил виготовлена зі зшитого поліетилену. зовнішній ізоляційний шар &ndash; вогнетривкий полівінілхлорид. що витримує температуру до 105 градусів.</p> <p><strong>Характеристики:</strong></p> <ul> <li>Бренд: DEVIflex&trade;</li> <li>Модель: DTIP</li> <li>Країна: Данія</li> <li>Тип кабелю: двожильний</li> <li>Діаметр кабеля: 7мм</li> <li>Потужність: 18 Вт/м.пог.</li> </ul> |  | 65 °C | 18 Вт/м | Двожильний. екранований |  |  | Для систем опалення¦Під плитку¦В стяжку | 15 років |  |  | 220-240 В змінного струму | PVС | PVC | від -5 °C |  | 6,9 мм | 13 м | 1,3 кв.м | Для систем опалення¦Під плитку¦В стяжку | 230 Вт |  |  |  | 10 - 20 м | [31 empty] | 10 - 20 м | katalog/kabel/kabel-pid-plitku/nagrivalnij-kabel-deviflex-18t-18-vt/m-13-m | [13 empty] | https://ecopol.com.ua/katalog/kabel/kabel-pid-plitku/nagrivalnij-kabel-deviflex-18t-18-vt/m-13-m
1424 | DTIP-18-131 | Нагрівальний кабель DEVIflex™ 18T Польша 18 Вт/м. 131 м | 1 | 14 |  | 12123 | 15154 | https://ecopol.com.ua/assets/images/products/1424/11706eacba.jpeg | 2 | Польша | Польща | Польща | 0 | 0 | 0 | 1 |  | 5 | Нагрівальний кабель є універсальним засобом для обігріву житлових та промислових приміщень, забезпечуючи комфортний мікроклімат без "холодних зон". Монтаж є простим, а можливість зонування дозволяє ефективно використовувати енергію. Крім того, нагрівальний кабель є безпечним, довговічним та екологічно чистим джерелом обігріву. | <p><strong>Нагрівальний кабель DEVIflex&trade; 18T</strong></p> <p>Нагрівальний кабель DEVIflex. виготовлений у Данії за євромійськими стандартами. займає сегмент преміум теплої підлоги.Нагрівальний двожильний кабель призначено для експлуатації в системах опалення тепла підлога і для обігріву зовнішніх конструкцій. Призначений для облаштування електропідігріву підлог під плитку або стяжку. в житлових і комерційних приміщеннях. Виріб використовується для запобігання скупченню льоду і снігу на покрівлі будівель. а також як захист металевих труб від промерзання.</p> <p><strong>Сферизастосування:</strong></p> <ul> <li>длятеплоїпідлоги;</li> <li>для обігрівутруб;</li> <li>для захисту від замерзання фундаментів;</li> <li>для систем повного опалення.</li> </ul> <p><strong>Надійність та безпека:</strong></p> <p>Гріючий кабель має суцільній екран. котрий забезпечує надійний захист від електромагнітного випромінювання.Оснащений герметичними перехідною та кінцевою муфтами.Двожильний гріючий кабель для систем кабельного обігріву (тепла підлога. обігрів труб та ін.) всередині приміщень.Монтується в шар стяжки товщиною від 3 до 5 сантиетрів.Мінімальнатемпература монтажудо -5 &deg;C.Обмотка жил виготовлена зі зшитого поліетилену. зовнішній ізоляційний шар &ndash; вогнетривкий полівінілхлорид. що витримує температуру до 105 градусів.</p> <p><strong>Характеристики:</strong></p> <ul> <li>Бренд: DEVIflex&trade;</li> <li>Модель: DTIP</li> <li>Країна: Данія</li> <li>Тип кабелю: двожильний</li> <li>Діаметр кабеля: 7мм</li> <li>Потужність: 18 Вт/м.пог.</li> </ul> |  | 65 °C | 18 Вт/м | Двожильний. екранований |  |  | Для систем опалення¦Під плитку¦В стяжку | 15 років |  |  | 220-240 В змінного струму | PVС | PVC | від -5 °C |  | 6,9 мм | 131 м | 13,1 кв.м | Для систем опалення¦Під плитку¦В стяжку | 2420 Вт |  |  |  | 120 - 140 м | [31 empty] | 120 - 140 м | katalog/kabel/kabel-pid-plitku/nagrivalnij-kabel-deviflex-18t-18-vt/m-131-m | [13 empty] | https://ecopol.com.ua/katalog/kabel/kabel-pid-plitku/nagrivalnij-kabel-deviflex-18t-18-vt/m-131-m
1425 | DTIP-18-15 | Нагрівальний кабель DEVIflex™ 18T Польша 18 Вт/м. 15 м | 1 | 14 |  | 3526 | 3879 | https://ecopol.com.ua/assets/images/products/1425/11706eacba.jpeg | 2 | Польша | Польща | Польща | 0 | 0 | 0 | 1 |  | 5 | Нагрівальний кабель є універсальним засобом для обігріву житлових та промислових приміщень, забезпечуючи комфортний мікроклімат без "холодних зон". Монтаж є простим, а можливість зонування дозволяє ефективно використовувати енергію. Крім того, нагрівальний кабель є безпечним, довговічним та екологічно чистим джерелом обігріву. | <p><strong>Нагрівальний кабель DEVIflex&trade; 18T</strong></p> <p>Нагрівальний кабель DEVIflex. виготовлений у Данії за євромійськими стандартами. займає сегмент преміум теплої підлоги.Нагрівальний двожильний кабель призначено для експлуатації в системах опалення тепла підлога і для обігріву зовнішніх конструкцій. Призначений для облаштування електропідігріву підлог під плитку або стяжку. в житлових і комерційних приміщеннях. Виріб використовується для запобігання скупченню льоду і снігу на покрівлі будівель. а також як захист металевих труб від промерзання.</p> <p><strong>Сферизастосування:</strong></p> <ul> <li>длятеплоїпідлоги;</li> <li>для обігрівутруб;</li> <li>для захисту від замерзання фундаментів;</li> <li>для систем повного опалення.</li> </ul> <p><strong>Надійність та безпека:</strong></p> <p>Гріючий кабель має суцільній екран. котрий забезпечує надійний захист від електромагнітного випромінювання.Оснащений герметичними перехідною та кінцевою муфтами.Двожильний гріючий кабель для систем кабельного обігріву (тепла підлога. обігрів труб та ін.) всередині приміщень.Монтується в шар стяжки товщиною від 3 до 5 сантиетрів.Мінімальнатемпература монтажудо -5 &deg;C.Обмотка жил виготовлена зі зшитого поліетилену. зовнішній ізоляційний шар &ndash; вогнетривкий полівінілхлорид. що витримує температуру до 105 градусів.</p> <p><strong>Характеристики:</strong></p> <ul> <li>Бренд: DEVIflex&trade;</li> <li>Модель: DTIP</li> <li>Країна: Данія</li> <li>Тип кабелю: двожильний</li> <li>Діаметр кабеля: 7мм</li> <li>Потужність: 18 Вт/м.пог.</li> </ul> |  | 65 °C | 18 Вт/м | Двожильний. екранований |  |  | Для систем опалення¦Під плитку¦В стяжку | 15 років |  |  | 220-240 В змінного струму | PVС | PVC | від -5 °C |  | 6,9 мм | 15 м | 1,5 кв.м | Для систем опалення¦Під плитку¦В стяжку | 270 Вт |  |  |  | 10 - 20 м | [31 empty] | 10 - 20 м | katalog/kabel/kabel-pid-plitku/nagrivalnij-kabel-deviflex-18t-18-vt/m-15-m | [13 empty] | https://ecopol.com.ua/katalog/kabel/kabel-pid-plitku/nagrivalnij-kabel-deviflex-18t-18-vt/m-15-m
1426 | DTIP-18-155 | Нагрівальний кабель DEVIflex™ 18T Польша 18 Вт/м. 155 м | 1 | 14 |  | 16714 | 18385 | https://ecopol.com.ua/assets/images/products/1426/11706eacba.jpeg | 2 | Польша | Польща | Польща | 0 | 0 | 0 | 1 |  | 5 | Нагрівальний кабель є універсальним засобом для обігріву житлових та промислових приміщень, забезпечуючи комфортний мікроклімат без "холодних зон". Монтаж є простим, а можливість зонування дозволяє ефективно використовувати енергію. Крім того, нагрівальний кабель є безпечним, довговічним та екологічно чистим джерелом обігріву. | <p><strong>Нагрівальний кабель DEVIflex&trade; 18T</strong></p> <p>Нагрівальний кабель DEVIflex. виготовлений у Данії за євромійськими стандартами. займає сегмент преміум теплої підлоги.Нагрівальний двожильний кабель призначено для експлуатації в системах опалення тепла підлога і для обігріву зовнішніх конструкцій. Призначений для облаштування електропідігріву підлог під плитку або стяжку. в житлових і комерційних приміщеннях. Виріб використовується для запобігання скупченню льоду і снігу на покрівлі будівель. а також як захист металевих труб від промерзання.</p> <p><strong>Сферизастосування:</strong></p> <ul> <li>длятеплоїпідлоги;</li> <li>для обігрівутруб;</li> <li>для захисту від замерзання фундаментів;</li> <li>для систем повного опалення.</li> </ul> <p><strong>Надійність та безпека:</strong></p> <p>Гріючий кабель має суцільній екран. котрий забезпечує надійний захист від електромагнітного випромінювання.Оснащений герметичними перехідною та кінцевою муфтами.Двожильний гріючий кабель для систем кабельного обігріву (тепла підлога. обігрів труб та ін.) всередині приміщень.Монтується в шар стяжки товщиною від 3 до 5 сантиетрів.Мінімальнатемпература монтажудо -5 &deg;C.Обмотка жил виготовлена зі зшитого поліетилену. зовнішній ізоляційний шар &ndash; вогнетривкий полівінілхлорид. що витримує температуру до 105 градусів.</p> <p><strong>Характеристики:</strong></p> <ul> <li>Бренд: DEVIflex&trade;</li> <li>Модель: DTIP</li> <li>Країна: Данія</li> <li>Тип кабелю: двожильний</li> <li>Діаметр кабеля: 7мм</li> <li>Потужність: 18 Вт/м.пог.</li> </ul> |  | 65 °C | 18 Вт/м | Двожильний. екранований |  |  | Для систем опалення¦Під плитку¦В стяжку | 15 років |  |  | 220-240 В змінного струму | PVС | PVC | від -5 °C |  | 6,9 мм | 155 м | 15,5 кв.м | Для систем опалення¦Під плитку¦В стяжку | 2775 Вт |  |  |  | 140 - 160 м | [31 empty] | 140 - 160 м | katalog/kabel/kabel-pid-plitku/nagrivalnij-kabel-deviflex-18t-18-vt/m-155-m | [13 empty] | https://ecopol.com.ua/katalog/kabel/kabel-pid-plitku/nagrivalnij-kabel-deviflex-18t-18-vt/m-155-m
1427 | DTIP-18-170 | Нагрівальний кабель DEVIflex™ 18T Польша 18 Вт/м. 170 м | 1 | 14 |  | 14267 | 17834 | https://ecopol.com.ua/assets/images/products/1427/11706eacba.jpeg | 2 | Польша | Польща | Польща | 0 | 0 | 0 | 1 |  | 5 | Нагрівальний кабель є універсальним засобом для обігріву житлових та промислових приміщень, забезпечуючи комфортний мікроклімат без "холодних зон". Монтаж є простим, а можливість зонування дозволяє ефективно використовувати енергію. Крім того, нагрівальний кабель є безпечним, довговічним та екологічно чистим джерелом обігріву. | <p><strong>Нагрівальний кабель DEVIflex&trade; 18T</strong></p> <p>Нагрівальний кабель DEVIflex. виготовлений у Данії за євромійськими стандартами. займає сегмент преміум теплої підлоги.Нагрівальний двожильний кабель призначено для експлуатації в системах опалення тепла підлога і для обігріву зовнішніх конструкцій. Призначений для облаштування електропідігріву підлог під плитку або стяжку. в житлових і комерційних приміщеннях. Виріб використовується для запобігання скупченню льоду і снігу на покрівлі будівель. а також як захист металевих труб від промерзання.</p> <p><strong>Сферизастосування:</strong></p> <ul> <li>длятеплоїпідлоги;</li> <li>для обігрівутруб;</li> <li>для захисту від замерзання фундаментів;</li> <li>для систем повного опалення.</li> </ul> <p><strong>Надійність та безпека:</strong></p> <p>Гріючий кабель має суцільній екран. котрий забезпечує надійний захист від електромагнітного випромінювання.Оснащений герметичними перехідною та кінцевою муфтами.Двожильний гріючий кабель для систем кабельного обігріву (тепла підлога. обігрів труб та ін.) всередині приміщень.Монтується в шар стяжки товщиною від 3 до 5 сантиетрів.Мінімальнатемпература монтажудо -5 &deg;C.Обмотка жил виготовлена зі зшитого поліетилену. зовнішній ізоляційний шар &ndash; вогнетривкий полівінілхлорид. що витримує температуру до 105 градусів.</p> <p><strong>Характеристики:</strong></p> <ul> <li>Бренд: DEVIflex&trade;</li> <li>Модель: DTIP</li> <li>Країна: Данія</li> <li>Тип кабелю: двожильний</li> <li>Діаметр кабеля: 7мм</li> <li>Потужність: 18 Вт/м.пог.</li> </ul> |  | 65 °C | 18 Вт/м | Двожильний. екранований |  |  | Для систем опалення¦Під плитку¦В стяжку | 15 років |  |  | 220-240 В змінного струму | PVС | PVC | від -5 °C |  | 6,9 мм | 170 м | 17 кв.м | Для систем опалення¦Під плитку¦В стяжку | 3050 Вт |  |  |  | 160 - 180 м | [31 empty] | 160 - 180 м | katalog/kabel/kabel-pid-plitku/nagrivalnij-kabel-deviflex-18t-18-vt/m-170-m | [13 empty] | https://ecopol.com.ua/katalog/kabel/kabel-pid-plitku/nagrivalnij-kabel-deviflex-18t-18-vt/m-170-m
1428 | DTIP-18-18 | Нагрівальний кабель DEVIflex™ 18T Польша 18 Вт/м. 18 м | 1 | 14 |  | 3119 | 3899 | https://ecopol.com.ua/assets/images/products/1428/11706eacba.jpeg | 2 | Польша | Польща | Польща | 0 | 0 | 0 | 1 |  | 5 | Нагрівальний кабель є універсальним засобом для обігріву житлових та промислових приміщень, забезпечуючи комфортний мікроклімат без "холодних зон". Монтаж є простим, а можливість зонування дозволяє ефективно використовувати енергію. Крім того, нагрівальний кабель є безпечним, довговічним та екологічно чистим джерелом обігріву. | <p><strong>Нагрівальний кабель DEVIflex&trade; 18T</strong></p> <p>Нагрівальний кабель DEVIflex. виготовлений у Данії за євромійськими стандартами. займає сегмент преміум теплої підлоги.Нагрівальний двожильний кабель призначено для експлуатації в системах опалення тепла підлога і для обігріву зовнішніх конструкцій. Призначений для облаштування електропідігріву підлог під плитку або стяжку. в житлових і комерційних приміщеннях. Виріб використовується для запобігання скупченню льоду і снігу на покрівлі будівель. а також як захист металевих труб від промерзання.</p> <p><strong>Сферизастосування:</strong></p> <ul> <li>длятеплоїпідлоги;</li> <li>для обігрівутруб;</li> <li>для захисту від замерзання фундаментів;</li> <li>для систем повного опалення.</li> </ul> <p><strong>Надійність та безпека:</strong></p> <p>Гріючий кабель має суцільній екран. котрий забезпечує надійний захист від електромагнітного випромінювання.Оснащений герметичними перехідною та кінцевою муфтами.Двожильний гріючий кабель для систем кабельного обігріву (тепла підлога. обігрів труб та ін.) всередині приміщень.Монтується в шар стяжки товщиною від 3 до 5 сантиетрів.Мінімальнатемпература монтажудо -5 &deg;C.Обмотка жил виготовлена зі зшитого поліетилену. зовнішній ізоляційний шар &ndash; вогнетривкий полівінілхлорид. що витримує температуру до 105 градусів.</p> <p><strong>Характеристики:</strong></p> <ul> <li>Бренд: DEVIflex&trade;</li> <li>Модель: DTIP</li> <li>Країна: Данія</li> <li>Тип кабелю: двожильний</li> <li>Діаметр кабеля: 7мм</li> <li>Потужність: 18 Вт/м.пог.</li> </ul> |  | 65 °C | 18 Вт/м | Двожильний. екранований |  |  | Для систем опалення¦Під плитку¦В стяжку | 15 років |  |  | 220-240 В змінного струму | PVС | PVC | від -5 °C |  | 6,9 мм | 18 м | 1,8 кв.м | Для систем опалення¦Під плитку¦В стяжку | 310 Вт |  |  |  | 10 - 20 м | [31 empty] | 10 - 20 м | katalog/kabel/kabel-pid-plitku/nagrivalnij-kabel-deviflex-18t-18-vt/m-18-m | [13 empty] | https://ecopol.com.ua/katalog/kabel/kabel-pid-plitku/nagrivalnij-kabel-deviflex-18t-18-vt/m-18-m
1429 | DTIP-18-22 | Нагрівальний кабель DEVIflex™ 18T Польша 18 Вт/м. 22 м | 1 | 14 |  | 3385 | 4231 | https://ecopol.com.ua/assets/images/products/1429/11706eacba.jpeg | 2 | Польша | Польща | Польща | 0 | 0 | 0 | 1 |  | 5 | Нагрівальний кабель є універсальним засобом для обігріву житлових та промислових приміщень, забезпечуючи комфортний мікроклімат без "холодних зон". Монтаж є простим, а можливість зонування дозволяє ефективно використовувати енергію. Крім того, нагрівальний кабель є безпечним, довговічним та екологічно чистим джерелом обігріву. | <p><strong>Нагрівальний кабель DEVIflex&trade; 18T</strong></p> <p>Нагрівальний кабель DEVIflex. виготовлений у Данії за євромійськими стандартами. займає сегмент преміум теплої підлоги.Нагрівальний двожильний кабель призначено для експлуатації в системах опалення тепла підлога і для обігріву зовнішніх конструкцій. Призначений для облаштування електропідігріву підлог під плитку або стяжку. в житлових і комерційних приміщеннях. Виріб використовується для запобігання скупченню льоду і снігу на покрівлі будівель. а також як захист металевих труб від промерзання.</p> <p><strong>Сферизастосування:</strong></p> <ul> <li>длятеплоїпідлоги;</li> <li>для обігрівутруб;</li> <li>для захисту від замерзання фундаментів;</li> <li>для систем повного опалення.</li> </ul> <p><strong>Надійність та безпека:</strong></p> <p>Гріючий кабель має суцільній екран. котрий забезпечує надійний захист від електромагнітного випромінювання.Оснащений герметичними перехідною та кінцевою муфтами.Двожильний гріючий кабель для систем кабельного обігріву (тепла підлога. обігрів труб та ін.) всередині приміщень.Монтується в шар стяжки товщиною від 3 до 5 сантиетрів.Мінімальнатемпература монтажудо -5 &deg;C.Обмотка жил виготовлена зі зшитого поліетилену. зовнішній ізоляційний шар &ndash; вогнетривкий полівінілхлорид. що витримує температуру до 105 градусів.</p> <p><strong>Характеристики:</strong></p> <ul> <li>Бренд: DEVIflex&trade;</li> <li>Модель: DTIP</li> <li>Країна: Данія</li> <li>Тип кабелю: двожильний</li> <li>Діаметр кабеля: 7мм</li> <li>Потужність: 18 Вт/м.пог.</li> </ul> |  | 65 °C | 18 Вт/м | Двожильний. екранований |  |  | Для систем опалення¦Під плитку¦В стяжку | 15 років |  |  | 220-240 В змінного струму | PVС | PVC | від -5 °C |  | 6,9 мм | 22 м | 2,2 кв.м | Для систем опалення¦Під плитку¦В стяжку | 395 Вт |  |  |  | 20 - 30 м | [31 empty] | 20 - 30 м | katalog/kabel/kabel-pid-plitku/nagrivalnij-kabel-deviflex-18t-18-vt/m-22-m | [13 empty] | https://ecopol.com.ua/katalog/kabel/kabel-pid-plitku/nagrivalnij-kabel-deviflex-18t-18-vt/m-22-m
1430 | DTIP-18-29 | Нагрівальний кабель DEVIflex™ 18T Польша 18 Вт/м. 29 м | 1 | 14 |  | 3947 | 4934 | https://ecopol.com.ua/assets/images/products/1430/11706eacba.jpeg | 2 | Польша | Польща | Польща | 0 | 0 | 0 | 1 |  | 5 | Нагрівальний кабель є універсальним засобом для обігріву житлових та промислових приміщень, забезпечуючи комфортний мікроклімат без "холодних зон". Монтаж є простим, а можливість зонування дозволяє ефективно використовувати енергію. Крім того, нагрівальний кабель є безпечним, довговічним та екологічно чистим джерелом обігріву. | <p><strong>Нагрівальний кабель DEVIflex&trade; 18T</strong></p> <p>Нагрівальний кабель DEVIflex. виготовлений у Данії за євромійськими стандартами. займає сегмент преміум теплої підлоги.Нагрівальний двожильний кабель призначено для експлуатації в системах опалення тепла підлога і для обігріву зовнішніх конструкцій. Призначений для облаштування електропідігріву підлог під плитку або стяжку. в житлових і комерційних приміщеннях. Виріб використовується для запобігання скупченню льоду і снігу на покрівлі будівель. а також як захист металевих труб від промерзання.</p> <p><strong>Сферизастосування:</strong></p> <ul> <li>длятеплоїпідлоги;</li> <li>для обігрівутруб;</li> <li>для захисту від замерзання фундаментів;</li> <li>для систем повного опалення.</li> </ul> <p><strong>Надійність та безпека:</strong></p> <p>Гріючий кабель має суцільній екран. котрий забезпечує надійний захист від електромагнітного випромінювання.Оснащений герметичними перехідною та кінцевою муфтами.Двожильний гріючий кабель для систем кабельного обігріву (тепла підлога. обігрів труб та ін.) всередині приміщень.Монтується в шар стяжки товщиною від 3 до 5 сантиетрів.Мінімальнатемпература монтажудо -5 &deg;C.Обмотка жил виготовлена зі зшитого поліетилену. зовнішній ізоляційний шар &ndash; вогнетривкий полівінілхлорид. що витримує температуру до 105 градусів.</p> <p><strong>Характеристики:</strong></p> <ul> <li>Бренд: DEVIflex&trade;</li> <li>Модель: DTIP</li> <li>Країна: Данія</li> <li>Тип кабелю: двожильний</li> <li>Діаметр кабеля: 7мм</li> <li>Потужність: 18 Вт/м.пог.</li> </ul> |  | 65 °C | 18 Вт/м | Двожильний. екранований |  |  | Для систем опалення¦Під плитку¦В стяжку | 15 років |  |  | 220-240 В змінного струму | PVС | PVC | від -5 °C |  | 6,9 мм | 29 м | 2,9 кв.м | Для систем опалення¦Під плитку¦В стяжку | 535 Вт |  |  |  | 20 - 30 м | [31 empty] | 20 - 30 м | katalog/kabel/kabel-pid-plitku/nagrivalnij-kabel-deviflex-18t-18-vt/m-29-m | [13 empty] | https://ecopol.com.ua/katalog/kabel/kabel-pid-plitku/nagrivalnij-kabel-deviflex-18t-18-vt/m-29-m
1431 | DTIP-18-34 | Нагрівальний кабель DEVIflex™ 18T Польша 18 Вт/м. 34 м | 1 | 14 |  | 5260 | 5786 | https://ecopol.com.ua/assets/images/products/1431/11706eacba.jpeg | 2 | Польша | Польща | Польща | 0 | 0 | 0 | 1 |  | 5 | Нагрівальний кабель є універсальним засобом для обігріву житлових та промислових приміщень, забезпечуючи комфортний мікроклімат без "холодних зон". Монтаж є простим, а можливість зонування дозволяє ефективно використовувати енергію. Крім того, нагрівальний кабель є безпечним, довговічним та екологічно чистим джерелом обігріву. | <p><strong>Нагрівальний кабель DEVIflex&trade; 18T</strong></p> <p>Нагрівальний кабель DEVIflex. виготовлений у Данії за євромійськими стандартами. займає сегмент преміум теплої підлоги.Нагрівальний двожильний кабель призначено для експлуатації в системах опалення тепла підлога і для обігріву зовнішніх конструкцій. Призначений для облаштування електропідігріву підлог під плитку або стяжку. в житлових і комерційних приміщеннях. Виріб використовується для запобігання скупченню льоду і снігу на покрівлі будівель. а також як захист металевих труб від промерзання.</p> <p><strong>Сферизастосування:</strong></p> <ul> <li>длятеплоїпідлоги;</li> <li>для обігрівутруб;</li> <li>для захисту від замерзання фундаментів;</li> <li>для систем повного опалення.</li> </ul> <p><strong>Надійність та безпека:</strong></p> <p>Гріючий кабель має суцільній екран. котрий забезпечує надійний захист від електромагнітного випромінювання.Оснащений герметичними перехідною та кінцевою муфтами.Двожильний гріючий кабель для систем кабельного обігріву (тепла підлога. обігрів труб та ін.) всередині приміщень.Монтується в шар стяжки товщиною від 3 до 5 сантиетрів.Мінімальнатемпература монтажудо -5 &deg;C.Обмотка жил виготовлена зі зшитого поліетилену. зовнішній ізоляційний шар &ndash; вогнетривкий полівінілхлорид. що витримує температуру до 105 градусів.</p> <p><strong>Характеристики:</strong></p> <ul> <li>Бренд: DEVIflex&trade;</li> <li>Модель: DTIP</li> <li>Країна: Данія</li> <li>Тип кабелю: двожильний</li> <li>Діаметр кабеля: 7мм</li> <li>Потужність: 18 Вт/м.пог.</li> </ul> |  | 65 °C | 18 Вт/м | Двожильний. екранований |  |  | Для систем опалення¦Під плитку¦В стяжку | 15 років |  |  | 220-240 В змінного струму | PVС | PVC | від -5 °C |  | 6,9 мм | 34 м | 3,4 кв.м | Для систем опалення¦Під плитку¦В стяжку | 615 Вт |  |  |  | 30 - 40 м | [31 empty] | 30 - 40 м | katalog/kabel/kabel-pid-plitku/nagrivalnij-kabel-deviflex-18t-18-vt/m-34-m | [13 empty] | https://ecopol.com.ua/katalog/kabel/kabel-pid-plitku/nagrivalnij-kabel-deviflex-18t-18-vt/m-34-m
1432 | DTIP-18-37 | Нагрівальний кабель DEVIflex™ 18T Польша 18 Вт/м. 37 м | 1 | 14 |  | 4511 | 5639 | https://ecopol.com.ua/assets/images/products/1432/11706eacba.jpeg | 2 | Польша | Польща | Польща | 0 | 0 | 0 | 1 |  | 5 | Нагрівальний кабель є універсальним засобом для обігріву житлових та промислових приміщень, забезпечуючи комфортний мікроклімат без "холодних зон". Монтаж є простим, а можливість зонування дозволяє ефективно використовувати енергію. Крім того, нагрівальний кабель є безпечним, довговічним та екологічно чистим джерелом обігріву. | <p><strong>Нагрівальний кабель DEVIflex&trade; 18T</strong></p> <p>Нагрівальний кабель DEVIflex. виготовлений у Данії за євромійськими стандартами. займає сегмент преміум теплої підлоги.Нагрівальний двожильний кабель призначено для експлуатації в системах опалення тепла підлога і для обігріву зовнішніх конструкцій. Призначений для облаштування електропідігріву підлог під плитку або стяжку. в житлових і комерційних приміщеннях. Виріб використовується для запобігання скупченню льоду і снігу на покрівлі будівель. а також як захист металевих труб від промерзання.</p> <p><strong>Сферизастосування:</strong></p> <ul> <li>длятеплоїпідлоги;</li> <li>для обігрівутруб;</li> <li>для захисту від замерзання фундаментів;</li> <li>для систем повного опалення.</li> </ul> <p><strong>Надійність та безпека:</strong></p> <p>Гріючий кабель має суцільній екран. котрий забезпечує надійний захист від електромагнітного випромінювання.Оснащений герметичними перехідною та кінцевою муфтами.Двожильний гріючий кабель для систем кабельного обігріву (тепла підлога. обігрів труб та ін.) всередині приміщень.Монтується в шар стяжки товщиною від 3 до 5 сантиетрів.Мінімальнатемпература монтажудо -5 &deg;C.Обмотка жил виготовлена зі зшитого поліетилену. зовнішній ізоляційний шар &ndash; вогнетривкий полівінілхлорид. що витримує температуру до 105 градусів.</p> <p><strong>Характеристики:</strong></p> <ul> <li>Бренд: DEVIflex&trade;</li> <li>Модель: DTIP</li> <li>Країна: Данія</li> <li>Тип кабелю: двожильний</li> <li>Діаметр кабеля: 7мм</li> <li>Потужність: 18 Вт/м.пог.</li> </ul> |  | 65 °C | 18 Вт/м | Двожильний. екранований |  |  | Для систем опалення¦Під плитку¦В стяжку | 15 років |  |  | 220-240 В змінного струму | PVС | PVC | від -5 °C |  | 6,9 мм | 37 м | 3,7 кв.м | Для систем опалення¦Під плитку¦В стяжку | 680 Вт |  |  |  | 30 - 40 м | [31 empty] | 30 - 40 м | katalog/kabel/kabel-pid-plitku/nagrivalnij-kabel-deviflex-18t-18-vt/m-37-m | [13 empty] | https://ecopol.com.ua/katalog/kabel/kabel-pid-plitku/nagrivalnij-kabel-deviflex-18t-18-vt/m-37-m
1433 | DTIP-18-44 | Нагрівальний кабель DEVIflex™ 18T Польша 18 Вт/м. 44 м | 1 | 14 |  | 6344 | 6978 | https://ecopol.com.ua/assets/images/products/1433/11706eacba.jpeg | 2 | Польша | Польща | Польща | 0 | 0 | 0 | 1 |  | 5 | Нагрівальний кабель є універсальним засобом для обігріву житлових та промислових приміщень, забезпечуючи комфортний мікроклімат без "холодних зон". Монтаж є простим, а можливість зонування дозволяє ефективно використовувати енергію. Крім того, нагрівальний кабель є безпечним, довговічним та екологічно чистим джерелом обігріву. | <p><strong>Нагрівальний кабель DEVIflex&trade; 18T</strong></p> <p>Нагрівальний кабель DEVIflex. виготовлений у Данії за євромійськими стандартами. займає сегмент преміум теплої підлоги.Нагрівальний двожильний кабель призначено для експлуатації в системах опалення тепла підлога і для обігріву зовнішніх конструкцій. Призначений для облаштування електропідігріву підлог під плитку або стяжку. в житлових і комерційних приміщеннях. Виріб використовується для запобігання скупченню льоду і снігу на покрівлі будівель. а також як захист металевих труб від промерзання.</p> <p><strong>Сферизастосування:</strong></p> <ul> <li>длятеплоїпідлоги;</li> <li>для обігрівутруб;</li> <li>для захисту від замерзання фундаментів;</li> <li>для систем повного опалення.</li> </ul> <p><strong>Надійність та безпека:</strong></p> <p>Гріючий кабель має суцільній екран. котрий забезпечує надійний захист від електромагнітного випромінювання.Оснащений герметичними перехідною та кінцевою муфтами.Двожильний гріючий кабель для систем кабельного обігріву (тепла підлога. обігрів труб та ін.) всередині приміщень.Монтується в шар стяжки товщиною від 3 до 5 сантиетрів.Мінімальнатемпература монтажудо -5 &deg;C.Обмотка жил виготовлена зі зшитого поліетилену. зовнішній ізоляційний шар &ndash; вогнетривкий полівінілхлорид. що витримує температуру до 105 градусів.</p> <p><strong>Характеристики:</strong></p> <ul> <li>Бренд: DEVIflex&trade;</li> <li>Модель: DTIP</li> <li>Країна: Данія</li> <li>Тип кабелю: двожильний</li> <li>Діаметр кабеля: 7мм</li> <li>Потужність: 18 Вт/м.пог.</li> </ul> |  | 65 °C | 18 Вт/м | Двожильний. екранований |  |  | Для систем опалення¦Під плитку¦В стяжку | 15 років |  |  | 220-240 В змінного струму | PVС | PVC | від -5 °C |  | 6,9 мм | 44 м | 4,4 кв.м | Для систем опалення¦Під плитку¦В стяжку | 820 Вт |  |  |  | 40 - 50 м | [31 empty] | 40 - 50 м | katalog/kabel/kabel-pid-plitku/nagrivalnij-kabel-deviflex-18t-18-vt/m-44-m | [13 empty] | https://ecopol.com.ua/katalog/kabel/kabel-pid-plitku/nagrivalnij-kabel-deviflex-18t-18-vt/m-44-m
1434 | DTIP-18-52 | Нагрівальний кабель DEVIflex™ 18T Польша 18 Вт/м. 52 м | 1 | 14 |  | 5641 | 7051 | https://ecopol.com.ua/assets/images/products/1434/11706eacba.jpeg | 2 | Польша | Польща | Польща | 0 | 0 | 0 | 1 |  | 5 | Нагрівальний кабель є універсальним засобом для обігріву житлових та промислових приміщень, забезпечуючи комфортний мікроклімат без "холодних зон". Монтаж є простим, а можливість зонування дозволяє ефективно використовувати енергію. Крім того, нагрівальний кабель є безпечним, довговічним та екологічно чистим джерелом обігріву. | <p><strong>Нагрівальний кабель DEVIflex&trade; 18T</strong></p> <p>Нагрівальний кабель DEVIflex. виготовлений у Данії за євромійськими стандартами. займає сегмент преміум теплої підлоги.Нагрівальний двожильний кабель призначено для експлуатації в системах опалення тепла підлога і для обігріву зовнішніх конструкцій. Призначений для облаштування електропідігріву підлог під плитку або стяжку. в житлових і комерційних приміщеннях. Виріб використовується для запобігання скупченню льоду і снігу на покрівлі будівель. а також як захист металевих труб від промерзання.</p> <p><strong>Сферизастосування:</strong></p> <ul> <li>длятеплоїпідлоги;</li> <li>для обігрівутруб;</li> <li>для захисту від замерзання фундаментів;</li> <li>для систем повного опалення.</li> </ul> <p><strong>Надійність та безпека:</strong></p> <p>Гріючий кабель має суцільній екран. котрий забезпечує надійний захист від електромагнітного випромінювання.Оснащений герметичними перехідною та кінцевою муфтами.Двожильний гріючий кабель для систем кабельного обігріву (тепла підлога. обігрів труб та ін.) всередині приміщень.Монтується в шар стяжки товщиною від 3 до 5 сантиетрів.Мінімальнатемпература монтажудо -5 &deg;C.Обмотка жил виготовлена зі зшитого поліетилену. зовнішній ізоляційний шар &ndash; вогнетривкий полівінілхлорид. що витримує температуру до 105 градусів.</p> <p><strong>Характеристики:</strong></p> <ul> <li>Бренд: DEVIflex&trade;</li> <li>Модель: DTIP</li> <li>Країна: Данія</li> <li>Тип кабелю: двожильний</li> <li>Діаметр кабеля: 7мм</li> <li>Потужність: 18 Вт/м.пог.</li> </ul> |  | 65 °C | 18 Вт/м | Двожильний. екранований |  |  | Для систем опалення¦Під плитку¦В стяжку | 15 років |  |  | 220-240 В змінного струму | PVС | PVC | від -5 °C |  | 6,9 мм | 52 м | 5,2 кв.м | Для систем опалення¦Під плитку¦В стяжку | 935 Вт |  |  |  | 50 - 60 м | [31 empty] | 50 - 60 м | katalog/kabel/kabel-pid-plitku/nagrivalnij-kabel-deviflex-18t-18-vt/m-52-m | [13 empty] | https://ecopol.com.ua/katalog/kabel/kabel-pid-plitku/nagrivalnij-kabel-deviflex-18t-18-vt/m-52-m
1435 | DTIP-18-54 | Нагрівальний кабель DEVIflex™ 18T Польша 18 Вт/м. 54 м | 1 | 14 |  | 5869 | 7336 | https://ecopol.com.ua/assets/images/products/1435/11706eacba.jpeg | 2 | Польша | Польща | Польща | 0 | 0 | 0 | 1 |  | 5 | Нагрівальний кабель є універсальним засобом для обігріву житлових та промислових приміщень, забезпечуючи комфортний мікроклімат без "холодних зон". Монтаж є простим, а можливість зонування дозволяє ефективно використовувати енергію. Крім того, нагрівальний кабель є безпечним, довговічним та екологічно чистим джерелом обігріву. | <p><strong>Нагрівальний кабель DEVIflex&trade; 18T</strong></p> <p>Нагрівальний кабель DEVIflex. виготовлений у Данії за євромійськими стандартами. займає сегмент преміум теплої підлоги.Нагрівальний двожильний кабель призначено для експлуатації в системах опалення тепла підлога і для обігріву зовнішніх конструкцій. Призначений для облаштування електропідігріву підлог під плитку або стяжку. в житлових і комерційних приміщеннях. Виріб використовується для запобігання скупченню льоду і снігу на покрівлі будівель. а також як захист металевих труб від промерзання.</p> <p><strong>Сферизастосування:</strong></p> <ul> <li>длятеплоїпідлоги;</li> <li>для обігрівутруб;</li> <li>для захисту від замерзання фундаментів;</li> <li>для систем повного опалення.</li> </ul> <p><strong>Надійність та безпека:</strong></p> <p>Гріючий кабель має суцільній екран. котрий забезпечує надійний захист від електромагнітного випромінювання.Оснащений герметичними перехідною та кінцевою муфтами.Двожильний гріючий кабель для систем кабельного обігріву (тепла підлога. обігрів труб та ін.) всередині приміщень.Монтується в шар стяжки товщиною від 3 до 5 сантиетрів.Мінімальнатемпература монтажудо -5 &deg;C.Обмотка жил виготовлена зі зшитого поліетилену. зовнішній ізоляційний шар &ndash; вогнетривкий полівінілхлорид. що витримує температуру до 105 градусів.</p> <p><strong>Характеристики:</strong></p> <ul> <li>Бренд: DEVIflex&trade;</li> <li>Модель: DTIP</li> <li>Країна: Данія</li> <li>Тип кабелю: двожильний</li> <li>Діаметр кабеля: 7мм</li> <li>Потужність: 18 Вт/м.пог.</li> </ul> |  | 65 °C | 18 Вт/м | Двожильний. екранований |  |  | Для систем опалення¦Під плитку¦В стяжку | 15 років |  |  | 220-240 В змінного струму | PVС | PVC | від -5 °C |  | 6,9 мм | 54 м | 5,4 кв.м | Для систем опалення¦Під плитку¦В стяжку | 1005 Вт |  |  |  | 50 - 60 м | [31 empty] | 50 - 60 м | katalog/kabel/kabel-pid-plitku/nagrivalnij-kabel-deviflex-18t-18-vt/m-54-m | [13 empty] | https://ecopol.com.ua/katalog/kabel/kabel-pid-plitku/nagrivalnij-kabel-deviflex-18t-18-vt/m-54-m
1436 | DTIP-18-59 | Нагрівальний кабель DEVIflex™ 18T Польша 18 Вт/м. 59 м | 1 | 14 |  | 6429 | 8036 | https://ecopol.com.ua/assets/images/products/1436/11706eacba.jpeg | 2 | Польша | Польща | Польща | 0 | 0 | 0 | 1 |  | 5 | Нагрівальний кабель є універсальним засобом для обігріву житлових та промислових приміщень, забезпечуючи комфортний мікроклімат без "холодних зон". Монтаж є простим, а можливість зонування дозволяє ефективно використовувати енергію. Крім того, нагрівальний кабель є безпечним, довговічним та екологічно чистим джерелом обігріву. | <p><strong>Нагрівальний кабель DEVIflex&trade; 18T</strong></p> <p>Нагрівальний кабель DEVIflex. виготовлений у Данії за євромійськими стандартами. займає сегмент преміум теплої підлоги.Нагрівальний двожильний кабель призначено для експлуатації в системах опалення тепла підлога і для обігріву зовнішніх конструкцій. Призначений для облаштування електропідігріву підлог під плитку або стяжку. в житлових і комерційних приміщеннях. Виріб використовується для запобігання скупченню льоду і снігу на покрівлі будівель. а також як захист металевих труб від промерзання.</p> <p><strong>Сферизастосування:</strong></p> <ul> <li>длятеплоїпідлоги;</li> <li>для обігрівутруб;</li> <li>для захисту від замерзання фундаментів;</li> <li>для систем повного опалення.</li> </ul> <p><strong>Надійність та безпека:</strong></p> <p>Гріючий кабель має суцільній екран. котрий забезпечує надійний захист від електромагнітного випромінювання.Оснащений герметичними перехідною та кінцевою муфтами.Двожильний гріючий кабель для систем кабельного обігріву (тепла підлога. обігрів труб та ін.) всередині приміщень.Монтується в шар стяжки товщиною від 3 до 5 сантиетрів.Мінімальнатемпература монтажудо -5 &deg;C.Обмотка жил виготовлена зі зшитого поліетилену. зовнішній ізоляційний шар &ndash; вогнетривкий полівінілхлорид. що витримує температуру до 105 градусів.</p> <p><strong>Характеристики:</strong></p> <ul> <li>Бренд: DEVIflex&trade;</li> <li>Модель: DTIP</li> <li>Країна: Данія</li> <li>Тип кабелю: двожильний</li> <li>Діаметр кабеля: 7мм</li> <li>Потужність: 18 Вт/м.пог.</li> </ul> |  | 65 °C | 18 Вт/м | Двожильний. екранований |  |  | Для систем опалення¦Під плитку¦В стяжку | 15 років |  |  | 220-240 В змінного струму | PVС | PVC | від -5 °C |  | 6,9 мм | 59 м | 5,9 кв.м | Для систем опалення¦Під плитку¦В стяжку | 1075 Вт |  |  |  | 50 - 60 м | [31 empty] | 50 - 60 м | katalog/kabel/kabel-pid-plitku/nagrivalnij-kabel-deviflex-18t-18-vt/m-59-m | [13 empty] | https://ecopol.com.ua/katalog/kabel/kabel-pid-plitku/nagrivalnij-kabel-deviflex-18t-18-vt/m-59-m
1437 | DTIP-18-68 | Нагрівальний кабель DEVIflex™ 18T Польша 18 Вт/м. 68 м | 1 | 14 |  | 7218 | 9023 | https://ecopol.com.ua/assets/images/products/1437/11706eacba.jpeg | 2 | Польша | Польща | Польща | 0 | 0 | 0 | 1 |  | 5 | Нагрівальний кабель є універсальним засобом для обігріву житлових та промислових приміщень, забезпечуючи комфортний мікроклімат без "холодних зон". Монтаж є простим, а можливість зонування дозволяє ефективно використовувати енергію. Крім того, нагрівальний кабель є безпечним, довговічним та екологічно чистим джерелом обігріву. | <p><strong>Нагрівальний кабель DEVIflex&trade; 18T</strong></p> <p>Нагрівальний кабель DEVIflex. виготовлений у Данії за євромійськими стандартами. займає сегмент преміум теплої підлоги.Нагрівальний двожильний кабель призначено для експлуатації в системах опалення тепла підлога і для обігріву зовнішніх конструкцій. Призначений для облаштування електропідігріву підлог під плитку або стяжку. в житлових і комерційних приміщеннях. Виріб використовується для запобігання скупченню льоду і снігу на покрівлі будівель. а також як захист металевих труб від промерзання.</p> <p><strong>Сферизастосування:</strong></p> <ul> <li>длятеплоїпідлоги;</li> <li>для обігрівутруб;</li> <li>для захисту від замерзання фундаментів;</li> <li>для систем повного опалення.</li> </ul> <p><strong>Надійність та безпека:</strong></p> <p>Гріючий кабель має суцільній екран. котрий забезпечує надійний захист від електромагнітного випромінювання.Оснащений герметичними перехідною та кінцевою муфтами.Двожильний гріючий кабель для систем кабельного обігріву (тепла підлога. обігрів труб та ін.) всередині приміщень.Монтується в шар стяжки товщиною від 3 до 5 сантиетрів.Мінімальнатемпература монтажудо -5 &deg;C.Обмотка жил виготовлена зі зшитого поліетилену. зовнішній ізоляційний шар &ndash; вогнетривкий полівінілхлорид. що витримує температуру до 105 градусів.</p> <p><strong>Характеристики:</strong></p> <ul> <li>Бренд: DEVIflex&trade;</li> <li>Модель: DTIP</li> <li>Країна: Данія</li> <li>Тип кабелю: двожильний</li> <li>Діаметр кабеля: 7мм</li> <li>Потужність: 18 Вт/м.пог.</li> </ul> |  | 65 °C | 18 Вт/м | Двожильний. екранований |  |  | Для систем опалення¦Під плитку¦В стяжку | 15 років |  |  | 220-240 В змінного струму | PVС | PVC | від -5 °C |  | 6,9 мм | 68 м | 6,8 кв.м | Для систем опалення¦Під плитку¦В стяжку | 1220 Вт |  |  |  | 60 - 70 м | [31 empty] | 60 - 70 м | katalog/kabel/kabel-pid-plitku/nagrivalnij-kabel-deviflex-18t-18-vt/m-68-m | [13 empty] | https://ecopol.com.ua/katalog/kabel/kabel-pid-plitku/nagrivalnij-kabel-deviflex-18t-18-vt/m-68-m
1438 | DTIP-18-7 | Нагрівальний кабель DEVIflex™ 18T Польша 18 Вт/м. 7 м | 1 | 14 |  | 2821 | 3103 | https://ecopol.com.ua/assets/images/products/1438/11706eacba.jpeg | 2 | Польша | Польща | Польща | 0 | 0 | 0 | 1 |  | 5 | Нагрівальний кабель є універсальним засобом для обігріву житлових та промислових приміщень, забезпечуючи комфортний мікроклімат без "холодних зон". Монтаж є простим, а можливість зонування дозволяє ефективно використовувати енергію. Крім того, нагрівальний кабель є безпечним, довговічним та екологічно чистим джерелом обігріву. | <p><strong>Нагрівальний кабель DEVIflex&trade; 18T</strong></p> <p>Нагрівальний кабель DEVIflex. виготовлений у Данії за євромійськими стандартами. займає сегмент преміум теплої підлоги.Нагрівальний двожильний кабель призначено для експлуатації в системах опалення тепла підлога і для обігріву зовнішніх конструкцій. Призначений для облаштування електропідігріву підлог під плитку або стяжку. в житлових і комерційних приміщеннях. Виріб використовується для запобігання скупченню льоду і снігу на покрівлі будівель. а також як захист металевих труб від промерзання.</p> <p><strong>Сферизастосування:</strong></p> <ul> <li>длятеплоїпідлоги;</li> <li>для обігрівутруб;</li> <li>для захисту від замерзання фундаментів;</li> <li>для систем повного опалення.</li> </ul> <p><strong>Надійність та безпека:</strong></p> <p>Гріючий кабель має суцільній екран. котрий забезпечує надійний захист від електромагнітного випромінювання.Оснащений герметичними перехідною та кінцевою муфтами.Двожильний гріючий кабель для систем кабельного обігріву (тепла підлога. обігрів труб та ін.) всередині приміщень.Монтується в шар стяжки товщиною від 3 до 5 сантиетрів.Мінімальнатемпература монтажудо -5 &deg;C.Обмотка жил виготовлена зі зшитого поліетилену. зовнішній ізоляційний шар &ndash; вогнетривкий полівінілхлорид. що витримує температуру до 105 градусів.</p> <p><strong>Характеристики:</strong></p> <ul> <li>Бренд: DEVIflex&trade;</li> <li>Модель: DTIP</li> <li>Країна: Данія</li> <li>Тип кабелю: двожильний</li> <li>Діаметр кабеля: 7мм</li> <li>Потужність: 18 Вт/м.пог.</li> </ul> |  | 65 °C | 18 Вт/м | Двожильний. екранований |  |  | Для систем опалення¦Під плитку¦В стяжку | 15 років |  |  | 220-240 В змінного струму | PVС | PVC | від -5 °C |  | 6,9 мм | 7 м | 0,7 кв.м | Для систем опалення¦Під плитку¦В стяжку | 130 Вт |  |  |  | менше 10 м | [31 empty] | менше 10 м | katalog/kabel/kabel-pid-plitku/nagrivalnij-kabel-deviflex-18t-18-vt/m-7-m | [13 empty] | https://ecopol.com.ua/katalog/kabel/kabel-pid-plitku/nagrivalnij-kabel-deviflex-18t-18-vt/m-7-m
1439 | DTIP-18-74 | Нагрівальний кабель DEVIflex™ 18T Польша 18 Вт/м. 74 м | 1 | 14 |  | 10010 | 11011 | https://ecopol.com.ua/assets/images/products/1439/11706eacba.jpeg | 2 | Польша | Польща | Польща | 0 | 0 | 0 | 1 |  | 5 | Нагрівальний кабель є універсальним засобом для обігріву житлових та промислових приміщень, забезпечуючи комфортний мікроклімат без "холодних зон". Монтаж є простим, а можливість зонування дозволяє ефективно використовувати енергію. Крім того, нагрівальний кабель є безпечним, довговічним та екологічно чистим джерелом обігріву. | <p><strong>Нагрівальний кабель DEVIflex&trade; 18T</strong></p> <p>Нагрівальний кабель DEVIflex. виготовлений у Данії за євромійськими стандартами. займає сегмент преміум теплої підлоги.Нагрівальний двожильний кабель призначено для експлуатації в системах опалення тепла підлога і для обігріву зовнішніх конструкцій. Призначений для облаштування електропідігріву підлог під плитку або стяжку. в житлових і комерційних приміщеннях. Виріб використовується для запобігання скупченню льоду і снігу на покрівлі будівель. а також як захист металевих труб від промерзання.</p> <p><strong>Сферизастосування:</strong></p> <ul> <li>длятеплоїпідлоги;</li> <li>для обігрівутруб;</li> <li>для захисту від замерзання фундаментів;</li> <li>для систем повного опалення.</li> </ul> <p><strong>Надійність та безпека:</strong></p> <p>Гріючий кабель має суцільній екран. котрий забезпечує надійний захист від електромагнітного випромінювання.Оснащений герметичними перехідною та кінцевою муфтами.Двожильний гріючий кабель для систем кабельного обігріву (тепла підлога. обігрів труб та ін.) всередині приміщень.Монтується в шар стяжки товщиною від 3 до 5 сантиетрів.Мінімальнатемпература монтажудо -5 &deg;C.Обмотка жил виготовлена зі зшитого поліетилену. зовнішній ізоляційний шар &ndash; вогнетривкий полівінілхлорид. що витримує температуру до 105 градусів.</p> <p><strong>Характеристики:</strong></p> <ul> <li>Бренд: DEVIflex&trade;</li> <li>Модель: DTIP</li> <li>Країна: Данія</li> <li>Тип кабелю: двожильний</li> <li>Діаметр кабеля: 7мм</li> <li>Потужність: 18 Вт/м.пог.</li> </ul> |  | 65 °C | 18 Вт/м | Двожильний. екранований |  |  | Для систем опалення¦Під плитку¦В стяжку | 15 років |  |  | 220-240 В змінного струму | PVС | PVC | від -5 °C |  | 6,9 мм | 74 м | 7,4 кв.м | Для систем опалення¦Під плитку¦В стяжку | 1340 Вт |  |  |  | 70 - 80 м | [31 empty] | 70 - 80 м | katalog/kabel/kabel-pid-plitku/nagrivalnij-kabel-deviflex-18t-18-vt/m-74-m | [13 empty] | https://ecopol.com.ua/katalog/kabel/kabel-pid-plitku/nagrivalnij-kabel-deviflex-18t-18-vt/m-74-m
1440 | DTIP-18-82 | Нагрівальний кабель DEVIflex™ 18T Польша 18 Вт/м. 82 м | 1 | 14 |  | 8798 | 10997 | https://ecopol.com.ua/assets/images/products/1440/11706eacba.jpeg | 2 | Польша | Польща | Польща | 0 | 0 | 0 | 1 |  | 5 | Нагрівальний кабель є універсальним засобом для обігріву житлових та промислових приміщень, забезпечуючи комфортний мікроклімат без "холодних зон". Монтаж є простим, а можливість зонування дозволяє ефективно використовувати енергію. Крім того, нагрівальний кабель є безпечним, довговічним та екологічно чистим джерелом обігріву. | <p><strong>Нагрівальний кабель DEVIflex&trade; 18T</strong></p> <p>Нагрівальний кабель DEVIflex. виготовлений у Данії за євромійськими стандартами. займає сегмент преміум теплої підлоги.Нагрівальний двожильний кабель призначено для експлуатації в системах опалення тепла підлога і для обігріву зовнішніх конструкцій. Призначений для облаштування електропідігріву підлог під плитку або стяжку. в житлових і комерційних приміщеннях. Виріб використовується для запобігання скупченню льоду і снігу на покрівлі будівель. а також як захист металевих труб від промерзання.</p> <p><strong>Сферизастосування:</strong></p> <ul> <li>длятеплоїпідлоги;</li> <li>для обігрівутруб;</li> <li>для захисту від замерзання фундаментів;</li> <li>для систем повного опалення.</li> </ul> <p><strong>Надійність та безпека:</strong></p> <p>Гріючий кабель має суцільній екран. котрий забезпечує надійний захист від електромагнітного випромінювання.Оснащений герметичними перехідною та кінцевою муфтами.Двожильний гріючий кабель для систем кабельного обігріву (тепла підлога. обігрів труб та ін.) всередині приміщень.Монтується в шар стяжки товщиною від 3 до 5 сантиетрів.Мінімальнатемпература монтажудо -5 &deg;C.Обмотка жил виготовлена зі зшитого поліетилену. зовнішній ізоляційний шар &ndash; вогнетривкий полівінілхлорид. що витримує температуру до 105 градусів.</p> <p><strong>Характеристики:</strong></p> <ul> <li>Бренд: DEVIflex&trade;</li> <li>Модель: DTIP</li> <li>Країна: Данія</li> <li>Тип кабелю: двожильний</li> <li>Діаметр кабеля: 7мм</li> <li>Потужність: 18 Вт/м.пог.</li> </ul> |  | 65 °C | 18 Вт/м | Двожильний. екранований |  |  | Для систем опалення¦Під плитку¦В стяжку | 15 років |  |  | 220-240 В змінного струму | PVС | PVC | від -5 °C |  | 6,9 мм | 82 м | 8,2 кв.м | Для систем опалення¦Під плитку¦В стяжку | 1485 Вт |  |  |  | 80 - 90 м | [31 empty] | 80 - 90 м | katalog/kabel/kabel-pid-plitku/nagrivalnij-kabel-deviflex-18t-18-vt/m-82-m | [13 empty] | https://ecopol.com.ua/katalog/kabel/kabel-pid-plitku/nagrivalnij-kabel-deviflex-18t-18-vt/m-82-m
1441 | DTIP-18-90 | Нагрівальний кабель DEVIflex™ 18T Польша 18 Вт/м. 90 м | 1 | 14 |  | 11986 | 13185 | https://ecopol.com.ua/assets/images/products/1441/11706eacba.jpeg | 2 | Польша | Польща | Польща | 0 | 0 | 0 | 1 |  | 5 | Нагрівальний кабель є універсальним засобом для обігріву житлових та промислових приміщень, забезпечуючи комфортний мікроклімат без "холодних зон". Монтаж є простим, а можливість зонування дозволяє ефективно використовувати енергію. Крім того, нагрівальний кабель є безпечним, довговічним та екологічно чистим джерелом обігріву. | <p><strong>Нагрівальний кабель DEVIflex&trade; 18T</strong></p> <p>Нагрівальний кабель DEVIflex. виготовлений у Данії за євромійськими стандартами. займає сегмент преміум теплої підлоги.Нагрівальний двожильний кабель призначено для експлуатації в системах опалення тепла підлога і для обігріву зовнішніх конструкцій. Призначений для облаштування електропідігріву підлог під плитку або стяжку. в житлових і комерційних приміщеннях. Виріб використовується для запобігання скупченню льоду і снігу на покрівлі будівель. а також як захист металевих труб від промерзання.</p> <p><strong>Сферизастосування:</strong></p> <ul> <li>длятеплоїпідлоги;</li> <li>для обігрівутруб;</li> <li>для захисту від замерзання фундаментів;</li> <li>для систем повного опалення.</li> </ul> <p><strong>Надійність та безпека:</strong></p> <p>Гріючий кабель має суцільній екран. котрий забезпечує надійний захист від електромагнітного випромінювання.Оснащений герметичними перехідною та кінцевою муфтами.Двожильний гріючий кабель для систем кабельного обігріву (тепла підлога. обігрів труб та ін.) всередині приміщень.Монтується в шар стяжки товщиною від 3 до 5 сантиетрів.Мінімальнатемпература монтажудо -5 &deg;C.Обмотка жил виготовлена зі зшитого поліетилену. зовнішній ізоляційний шар &ndash; вогнетривкий полівінілхлорид. що витримує температуру до 105 градусів.</p> <p><strong>Характеристики:</strong></p> <ul> <li>Бренд: DEVIflex&trade;</li> <li>Модель: DTIP</li> <li>Країна: Данія</li> <li>Тип кабелю: двожильний</li> <li>Діаметр кабеля: 7мм</li> <li>Потужність: 18 Вт/м.пог.</li> </ul> |  | 65 °C | 18 Вт/м | Двожильний. екранований |  |  | Для систем опалення¦Під плитку¦В стяжку | 15 років |  |  | 220-240 В змінного струму | PVС | PVC | від -5 °C |  | 6,9 мм | 90 м | 9 кв.м | Для систем опалення¦Під плитку¦В стяжку | 1625 Вт |  |  |  | 90 - 100 м | [31 empty] | 90 - 100 м | katalog/kabel/kabel-pid-plitku/nagrivalnij-kabel-deviflex-18t-18-vt/m-90-m | [13 empty] | https://ecopol.com.ua/katalog/kabel/kabel-pid-plitku/nagrivalnij-kabel-deviflex-18t-18-vt/m-90-m
1442 | ADSV-10-11.4 | Нагрівальний кабель Fenix (Чехія) ADSV-10 11.4 м. | 1 | 14 |  | 1440 | 1800 | https://ecopol.com.ua/assets/images/products/1442/880804359-fenix-adsv-18.jpg | 29 | Чехія | Чехія | Чехія | 0 | 0 | 0 | 1 |  | 5 | Нагрівальний кабель є універсальним засобом для обігріву житлових та промислових приміщень, забезпечуючи комфортний мікроклімат без "холодних зон". Монтаж є простим, а можливість зонування дозволяє ефективно використовувати енергію. Крім того, нагрівальний кабель є безпечним, довговічним та екологічно чистим джерелом обігріву. | <p><strong>Нагрівальний кабель Fenix (Чехія) ADSV-10</strong></p> <p>Електричний нагрівальний кабель Fenix ​​ADSV10 тепле рішення для вашої підлоги.Його невеликий діаметр (4 мм) дозволяє використовувати елемент у будь-яких приміщеннях. у тому числі з нестандартною формою. де немає можливості змінити висоту підлоги.</p> <p>Кабель Фенікс підходить для укладання в різних закритих просторах. наприклад: ванна кімната. кухня. коридор. передпокій і т.д. Його гнучкість дає можливість легко встановлювати елемент. оминаючи стаціонарні меблі. предмети побутового обладнання та інші деталі. При цьому він здатний швидко прогріти необхідну площу шляхом близького розташування до поверхні покриття для підлоги. Змінюючи крок укладання кабелю. можна регулювати питому потужність конструкції на 1 м2 площі обігріву.</p> <p><strong>Характеристика:</strong></p> <ul> <li>Бренд:Fenix;</li> <li>Країна: Чехія;</li> <li>Діаметр: 4 мм;</li> <li>Потужність: 160 Вт;</li> <li>Питома потужність: 10 Вт/м.;</li> <li>Вид нагрівального кабелю: двожильний екранований;</li> <li>Внутрішня ізоляція:Фторполімер;</li> <li>Зовнішня ізоляція: ПВХ.</li> </ul> <p><strong>Надійність та безпека:</strong></p> <p>Нагрівальний тонкий кабель Fenix ADSV 10- це тонкий кабель. який монтується на монтажну стрічку. Укладається на готову стяжку перед укладанням плитки. Кабель монтується в клейовий шар для плитки та не підіймає рівень підлоги. Економить висоту підлоги. Швидший прогрів в порівнянні з кабелем для укладання в стяжку.</p> <p>Завдяки різного кроку укладанню цей кабель можна використовувати як для повноцінного опалення. так і для комфортного підігріву підлоги.</p> <p>Тонкий кабель Fenix ​​являє собою двожильний нагрівальний провід. в якому є зворотна струмопровідна жила і провідник для нагрівання. При цьому він обладнаний захисним обплетенням зі сплаву міді. Це забезпечує нагрівальній конструкції безпечну та довговічну експлуатацію у приміщеннях з підвищеним рівнем вологості. Зовнішня ізоляція системи виконана з полівінілхлориду (ПВХ). який максимально стійкий до дії ультрафіолетових променів.</p> <p><strong>Переваги:</strong></p> <ul> <li>Не займає корисного простору. захований в стягуванні;</li> <li>Не вимагає абсолютно ніякого обслуговування весь термін експлуатації;</li> <li>Рівномірний розподіл тепла по всій поверхні підлоги;</li> <li>Гнучке управління кожною зоною обігріву за допомогою терморегуляторів;</li> <li>Економить електроенергію. опалення теплою підлогою дешевше ніж газом;</li> <li>Комфорт від ходіння по теплій підлозі. незрівнянно вище ніж від використання класичних радіаторів опалення;</li> <li>Абсолютна надійність. Гарантія від виробника 20 років. Реальний термін експлуатації без ремонтів і вкладень десятки років;</li> <li>Вартість установки електричної теплої підлоги на рівніз установкою класичного опалення. а часто буває навіть нижче.</li> </ul> <p><strong>Конструкція кабелю:</strong></p> <ul> <li>Тип кабелю: двожильний цілісний резистивний провідник;</li> <li>Вид ізоляції провідника: фторопластова ізоляція з температурою плавлення 205&deg;C;</li> <li>Холодний кабель живлення з міді перерізом 2х1.0 мм;</li> <li>Довжина холодного кабелю живлення: 3.0 метри.</li> </ul> <p><strong>Способи монтажу:</strong></p> <ul> <li>Укладання безпосередньо під плитку з наступним укладанням плитки прямо на кабель;</li> <li>Монтаж кабель в штроби в підлозі з наступним укладанням плитки та ламінату. лінолеуму;</li> <li>Монтаж кабелю з додатковою проливкою тонким шаром цементу (до 10 мм) та подальшим укладанням плитки.</li> </ul> |  | 65 °C | 10 Вт/м | Одножильний |  |  | Для систем опалення¦Під плитку¦В стяжку | 15 років |  |  | 220-240 В змінного струму | PVС | PVC | від +5°C |  | 4 мм | 11,4 м | 1,14 кв.м | Для систем опалення¦Під плитку¦В стяжку | 205 Вт |  |  |  | 10 - 20 м | [31 empty] | 10 - 20 м | katalog/kabel/kabel-pid-plitku/nagrivalnij-kabel-fenix-(chexiya)-adsv-10-114-m | [13 empty] | https://ecopol.com.ua/katalog/kabel/kabel-pid-plitku/nagrivalnij-kabel-fenix-(chexiya)-adsv-10-114-m
1443 | ADSV-10-114.5 | Нагрівальний кабель Fenix (Чехія) ADSV-10 114.5 м. | 1 | 14 |  | 6304 | 7880 | https://ecopol.com.ua/assets/images/products/1443/880804359-fenix-adsv-18.webp | 29 | Чехія | Чехія | Чехія | 0 | 0 | 0 | 1 |  | 5 | Нагрівальний кабель є універсальним засобом для обігріву житлових та промислових приміщень, забезпечуючи комфортний мікроклімат без "холодних зон". Монтаж є простим, а можливість зонування дозволяє ефективно використовувати енергію. Крім того, нагрівальний кабель є безпечним, довговічним та екологічно чистим джерелом обігріву. | <p><strong>Нагрівальний кабель Fenix (Чехія) ADSV-10</strong></p> <p>Електричний нагрівальний кабель Fenix ​​ADSV10 тепле рішення для вашої підлоги.Його невеликий діаметр (4 мм) дозволяє використовувати елемент у будь-яких приміщеннях. у тому числі з нестандартною формою. де немає можливості змінити висоту підлоги.</p> <p>Кабель Фенікс підходить для укладання в різних закритих просторах. наприклад: ванна кімната. кухня. коридор. передпокій і т.д. Його гнучкість дає можливість легко встановлювати елемент. оминаючи стаціонарні меблі. предмети побутового обладнання та інші деталі. При цьому він здатний швидко прогріти необхідну площу шляхом близького розташування до поверхні покриття для підлоги. Змінюючи крок укладання кабелю. можна регулювати питому потужність конструкції на 1 м2 площі обігріву.</p> <p><strong>Характеристика:</strong></p> <ul> <li>Бренд:Fenix;</li> <li>Країна: Чехія;</li> <li>Діаметр: 4 мм;</li> <li>Потужність: 160 Вт;</li> <li>Питома потужність: 10 Вт/м.;</li> <li>Вид нагрівального кабелю: двожильний екранований;</li> <li>Внутрішня ізоляція:Фторполімер;</li> <li>Зовнішня ізоляція: ПВХ.</li> </ul> <p><strong>Надійність та безпека:</strong></p> <p>Нагрівальний тонкий кабель Fenix ADSV 10- це тонкий кабель. який монтується на монтажну стрічку. Укладається на готову стяжку перед укладанням плитки. Кабель монтується в клейовий шар для плитки та не підіймає рівень підлоги. Економить висоту підлоги. Швидший прогрів в порівнянні з кабелем для укладання в стяжку.</p> <p>Завдяки різного кроку укладанню цей кабель можна використовувати як для повноцінного опалення. так і для комфортного підігріву підлоги.</p> <p>Тонкий кабель Fenix ​​являє собою двожильний нагрівальний провід. в якому є зворотна струмопровідна жила і провідник для нагрівання. При цьому він обладнаний захисним обплетенням зі сплаву міді. Це забезпечує нагрівальній конструкції безпечну та довговічну експлуатацію у приміщеннях з підвищеним рівнем вологості. Зовнішня ізоляція системи виконана з полівінілхлориду (ПВХ). який максимально стійкий до дії ультрафіолетових променів.</p> <p><strong>Переваги:</strong></p> <ul> <li>Не займає корисного простору. захований в стягуванні;</li> <li>Не вимагає абсолютно ніякого обслуговування весь термін експлуатації;</li> <li>Рівномірний розподіл тепла по всій поверхні підлоги;</li> <li>Гнучке управління кожною зоною обігріву за допомогою терморегуляторів;</li> <li>Економить електроенергію. опалення теплою підлогою дешевше ніж газом;</li> <li>Комфорт від ходіння по теплій підлозі. незрівнянно вище ніж від використання класичних радіаторів опалення;</li> <li>Абсолютна надійність. Гарантія від виробника 20 років. Реальний термін експлуатації без ремонтів і вкладень десятки років;</li> <li>Вартість установки електричної теплої підлоги на рівніз установкою класичного опалення. а часто буває навіть нижче.</li> </ul> <p><strong>Конструкція кабелю:</strong></p> <ul> <li>Тип кабелю: двожильний цілісний резистивний провідник;</li> <li>Вид ізоляції провідника: фторопластова ізоляція з температурою плавлення 205&deg;C;</li> <li>Холодний кабель живлення з міді перерізом 2х1.0 мм;</li> <li>Довжина холодного кабелю живлення: 3.0 метри.</li> </ul> <p><strong>Способи монтажу:</strong></p> <ul> <li>Укладання безпосередньо під плитку з наступним укладанням плитки прямо на кабель;</li> <li>Монтаж кабель в штроби в підлозі з наступним укладанням плитки та ламінату. лінолеуму;</li> <li>Монтаж кабелю з додатковою проливкою тонким шаром цементу (до 10 мм) та подальшим укладанням плитки.</li> </ul> |  | 65 °C | 10 Вт/м | Одножильний |  |  | Для систем опалення¦Під плитку¦В стяжку | 15 років |  |  | 220-240 В змінного струму | PVС | PVC | від +5°C |  | 4 мм | 114,5 м | 11,45 кв.м | Для систем опалення¦Під плитку¦В стяжку | 2061 Вт |  |  |  | 100 - 120 м | [31 empty] | 100 - 120 м | katalog/kabel/kabel-pid-plitku/nagrivalnij-kabel-fenix-(chexiya)-adsv-10-1145-m | [13 empty] | https://ecopol.com.ua/katalog/kabel/kabel-pid-plitku/nagrivalnij-kabel-fenix-(chexiya)-adsv-10-1145-m
1444 | ADSV-10-131.5 | Нагрівальний кабель Fenix (Чехія) ADSV-10 131.3 м. | 1 | 14 |  | 7080 | 8850 | https://ecopol.com.ua/assets/images/products/1444/880804359-fenix-adsv-18.webp | 29 | Чехія | Чехія | Чехія | 0 | 0 | 0 | 1 |  | 5 | Нагрівальний кабель є універсальним засобом для обігріву житлових та промислових приміщень, забезпечуючи комфортний мікроклімат без "холодних зон". Монтаж є простим, а можливість зонування дозволяє ефективно використовувати енергію. Крім того, нагрівальний кабель є безпечним, довговічним та екологічно чистим джерелом обігріву. | <p><strong>Нагрівальний кабель Fenix (Чехія) ADSV-10</strong></p> <p>Електричний нагрівальний кабель Fenix ​​ADSV10 тепле рішення для вашої підлоги.Його невеликий діаметр (4 мм) дозволяє використовувати елемент у будь-яких приміщеннях. у тому числі з нестандартною формою. де немає можливості змінити висоту підлоги.</p> <p>Кабель Фенікс підходить для укладання в різних закритих просторах. наприклад: ванна кімната. кухня. коридор. передпокій і т.д. Його гнучкість дає можливість легко встановлювати елемент. оминаючи стаціонарні меблі. предмети побутового обладнання та інші деталі. При цьому він здатний швидко прогріти необхідну площу шляхом близького розташування до поверхні покриття для підлоги. Змінюючи крок укладання кабелю. можна регулювати питому потужність конструкції на 1 м2 площі обігріву.</p> <p><strong>Характеристика:</strong></p> <ul> <li>Бренд:Fenix;</li> <li>Країна: Чехія;</li> <li>Діаметр: 4 мм;</li> <li>Потужність: 160 Вт;</li> <li>Питома потужність: 10 Вт/м.;</li> <li>Вид нагрівального кабелю: двожильний екранований;</li> <li>Внутрішня ізоляція:Фторполімер;</li> <li>Зовнішня ізоляція: ПВХ.</li> </ul> <p><strong>Надійність та безпека:</strong></p> <p>Нагрівальний тонкий кабель Fenix ADSV 10- це тонкий кабель. який монтується на монтажну стрічку. Укладається на готову стяжку перед укладанням плитки. Кабель монтується в клейовий шар для плитки та не підіймає рівень підлоги. Економить висоту підлоги. Швидший прогрів в порівнянні з кабелем для укладання в стяжку.</p> <p>Завдяки різного кроку укладанню цей кабель можна використовувати як для повноцінного опалення. так і для комфортного підігріву підлоги.</p> <p>Тонкий кабель Fenix ​​являє собою двожильний нагрівальний провід. в якому є зворотна струмопровідна жила і провідник для нагрівання. При цьому він обладнаний захисним обплетенням зі сплаву міді. Це забезпечує нагрівальній конструкції безпечну та довговічну експлуатацію у приміщеннях з підвищеним рівнем вологості. Зовнішня ізоляція системи виконана з полівінілхлориду (ПВХ). який максимально стійкий до дії ультрафіолетових променів.</p> <p><strong>Переваги:</strong></p> <ul> <li>Не займає корисного простору. захований в стягуванні;</li> <li>Не вимагає абсолютно ніякого обслуговування весь термін експлуатації;</li> <li>Рівномірний розподіл тепла по всій поверхні підлоги;</li> <li>Гнучке управління кожною зоною обігріву за допомогою терморегуляторів;</li> <li>Економить електроенергію. опалення теплою підлогою дешевше ніж газом;</li> <li>Комфорт від ходіння по теплій підлозі. незрівнянно вище ніж від використання класичних радіаторів опалення;</li> <li>Абсолютна надійність. Гарантія від виробника 20 років. Реальний термін експлуатації без ремонтів і вкладень десятки років;</li> <li>Вартість установки електричної теплої підлоги на рівніз установкою класичного опалення. а часто буває навіть нижче.</li> </ul> <p><strong>Конструкція кабелю:</strong></p> <ul> <li>Тип кабелю: двожильний цілісний резистивний провідник;</li> <li>Вид ізоляції провідника: фторопластова ізоляція з температурою плавлення 205&deg;C;</li> <li>Холодний кабель живлення з міді перерізом 2х1.0 мм;</li> <li>Довжина холодного кабелю живлення: 3.0 метри.</li> </ul> <p><strong>Способи монтажу:</strong></p> <ul> <li>Укладання безпосередньо під плитку з наступним укладанням плитки прямо на кабель;</li> <li>Монтаж кабель в штроби в підлозі з наступним укладанням плитки та ламінату. лінолеуму;</li> <li>Монтаж кабелю з додатковою проливкою тонким шаром цементу (до 10 мм) та подальшим укладанням плитки.</li> </ul> |  | 65 °C | 10 Вт/м | Одножильний |  |  | Для систем опалення¦Під плитку¦В стяжку | 15 років |  |  | 220-240 В змінного струму | PVС | PVC | від +5°C |  | 4 мм | 131,3 м | 13,13 кв.м | Для систем опалення¦Під плитку¦В стяжку | 2367 Вт |  |  |  | 120 - 140 м | [31 empty] | 120 - 140 м | katalog/kabel/kabel-pid-plitku/nagrivalnij-kabel-fenix-(chexiya)-adsv-10-1313-m | [13 empty] | https://ecopol.com.ua/katalog/kabel/kabel-pid-plitku/nagrivalnij-kabel-fenix-(chexiya)-adsv-10-1313-m
1445 | ADSV-10-158.5 | Нагрівальний кабель Fenix (Чехія) ADSV-10 158.5 м. | 1 | 14 |  | 8544 | 10680 | https://ecopol.com.ua/assets/images/products/1445/880804359-fenix-adsv-18.webp | 29 | Чехія | Чехія | Чехія | 0 | 0 | 0 | 1 |  | 5 | Нагрівальний кабель є універсальним засобом для обігріву житлових та промислових приміщень, забезпечуючи комфортний мікроклімат без "холодних зон". Монтаж є простим, а можливість зонування дозволяє ефективно використовувати енергію. Крім того, нагрівальний кабель є безпечним, довговічним та екологічно чистим джерелом обігріву. | <p><strong>Нагрівальний кабель Fenix (Чехія) ADSV-10</strong></p> <p>Електричний нагрівальний кабель Fenix ​​ADSV10 тепле рішення для вашої підлоги.Його невеликий діаметр (4 мм) дозволяє використовувати елемент у будь-яких приміщеннях. у тому числі з нестандартною формою. де немає можливості змінити висоту підлоги.</p> <p>Кабель Фенікс підходить для укладання в різних закритих просторах. наприклад: ванна кімната. кухня. коридор. передпокій і т.д. Його гнучкість дає можливість легко встановлювати елемент. оминаючи стаціонарні меблі. предмети побутового обладнання та інші деталі. При цьому він здатний швидко прогріти необхідну площу шляхом близького розташування до поверхні покриття для підлоги. Змінюючи крок укладання кабелю. можна регулювати питому потужність конструкції на 1 м2 площі обігріву.</p> <p><strong>Характеристика:</strong></p> <ul> <li>Бренд:Fenix;</li> <li>Країна: Чехія;</li> <li>Діаметр: 4 мм;</li> <li>Потужність: 160 Вт;</li> <li>Питома потужність: 10 Вт/м.;</li> <li>Вид нагрівального кабелю: двожильний екранований;</li> <li>Внутрішня ізоляція:Фторполімер;</li> <li>Зовнішня ізоляція: ПВХ.</li> </ul> <p><strong>Надійність та безпека:</strong></p> <p>Нагрівальний тонкий кабель Fenix ADSV 10- це тонкий кабель. який монтується на монтажну стрічку. Укладається на готову стяжку перед укладанням плитки. Кабель монтується в клейовий шар для плитки та не підіймає рівень підлоги. Економить висоту підлоги. Швидший прогрів в порівнянні з кабелем для укладання в стяжку.</p> <p>Завдяки різного кроку укладанню цей кабель можна використовувати як для повноцінного опалення. так і для комфортного підігріву підлоги.</p> <p>Тонкий кабель Fenix ​​являє собою двожильний нагрівальний провід. в якому є зворотна струмопровідна жила і провідник для нагрівання. При цьому він обладнаний захисним обплетенням зі сплаву міді. Це забезпечує нагрівальній конструкції безпечну та довговічну експлуатацію у приміщеннях з підвищеним рівнем вологості. Зовнішня ізоляція системи виконана з полівінілхлориду (ПВХ). який максимально стійкий до дії ультрафіолетових променів.</p> <p><strong>Переваги:</strong></p> <ul> <li>Не займає корисного простору. захований в стягуванні;</li> <li>Не вимагає абсолютно ніякого обслуговування весь термін експлуатації;</li> <li>Рівномірний розподіл тепла по всій поверхні підлоги;</li> <li>Гнучке управління кожною зоною обігріву за допомогою терморегуляторів;</li> <li>Економить електроенергію. опалення теплою підлогою дешевше ніж газом;</li> <li>Комфорт від ходіння по теплій підлозі. незрівнянно вище ніж від використання класичних радіаторів опалення;</li> <li>Абсолютна надійність. Гарантія від виробника 20 років. Реальний термін експлуатації без ремонтів і вкладень десятки років;</li> <li>Вартість установки електричної теплої підлоги на рівніз установкою класичного опалення. а часто буває навіть нижче.</li> </ul> <p><strong>Конструкція кабелю:</strong></p> <ul> <li>Тип кабелю: двожильний цілісний резистивний провідник;</li> <li>Вид ізоляції провідника: фторопластова ізоляція з температурою плавлення 205&deg;C;</li> <li>Холодний кабель живлення з міді перерізом 2х1.0 мм;</li> <li>Довжина холодного кабелю живлення: 3.0 метри.</li> </ul> <p><strong>Способи монтажу:</strong></p> <ul> <li>Укладання безпосередньо під плитку з наступним укладанням плитки прямо на кабель;</li> <li>Монтаж кабель в штроби в підлозі з наступним укладанням плитки та ламінату. лінолеуму;</li> <li>Монтаж кабелю з додатковою проливкою тонким шаром цементу (до 10 мм) та подальшим укладанням плитки.</li> </ul> |  | 65 °C | 10 Вт/м | Одножильний |  |  | Для систем опалення¦Під плитку¦В стяжку | 15 років |  |  | 220-240 В змінного струму | PVС | PVC | від +5°C |  | 4 мм | 158,5 м | 15,85 кв.м | Для систем опалення¦Під плитку¦В стяжку | 2853 Вт |  |  |  | 140 - 160 м | [31 empty] | 140 - 160 м | katalog/kabel/kabel-pid-plitku/nagrivalnij-kabel-fenix-(chexiya)-adsv-10-1585-m | [13 empty] | https://ecopol.com.ua/katalog/kabel/kabel-pid-plitku/nagrivalnij-kabel-fenix-(chexiya)-adsv-10-1585-m
1446 | ADSV-10-18.9 | Нагрівальний кабель Fenix (Чехія) ADSV-10 18.9 м. | 1 | 14 |  | 1776 | 2220 | https://ecopol.com.ua/assets/images/products/1446/880804359-fenix-adsv-18.webp | 29 | Чехія | Чехія | Чехія | 0 | 0 | 0 | 1 |  | 5 | Нагрівальний кабель є універсальним засобом для обігріву житлових та промислових приміщень, забезпечуючи комфортний мікроклімат без "холодних зон". Монтаж є простим, а можливість зонування дозволяє ефективно використовувати енергію. Крім того, нагрівальний кабель є безпечним, довговічним та екологічно чистим джерелом обігріву. | <p><strong>Нагрівальний кабель Fenix (Чехія) ADSV-10</strong></p> <p>Електричний нагрівальний кабель Fenix ​​ADSV10 тепле рішення для вашої підлоги.Його невеликий діаметр (4 мм) дозволяє використовувати елемент у будь-яких приміщеннях. у тому числі з нестандартною формою. де немає можливості змінити висоту підлоги.</p> <p>Кабель Фенікс підходить для укладання в різних закритих просторах. наприклад: ванна кімната. кухня. коридор. передпокій і т.д. Його гнучкість дає можливість легко встановлювати елемент. оминаючи стаціонарні меблі. предмети побутового обладнання та інші деталі. При цьому він здатний швидко прогріти необхідну площу шляхом близького розташування до поверхні покриття для підлоги. Змінюючи крок укладання кабелю. можна регулювати питому потужність конструкції на 1 м2 площі обігріву.</p> <p><strong>Характеристика:</strong></p> <ul> <li>Бренд:Fenix;</li> <li>Країна: Чехія;</li> <li>Діаметр: 4 мм;</li> <li>Потужність: 160 Вт;</li> <li>Питома потужність: 10 Вт/м.;</li> <li>Вид нагрівального кабелю: двожильний екранований;</li> <li>Внутрішня ізоляція:Фторполімер;</li> <li>Зовнішня ізоляція: ПВХ.</li> </ul> <p><strong>Надійність та безпека:</strong></p> <p>Нагрівальний тонкий кабель Fenix ADSV 10- це тонкий кабель. який монтується на монтажну стрічку. Укладається на готову стяжку перед укладанням плитки. Кабель монтується в клейовий шар для плитки та не підіймає рівень підлоги. Економить висоту підлоги. Швидший прогрів в порівнянні з кабелем для укладання в стяжку.</p> <p>Завдяки різного кроку укладанню цей кабель можна використовувати як для повноцінного опалення. так і для комфортного підігріву підлоги.</p> <p>Тонкий кабель Fenix ​​являє собою двожильний нагрівальний провід. в якому є зворотна струмопровідна жила і провідник для нагрівання. При цьому він обладнаний захисним обплетенням зі сплаву міді. Це забезпечує нагрівальній конструкції безпечну та довговічну експлуатацію у приміщеннях з підвищеним рівнем вологості. Зовнішня ізоляція системи виконана з полівінілхлориду (ПВХ). який максимально стійкий до дії ультрафіолетових променів.</p> <p><strong>Переваги:</strong></p> <ul> <li>Не займає корисного простору. захований в стягуванні;</li> <li>Не вимагає абсолютно ніякого обслуговування весь термін експлуатації;</li> <li>Рівномірний розподіл тепла по всій поверхні підлоги;</li> <li>Гнучке управління кожною зоною обігріву за допомогою терморегуляторів;</li> <li>Економить електроенергію. опалення теплою підлогою дешевше ніж газом;</li> <li>Комфорт від ходіння по теплій підлозі. незрівнянно вище ніж від використання класичних радіаторів опалення;</li> <li>Абсолютна надійність. Гарантія від виробника 20 років. Реальний термін експлуатації без ремонтів і вкладень десятки років;</li> <li>Вартість установки електричної теплої підлоги на рівніз установкою класичного опалення. а часто буває навіть нижче.</li> </ul> <p><strong>Конструкція кабелю:</strong></p> <ul> <li>Тип кабелю: двожильний цілісний резистивний провідник;</li> <li>Вид ізоляції провідника: фторопластова ізоляція з температурою плавлення 205&deg;C;</li> <li>Холодний кабель живлення з міді перерізом 2х1.0 мм;</li> <li>Довжина холодного кабелю живлення: 3.0 метри.</li> </ul> <p><strong>Способи монтажу:</strong></p> <ul> <li>Укладання безпосередньо під плитку з наступним укладанням плитки прямо на кабель;</li> <li>Монтаж кабель в штроби в підлозі з наступним укладанням плитки та ламінату. лінолеуму;</li> <li>Монтаж кабелю з додатковою проливкою тонким шаром цементу (до 10 мм) та подальшим укладанням плитки.</li> </ul> |  | 65 °C | 10 Вт/м | Одножильний |  |  | Для систем опалення¦Під плитку¦В стяжку | 15 років |  |  | 220-240 В змінного струму | PVС | PVC | від +5°C |  | 4 мм | 18,9 м | 1,89 кв.м | Для систем опалення¦Під плитку¦В стяжку | 340 Вт |  |  |  | 10 - 20 м | [31 empty] | 10 - 20 м | katalog/kabel/kabel-pid-plitku/nagrivalnij-kabel-fenix-(chexiya)-adsv-10-189-m | [13 empty] | https://ecopol.com.ua/katalog/kabel/kabel-pid-plitku/nagrivalnij-kabel-fenix-(chexiya)-adsv-10-189-m
1447 | ADSV-10-194.5 | Нагрівальний кабель Fenix (Чехія) ADSV-10 194.5 м. | 1 | 14 |  | 11288 | 14110 | https://ecopol.com.ua/assets/images/products/1447/880804359-fenix-adsv-18.webp | 29 | Чехія | Чехія | Чехія | 0 | 0 | 0 | 1 |  | 5 | Нагрівальний кабель є універсальним засобом для обігріву житлових та промислових приміщень, забезпечуючи комфортний мікроклімат без "холодних зон". Монтаж є простим, а можливість зонування дозволяє ефективно використовувати енергію. Крім того, нагрівальний кабель є безпечним, довговічним та екологічно чистим джерелом обігріву. | <p><strong>Нагрівальний кабель Fenix (Чехія) ADSV-10</strong></p> <p>Електричний нагрівальний кабель Fenix ​​ADSV10 тепле рішення для вашої підлоги.Його невеликий діаметр (4 мм) дозволяє використовувати елемент у будь-яких приміщеннях. у тому числі з нестандартною формою. де немає можливості змінити висоту підлоги.</p> <p>Кабель Фенікс підходить для укладання в різних закритих просторах. наприклад: ванна кімната. кухня. коридор. передпокій і т.д. Його гнучкість дає можливість легко встановлювати елемент. оминаючи стаціонарні меблі. предмети побутового обладнання та інші деталі. При цьому він здатний швидко прогріти необхідну площу шляхом близького розташування до поверхні покриття для підлоги. Змінюючи крок укладання кабелю. можна регулювати питому потужність конструкції на 1 м2 площі обігріву.</p> <p><strong>Характеристика:</strong></p> <ul> <li>Бренд:Fenix;</li> <li>Країна: Чехія;</li> <li>Діаметр: 4 мм;</li> <li>Потужність: 160 Вт;</li> <li>Питома потужність: 10 Вт/м.;</li> <li>Вид нагрівального кабелю: двожильний екранований;</li> <li>Внутрішня ізоляція:Фторполімер;</li> <li>Зовнішня ізоляція: ПВХ.</li> </ul> <p><strong>Надійність та безпека:</strong></p> <p>Нагрівальний тонкий кабель Fenix ADSV 10- це тонкий кабель. який монтується на монтажну стрічку. Укладається на готову стяжку перед укладанням плитки. Кабель монтується в клейовий шар для плитки та не підіймає рівень підлоги. Економить висоту підлоги. Швидший прогрів в порівнянні з кабелем для укладання в стяжку.</p> <p>Завдяки різного кроку укладанню цей кабель можна використовувати як для повноцінного опалення. так і для комфортного підігріву підлоги.</p> <p>Тонкий кабель Fenix ​​являє собою двожильний нагрівальний провід. в якому є зворотна струмопровідна жила і провідник для нагрівання. При цьому він обладнаний захисним обплетенням зі сплаву міді. Це забезпечує нагрівальній конструкції безпечну та довговічну експлуатацію у приміщеннях з підвищеним рівнем вологості. Зовнішня ізоляція системи виконана з полівінілхлориду (ПВХ). який максимально стійкий до дії ультрафіолетових променів.</p> <p><strong>Переваги:</strong></p> <ul> <li>Не займає корисного простору. захований в стягуванні;</li> <li>Не вимагає абсолютно ніякого обслуговування весь термін експлуатації;</li> <li>Рівномірний розподіл тепла по всій поверхні підлоги;</li> <li>Гнучке управління кожною зоною обігріву за допомогою терморегуляторів;</li> <li>Економить електроенергію. опалення теплою підлогою дешевше ніж газом;</li> <li>Комфорт від ходіння по теплій підлозі. незрівнянно вище ніж від використання класичних радіаторів опалення;</li> <li>Абсолютна надійність. Гарантія від виробника 20 років. Реальний термін експлуатації без ремонтів і вкладень десятки років;</li> <li>Вартість установки електричної теплої підлоги на рівніз установкою класичного опалення. а часто буває навіть нижче.</li> </ul> <p><strong>Конструкція кабелю:</strong></p> <ul> <li>Тип кабелю: двожильний цілісний резистивний провідник;</li> <li>Вид ізоляції провідника: фторопластова ізоляція з температурою плавлення 205&deg;C;</li> <li>Холодний кабель живлення з міді перерізом 2х1.0 мм;</li> <li>Довжина холодного кабелю живлення: 3.0 метри.</li> </ul> <p><strong>Способи монтажу:</strong></p> <ul> <li>Укладання безпосередньо під плитку з наступним укладанням плитки прямо на кабель;</li> <li>Монтаж кабель в штроби в підлозі з наступним укладанням плитки та ламінату. лінолеуму;</li> <li>Монтаж кабелю з додатковою проливкою тонким шаром цементу (до 10 мм) та подальшим укладанням плитки.</li> </ul> |  | 65 °C | 10 Вт/м | Одножильний |  |  | Для систем опалення¦Під плитку¦В стяжку | 15 років |  |  | 220-240 В змінного струму | PVС | PVC | від +5°C |  | 4 мм | 194,5 м | 19,45 кв.м | Для систем опалення¦Під плитку¦В стяжку | 3501 Вт |  |  |  | 180 - 200 м | [31 empty] | 180 - 200 м | katalog/kabel/kabel-pid-plitku/nagrivalnij-kabel-fenix-(chexiya)-adsv-10-1945-m | [13 empty] | https://ecopol.com.ua/katalog/kabel/kabel-pid-plitku/nagrivalnij-kabel-fenix-(chexiya)-adsv-10-1945-m
1448 | ADSV-10-23.6 | Нагрівальний кабель Fenix (Чехія) ADSV-10 23.6 м. | 1 | 14 |  | 2072 | 2590 | https://ecopol.com.ua/assets/images/products/1448/880804359-fenix-adsv-18.webp | 29 | Чехія | Чехія | Чехія | 0 | 0 | 0 | 1 |  | 5 | Нагрівальний кабель є універсальним засобом для обігріву житлових та промислових приміщень, забезпечуючи комфортний мікроклімат без "холодних зон". Монтаж є простим, а можливість зонування дозволяє ефективно використовувати енергію. Крім того, нагрівальний кабель є безпечним, довговічним та екологічно чистим джерелом обігріву. | <p><strong>Нагрівальний кабель Fenix (Чехія) ADSV-10</strong></p> <p>Електричний нагрівальний кабель Fenix ​​ADSV10 тепле рішення для вашої підлоги.Його невеликий діаметр (4 мм) дозволяє використовувати елемент у будь-яких приміщеннях. у тому числі з нестандартною формою. де немає можливості змінити висоту підлоги.</p> <p>Кабель Фенікс підходить для укладання в різних закритих просторах. наприклад: ванна кімната. кухня. коридор. передпокій і т.д. Його гнучкість дає можливість легко встановлювати елемент. оминаючи стаціонарні меблі. предмети побутового обладнання та інші деталі. При цьому він здатний швидко прогріти необхідну площу шляхом близького розташування до поверхні покриття для підлоги. Змінюючи крок укладання кабелю. можна регулювати питому потужність конструкції на 1 м2 площі обігріву.</p> <p><strong>Характеристика:</strong></p> <ul> <li>Бренд:Fenix;</li> <li>Країна: Чехія;</li> <li>Діаметр: 4 мм;</li> <li>Потужність: 160 Вт;</li> <li>Питома потужність: 10 Вт/м.;</li> <li>Вид нагрівального кабелю: двожильний екранований;</li> <li>Внутрішня ізоляція:Фторполімер;</li> <li>Зовнішня ізоляція: ПВХ.</li> </ul> <p><strong>Надійність та безпека:</strong></p> <p>Нагрівальний тонкий кабель Fenix ADSV 10- це тонкий кабель. який монтується на монтажну стрічку. Укладається на готову стяжку перед укладанням плитки. Кабель монтується в клейовий шар для плитки та не підіймає рівень підлоги. Економить висоту підлоги. Швидший прогрів в порівнянні з кабелем для укладання в стяжку.</p> <p>Завдяки різного кроку укладанню цей кабель можна використовувати як для повноцінного опалення. так і для комфортного підігріву підлоги.</p> <p>Тонкий кабель Fenix ​​являє собою двожильний нагрівальний провід. в якому є зворотна струмопровідна жила і провідник для нагрівання. При цьому він обладнаний захисним обплетенням зі сплаву міді. Це забезпечує нагрівальній конструкції безпечну та довговічну експлуатацію у приміщеннях з підвищеним рівнем вологості. Зовнішня ізоляція системи виконана з полівінілхлориду (ПВХ). який максимально стійкий до дії ультрафіолетових променів.</p> <p><strong>Переваги:</strong></p> <ul> <li>Не займає корисного простору. захований в стягуванні;</li> <li>Не вимагає абсолютно ніякого обслуговування весь термін експлуатації;</li> <li>Рівномірний розподіл тепла по всій поверхні підлоги;</li> <li>Гнучке управління кожною зоною обігріву за допомогою терморегуляторів;</li> <li>Економить електроенергію. опалення теплою підлогою дешевше ніж газом;</li> <li>Комфорт від ходіння по теплій підлозі. незрівнянно вище ніж від використання класичних радіаторів опалення;</li> <li>Абсолютна надійність. Гарантія від виробника 20 років. Реальний термін експлуатації без ремонтів і вкладень десятки років;</li> <li>Вартість установки електричної теплої підлоги на рівніз установкою класичного опалення. а часто буває навіть нижче.</li> </ul> <p><strong>Конструкція кабелю:</strong></p> <ul> <li>Тип кабелю: двожильний цілісний резистивний провідник;</li> <li>Вид ізоляції провідника: фторопластова ізоляція з температурою плавлення 205&deg;C;</li> <li>Холодний кабель живлення з міді перерізом 2х1.0 мм;</li> <li>Довжина холодного кабелю живлення: 3.0 метри.</li> </ul> <p><strong>Способи монтажу:</strong></p> <ul> <li>Укладання безпосередньо під плитку з наступним укладанням плитки прямо на кабель;</li> <li>Монтаж кабель в штроби в підлозі з наступним укладанням плитки та ламінату. лінолеуму;</li> <li>Монтаж кабелю з додатковою проливкою тонким шаром цементу (до 10 мм) та подальшим укладанням плитки.</li> </ul> |  | 65 °C | 10 Вт/м | Одножильний |  |  | Для систем опалення¦Під плитку¦В стяжку | 15 років |  |  | 220-240 В змінного струму | PVС | PVC | від +5°C |  | 4 мм | 23,6 м | 2,36 кв.м | Для систем опалення¦Під плитку¦В стяжку | 425 Вт |  |  |  | 20 - 30 м | [31 empty] | 20 - 30 м | katalog/kabel/kabel-pid-plitku/nagrivalnij-kabel-fenix-(chexiya)-adsv-10-236-m | [13 empty] | https://ecopol.com.ua/katalog/kabel/kabel-pid-plitku/nagrivalnij-kabel-fenix-(chexiya)-adsv-10-236-m
1449 | ADSV-10-31.6 | Нагрівальний кабель Fenix (Чехія) ADSV-10 31.6 м. | 1 | 14 |  | 2400 | 3000 | https://ecopol.com.ua/assets/images/products/1449/880804359-fenix-adsv-18.webp | 29 | Чехія | Чехія | Чехія | 0 | 0 | 0 | 1 |  | 5 | Нагрівальний кабель є універсальним засобом для обігріву житлових та промислових приміщень, забезпечуючи комфортний мікроклімат без "холодних зон". Монтаж є простим, а можливість зонування дозволяє ефективно використовувати енергію. Крім того, нагрівальний кабель є безпечним, довговічним та екологічно чистим джерелом обігріву. | <p><strong>Нагрівальний кабель Fenix (Чехія) ADSV-10</strong></p> <p>Електричний нагрівальний кабель Fenix ​​ADSV10 тепле рішення для вашої підлоги.Його невеликий діаметр (4 мм) дозволяє використовувати елемент у будь-яких приміщеннях. у тому числі з нестандартною формою. де немає можливості змінити висоту підлоги.</p> <p>Кабель Фенікс підходить для укладання в різних закритих просторах. наприклад: ванна кімната. кухня. коридор. передпокій і т.д. Його гнучкість дає можливість легко встановлювати елемент. оминаючи стаціонарні меблі. предмети побутового обладнання та інші деталі. При цьому він здатний швидко прогріти необхідну площу шляхом близького розташування до поверхні покриття для підлоги. Змінюючи крок укладання кабелю. можна регулювати питому потужність конструкції на 1 м2 площі обігріву.</p> <p><strong>Характеристика:</strong></p> <ul> <li>Бренд:Fenix;</li> <li>Країна: Чехія;</li> <li>Діаметр: 4 мм;</li> <li>Потужність: 160 Вт;</li> <li>Питома потужність: 10 Вт/м.;</li> <li>Вид нагрівального кабелю: двожильний екранований;</li> <li>Внутрішня ізоляція:Фторполімер;</li> <li>Зовнішня ізоляція: ПВХ.</li> </ul> <p><strong>Надійність та безпека:</strong></p> <p>Нагрівальний тонкий кабель Fenix ADSV 10- це тонкий кабель. який монтується на монтажну стрічку. Укладається на готову стяжку перед укладанням плитки. Кабель монтується в клейовий шар для плитки та не підіймає рівень підлоги. Економить висоту підлоги. Швидший прогрів в порівнянні з кабелем для укладання в стяжку.</p> <p>Завдяки різного кроку укладанню цей кабель можна використовувати як для повноцінного опалення. так і для комфортного підігріву підлоги.</p> <p>Тонкий кабель Fenix ​​являє собою двожильний нагрівальний провід. в якому є зворотна струмопровідна жила і провідник для нагрівання. При цьому він обладнаний захисним обплетенням зі сплаву міді. Це забезпечує нагрівальній конструкції безпечну та довговічну експлуатацію у приміщеннях з підвищеним рівнем вологості. Зовнішня ізоляція системи виконана з полівінілхлориду (ПВХ). який максимально стійкий до дії ультрафіолетових променів.</p> <p><strong>Переваги:</strong></p> <ul> <li>Не займає корисного простору. захований в стягуванні;</li> <li>Не вимагає абсолютно ніякого обслуговування весь термін експлуатації;</li> <li>Рівномірний розподіл тепла по всій поверхні підлоги;</li> <li>Гнучке управління кожною зоною обігріву за допомогою терморегуляторів;</li> <li>Економить електроенергію. опалення теплою підлогою дешевше ніж газом;</li> <li>Комфорт від ходіння по теплій підлозі. незрівнянно вище ніж від використання класичних радіаторів опалення;</li> <li>Абсолютна надійність. Гарантія від виробника 20 років. Реальний термін експлуатації без ремонтів і вкладень десятки років;</li> <li>Вартість установки електричної теплої підлоги на рівніз установкою класичного опалення. а часто буває навіть нижче.</li> </ul> <p><strong>Конструкція кабелю:</strong></p> <ul> <li>Тип кабелю: двожильний цілісний резистивний провідник;</li> <li>Вид ізоляції провідника: фторопластова ізоляція з температурою плавлення 205&deg;C;</li> <li>Холодний кабель живлення з міді перерізом 2х1.0 мм;</li> <li>Довжина холодного кабелю живлення: 3.0 метри.</li> </ul> <p><strong>Способи монтажу:</strong></p> <ul> <li>Укладання безпосередньо під плитку з наступним укладанням плитки прямо на кабель;</li> <li>Монтаж кабель в штроби в підлозі з наступним укладанням плитки та ламінату. лінолеуму;</li> <li>Монтаж кабелю з додатковою проливкою тонким шаром цементу (до 10 мм) та подальшим укладанням плитки.</li> </ul> |  | 65 °C | 10 Вт/м | Одножильний |  |  | Для систем опалення¦Під плитку¦В стяжку | 15 років |  |  | 220-240 В змінного струму | PVС | PVC | від +5°C |  | 4 мм | 31,6 м | 3,16 кв.м | Для систем опалення¦Під плитку¦В стяжку | 569 Вт |  |  |  | 30 - 40 м | [31 empty] | 30 - 40 м | katalog/kabel/kabel-pid-plitku/nagrivalnij-kabel-fenix-(chexiya)-adsv-10-316-m | [13 empty] | https://ecopol.com.ua/katalog/kabel/kabel-pid-plitku/nagrivalnij-kabel-fenix-(chexiya)-adsv-10-316-m
1450 | ADSV-10-36.9 | Нагрівальний кабель Fenix (Чехія) ADSV-10 36.9 м. | 1 | 14 |  | 2584 | 3230 | https://ecopol.com.ua/assets/images/products/1450/880804359-fenix-adsv-18.webp | 29 | Чехія | Чехія | Чехія | 0 | 0 | 0 | 1 |  | 5 | Нагрівальний кабель є універсальним засобом для обігріву житлових та промислових приміщень, забезпечуючи комфортний мікроклімат без "холодних зон". Монтаж є простим, а можливість зонування дозволяє ефективно використовувати енергію. Крім того, нагрівальний кабель є безпечним, довговічним та екологічно чистим джерелом обігріву. | <p><strong>Нагрівальний кабель Fenix (Чехія) ADSV-10</strong></p> <p>Електричний нагрівальний кабель Fenix ​​ADSV10 тепле рішення для вашої підлоги.Його невеликий діаметр (4 мм) дозволяє використовувати елемент у будь-яких приміщеннях. у тому числі з нестандартною формою. де немає можливості змінити висоту підлоги.</p> <p>Кабель Фенікс підходить для укладання в різних закритих просторах. наприклад: ванна кімната. кухня. коридор. передпокій і т.д. Його гнучкість дає можливість легко встановлювати елемент. оминаючи стаціонарні меблі. предмети побутового обладнання та інші деталі. При цьому він здатний швидко прогріти необхідну площу шляхом близького розташування до поверхні покриття для підлоги. Змінюючи крок укладання кабелю. можна регулювати питому потужність конструкції на 1 м2 площі обігріву.</p> <p><strong>Характеристика:</strong></p> <ul> <li>Бренд:Fenix;</li> <li>Країна: Чехія;</li> <li>Діаметр: 4 мм;</li> <li>Потужність: 160 Вт;</li> <li>Питома потужність: 10 Вт/м.;</li> <li>Вид нагрівального кабелю: двожильний екранований;</li> <li>Внутрішня ізоляція:Фторполімер;</li> <li>Зовнішня ізоляція: ПВХ.</li> </ul> <p><strong>Надійність та безпека:</strong></p> <p>Нагрівальний тонкий кабель Fenix ADSV 10- це тонкий кабель. який монтується на монтажну стрічку. Укладається на готову стяжку перед укладанням плитки. Кабель монтується в клейовий шар для плитки та не підіймає рівень підлоги. Економить висоту підлоги. Швидший прогрів в порівнянні з кабелем для укладання в стяжку.</p> <p>Завдяки різного кроку укладанню цей кабель можна використовувати як для повноцінного опалення. так і для комфортного підігріву підлоги.</p> <p>Тонкий кабель Fenix ​​являє собою двожильний нагрівальний провід. в якому є зворотна струмопровідна жила і провідник для нагрівання. При цьому він обладнаний захисним обплетенням зі сплаву міді. Це забезпечує нагрівальній конструкції безпечну та довговічну експлуатацію у приміщеннях з підвищеним рівнем вологості. Зовнішня ізоляція системи виконана з полівінілхлориду (ПВХ). який максимально стійкий до дії ультрафіолетових променів.</p> <p><strong>Переваги:</strong></p> <ul> <li>Не займає корисного простору. захований в стягуванні;</li> <li>Не вимагає абсолютно ніякого обслуговування весь термін експлуатації;</li> <li>Рівномірний розподіл тепла по всій поверхні підлоги;</li> <li>Гнучке управління кожною зоною обігріву за допомогою терморегуляторів;</li> <li>Економить електроенергію. опалення теплою підлогою дешевше ніж газом;</li> <li>Комфорт від ходіння по теплій підлозі. незрівнянно вище ніж від використання класичних радіаторів опалення;</li> <li>Абсолютна надійність. Гарантія від виробника 20 років. Реальний термін експлуатації без ремонтів і вкладень десятки років;</li> <li>Вартість установки електричної теплої підлоги на рівніз установкою класичного опалення. а часто буває навіть нижче.</li> </ul> <p><strong>Конструкція кабелю:</strong></p> <ul> <li>Тип кабелю: двожильний цілісний резистивний провідник;</li> <li>Вид ізоляції провідника: фторопластова ізоляція з температурою плавлення 205&deg;C;</li> <li>Холодний кабель живлення з міді перерізом 2х1.0 мм;</li> <li>Довжина холодного кабелю живлення: 3.0 метри.</li> </ul> <p><strong>Способи монтажу:</strong></p> <ul> <li>Укладання безпосередньо під плитку з наступним укладанням плитки прямо на кабель;</li> <li>Монтаж кабель в штроби в підлозі з наступним укладанням плитки та ламінату. лінолеуму;</li> <li>Монтаж кабелю з додатковою проливкою тонким шаром цементу (до 10 мм) та подальшим укладанням плитки.</li> </ul> |  | 65 °C | 10 Вт/м | Одножильний |  |  | Для систем опалення¦Під плитку¦В стяжку | 15 років |  |  | 220-240 В змінного струму | PVС | PVC | від +5°C |  | 4 мм | 36,9 м | 3,69 кв.м | Для систем опалення¦Під плитку¦В стяжку | 664 Вт |  |  |  | 30 - 40 м | [31 empty] | 30 - 40 м | katalog/kabel/kabel-pid-plitku/nagrivalnij-kabel-fenix-(chexiya)-adsv-10-369-m | [13 empty] | https://ecopol.com.ua/katalog/kabel/kabel-pid-plitku/nagrivalnij-kabel-fenix-(chexiya)-adsv-10-369-m
1451 | ADSV-10-45.9 | Нагрівальний кабель Fenix (Чехія) ADSV-10 45.9 м. | 1 | 14 |  | 3032 | 3790 | https://ecopol.com.ua/assets/images/products/1451/880804359-fenix-adsv-18.webp | 29 | Чехія | Чехія | Чехія | 0 | 0 | 0 | 1 |  | 5 | Нагрівальний кабель є універсальним засобом для обігріву житлових та промислових приміщень, забезпечуючи комфортний мікроклімат без "холодних зон". Монтаж є простим, а можливість зонування дозволяє ефективно використовувати енергію. Крім того, нагрівальний кабель є безпечним, довговічним та екологічно чистим джерелом обігріву. | <p><strong>Нагрівальний кабель Fenix (Чехія) ADSV-10</strong></p> <p>Електричний нагрівальний кабель Fenix ​​ADSV10 тепле рішення для вашої підлоги.Його невеликий діаметр (4 мм) дозволяє використовувати елемент у будь-яких приміщеннях. у тому числі з нестандартною формою. де немає можливості змінити висоту підлоги.</p> <p>Кабель Фенікс підходить для укладання в різних закритих просторах. наприклад: ванна кімната. кухня. коридор. передпокій і т.д. Його гнучкість дає можливість легко встановлювати елемент. оминаючи стаціонарні меблі. предмети побутового обладнання та інші деталі. При цьому він здатний швидко прогріти необхідну площу шляхом близького розташування до поверхні покриття для підлоги. Змінюючи крок укладання кабелю. можна регулювати питому потужність конструкції на 1 м2 площі обігріву.</p> <p><strong>Характеристика:</strong></p> <ul> <li>Бренд:Fenix;</li> <li>Країна: Чехія;</li> <li>Діаметр: 4 мм;</li> <li>Потужність: 160 Вт;</li> <li>Питома потужність: 10 Вт/м.;</li> <li>Вид нагрівального кабелю: двожильний екранований;</li> <li>Внутрішня ізоляція:Фторполімер;</li> <li>Зовнішня ізоляція: ПВХ.</li> </ul> <p><strong>Надійність та безпека:</strong></p> <p>Нагрівальний тонкий кабель Fenix ADSV 10- це тонкий кабель. який монтується на монтажну стрічку. Укладається на готову стяжку перед укладанням плитки. Кабель монтується в клейовий шар для плитки та не підіймає рівень підлоги. Економить висоту підлоги. Швидший прогрів в порівнянні з кабелем для укладання в стяжку.</p> <p>Завдяки різного кроку укладанню цей кабель можна використовувати як для повноцінного опалення. так і для комфортного підігріву підлоги.</p> <p>Тонкий кабель Fenix ​​являє собою двожильний нагрівальний провід. в якому є зворотна струмопровідна жила і провідник для нагрівання. При цьому він обладнаний захисним обплетенням зі сплаву міді. Це забезпечує нагрівальній конструкції безпечну та довговічну експлуатацію у приміщеннях з підвищеним рівнем вологості. Зовнішня ізоляція системи виконана з полівінілхлориду (ПВХ). який максимально стійкий до дії ультрафіолетових променів.</p> <p><strong>Переваги:</strong></p> <ul> <li>Не займає корисного простору. захований в стягуванні;</li> <li>Не вимагає абсолютно ніякого обслуговування весь термін експлуатації;</li> <li>Рівномірний розподіл тепла по всій поверхні підлоги;</li> <li>Гнучке управління кожною зоною обігріву за допомогою терморегуляторів;</li> <li>Економить електроенергію. опалення теплою підлогою дешевше ніж газом;</li> <li>Комфорт від ходіння по теплій підлозі. незрівнянно вище ніж від використання класичних радіаторів опалення;</li> <li>Абсолютна надійність. Гарантія від виробника 20 років. Реальний термін експлуатації без ремонтів і вкладень десятки років;</li> <li>Вартість установки електричної теплої підлоги на рівніз установкою класичного опалення. а часто буває навіть нижче.</li> </ul> <p><strong>Конструкція кабелю:</strong></p> <ul> <li>Тип кабелю: двожильний цілісний резистивний провідник;</li> <li>Вид ізоляції провідника: фторопластова ізоляція з температурою плавлення 205&deg;C;</li> <li>Холодний кабель живлення з міді перерізом 2х1.0 мм;</li> <li>Довжина холодного кабелю живлення: 3.0 метри.</li> </ul> <p><strong>Способи монтажу:</strong></p> <ul> <li>Укладання безпосередньо під плитку з наступним укладанням плитки прямо на кабель;</li> <li>Монтаж кабель в штроби в підлозі з наступним укладанням плитки та ламінату. лінолеуму;</li> <li>Монтаж кабелю з додатковою проливкою тонким шаром цементу (до 10 мм) та подальшим укладанням плитки.</li> </ul> |  | 65 °C | 10 Вт/м | Одножильний |  |  | Для систем опалення¦Під плитку¦В стяжку | 15 років |  |  | 220-240 В змінного струму | PVС | PVC | від +5°C |  | 4 мм | 45,9 м | 4,59 кв.м | Для систем опалення¦Під плитку¦В стяжку | 826 Вт |  |  |  | 40 - 50 м | [31 empty] | 40 - 50 м | katalog/kabel/kabel-pid-plitku/nagrivalnij-kabel-fenix-(chexiya)-adsv-10-459-m | [13 empty] | https://ecopol.com.ua/katalog/kabel/kabel-pid-plitku/nagrivalnij-kabel-fenix-(chexiya)-adsv-10-459-m
1452 | ADSV-10-46.9 | Нагрівальний кабель Fenix (Чехія) ADSV-10 49.6 м. | 1 | 14 |  | 3168 | 3960 | https://ecopol.com.ua/assets/images/products/1452/880804359-fenix-adsv-18.webp | 29 | Чехія | Чехія | Чехія | 0 | 0 | 0 | 1 |  | 5 | Нагрівальний кабель є універсальним засобом для обігріву житлових та промислових приміщень, забезпечуючи комфортний мікроклімат без "холодних зон". Монтаж є простим, а можливість зонування дозволяє ефективно використовувати енергію. Крім того, нагрівальний кабель є безпечним, довговічним та екологічно чистим джерелом обігріву. | <p><strong>Нагрівальний кабель Fenix (Чехія) ADSV-10</strong></p> <p>Електричний нагрівальний кабель Fenix ​​ADSV10 тепле рішення для вашої підлоги.Його невеликий діаметр (4 мм) дозволяє використовувати елемент у будь-яких приміщеннях. у тому числі з нестандартною формою. де немає можливості змінити висоту підлоги.</p> <p>Кабель Фенікс підходить для укладання в різних закритих просторах. наприклад: ванна кімната. кухня. коридор. передпокій і т.д. Його гнучкість дає можливість легко встановлювати елемент. оминаючи стаціонарні меблі. предмети побутового обладнання та інші деталі. При цьому він здатний швидко прогріти необхідну площу шляхом близького розташування до поверхні покриття для підлоги. Змінюючи крок укладання кабелю. можна регулювати питому потужність конструкції на 1 м2 площі обігріву.</p> <p><strong>Характеристика:</strong></p> <ul> <li>Бренд:Fenix;</li> <li>Країна: Чехія;</li> <li>Діаметр: 4 мм;</li> <li>Потужність: 160 Вт;</li> <li>Питома потужність: 10 Вт/м.;</li> <li>Вид нагрівального кабелю: двожильний екранований;</li> <li>Внутрішня ізоляція:Фторполімер;</li> <li>Зовнішня ізоляція: ПВХ.</li> </ul> <p><strong>Надійність та безпека:</strong></p> <p>Нагрівальний тонкий кабель Fenix ADSV 10- це тонкий кабель. який монтується на монтажну стрічку. Укладається на готову стяжку перед укладанням плитки. Кабель монтується в клейовий шар для плитки та не підіймає рівень підлоги. Економить висоту підлоги. Швидший прогрів в порівнянні з кабелем для укладання в стяжку.</p> <p>Завдяки різного кроку укладанню цей кабель можна використовувати як для повноцінного опалення. так і для комфортного підігріву підлоги.</p> <p>Тонкий кабель Fenix ​​являє собою двожильний нагрівальний провід. в якому є зворотна струмопровідна жила і провідник для нагрівання. При цьому він обладнаний захисним обплетенням зі сплаву міді. Це забезпечує нагрівальній конструкції безпечну та довговічну експлуатацію у приміщеннях з підвищеним рівнем вологості. Зовнішня ізоляція системи виконана з полівінілхлориду (ПВХ). який максимально стійкий до дії ультрафіолетових променів.</p> <p><strong>Переваги:</strong></p> <ul> <li>Не займає корисного простору. захований в стягуванні;</li> <li>Не вимагає абсолютно ніякого обслуговування весь термін експлуатації;</li> <li>Рівномірний розподіл тепла по всій поверхні підлоги;</li> <li>Гнучке управління кожною зоною обігріву за допомогою терморегуляторів;</li> <li>Економить електроенергію. опалення теплою підлогою дешевше ніж газом;</li> <li>Комфорт від ходіння по теплій підлозі. незрівнянно вище ніж від використання класичних радіаторів опалення;</li> <li>Абсолютна надійність. Гарантія від виробника 20 років. Реальний термін експлуатації без ремонтів і вкладень десятки років;</li> <li>Вартість установки електричної теплої підлоги на рівніз установкою класичного опалення. а часто буває навіть нижче.</li> </ul> <p><strong>Конструкція кабелю:</strong></p> <ul> <li>Тип кабелю: двожильний цілісний резистивний провідник;</li> <li>Вид ізоляції провідника: фторопластова ізоляція з температурою плавлення 205&deg;C;</li> <li>Холодний кабель живлення з міді перерізом 2х1.0 мм;</li> <li>Довжина холодного кабелю живлення: 3.0 метри.</li> </ul> <p><strong>Способи монтажу:</strong></p> <ul> <li>Укладання безпосередньо під плитку з наступним укладанням плитки прямо на кабель;</li> <li>Монтаж кабель в штроби в підлозі з наступним укладанням плитки та ламінату. лінолеуму;</li> <li>Монтаж кабелю з додатковою проливкою тонким шаром цементу (до 10 мм) та подальшим укладанням плитки.</li> </ul> |  | 65 °C | 10 Вт/м | Одножильний |  |  | Для систем опалення¦Під плитку¦В стяжку | 15 років |  |  | 220-240 В змінного струму | PVС | PVC | від +5°C |  | 4 мм | 46,9 м | 4,69 кв.м | Для систем опалення¦Під плитку¦В стяжку | 844 Вт |  |  |  | 40 - 50 м | [31 empty] | 40 - 50 м | katalog/kabel/kabel-pid-plitku/nagrivalnij-kabel-fenix-(chexiya)-adsv-10-496-m | [13 empty] | https://ecopol.com.ua/katalog/kabel/kabel-pid-plitku/nagrivalnij-kabel-fenix-(chexiya)-adsv-10-496-m
1453 | ADSV-10-63.9 | Нагрівальний кабель Fenix (Чехія) ADSV-10 63.9 м. | 1 | 14 |  | 4088 | 5110 | https://ecopol.com.ua/assets/images/products/1453/880804359-fenix-adsv-18.webp | 29 | Чехія | Чехія | Чехія | 0 | 0 | 0 | 1 |  | 5 | Нагрівальний кабель є універсальним засобом для обігріву житлових та промислових приміщень, забезпечуючи комфортний мікроклімат без "холодних зон". Монтаж є простим, а можливість зонування дозволяє ефективно використовувати енергію. Крім того, нагрівальний кабель є безпечним, довговічним та екологічно чистим джерелом обігріву. | <p><strong>Нагрівальний кабель Fenix (Чехія) ADSV-10</strong></p> <p>Електричний нагрівальний кабель Fenix ​​ADSV10 тепле рішення для вашої підлоги.Його невеликий діаметр (4 мм) дозволяє використовувати елемент у будь-яких приміщеннях. у тому числі з нестандартною формою. де немає можливості змінити висоту підлоги.</p> <p>Кабель Фенікс підходить для укладання в різних закритих просторах. наприклад: ванна кімната. кухня. коридор. передпокій і т.д. Його гнучкість дає можливість легко встановлювати елемент. оминаючи стаціонарні меблі. предмети побутового обладнання та інші деталі. При цьому він здатний швидко прогріти необхідну площу шляхом близького розташування до поверхні покриття для підлоги. Змінюючи крок укладання кабелю. можна регулювати питому потужність конструкції на 1 м2 площі обігріву.</p> <p><strong>Характеристика:</strong></p> <ul> <li>Бренд:Fenix;</li> <li>Країна: Чехія;</li> <li>Діаметр: 4 мм;</li> <li>Потужність: 160 Вт;</li> <li>Питома потужність: 10 Вт/м.;</li> <li>Вид нагрівального кабелю: двожильний екранований;</li> <li>Внутрішня ізоляція:Фторполімер;</li> <li>Зовнішня ізоляція: ПВХ.</li> </ul> <p><strong>Надійність та безпека:</strong></p> <p>Нагрівальний тонкий кабель Fenix ADSV 10- це тонкий кабель. який монтується на монтажну стрічку. Укладається на готову стяжку перед укладанням плитки. Кабель монтується в клейовий шар для плитки та не підіймає рівень підлоги. Економить висоту підлоги. Швидший прогрів в порівнянні з кабелем для укладання в стяжку.</p> <p>Завдяки різного кроку укладанню цей кабель можна використовувати як для повноцінного опалення. так і для комфортного підігріву підлоги.</p> <p>Тонкий кабель Fenix ​​являє собою двожильний нагрівальний провід. в якому є зворотна струмопровідна жила і провідник для нагрівання. При цьому він обладнаний захисним обплетенням зі сплаву міді. Це забезпечує нагрівальній конструкції безпечну та довговічну експлуатацію у приміщеннях з підвищеним рівнем вологості. Зовнішня ізоляція системи виконана з полівінілхлориду (ПВХ). який максимально стійкий до дії ультрафіолетових променів.</p> <p><strong>Переваги:</strong></p> <ul> <li>Не займає корисного простору. захований в стягуванні;</li> <li>Не вимагає абсолютно ніякого обслуговування весь термін експлуатації;</li> <li>Рівномірний розподіл тепла по всій поверхні підлоги;</li> <li>Гнучке управління кожною зоною обігріву за допомогою терморегуляторів;</li> <li>Економить електроенергію. опалення теплою підлогою дешевше ніж газом;</li> <li>Комфорт від ходіння по теплій підлозі. незрівнянно вище ніж від використання класичних радіаторів опалення;</li> <li>Абсолютна надійність. Гарантія від виробника 20 років. Реальний термін експлуатації без ремонтів і вкладень десятки років;</li> <li>Вартість установки електричної теплої підлоги на рівніз установкою класичного опалення. а часто буває навіть нижче.</li> </ul> <p><strong>Конструкція кабелю:</strong></p> <ul> <li>Тип кабелю: двожильний цілісний резистивний провідник;</li> <li>Вид ізоляції провідника: фторопластова ізоляція з температурою плавлення 205&deg;C;</li> <li>Холодний кабель живлення з міді перерізом 2х1.0 мм;</li> <li>Довжина холодного кабелю живлення: 3.0 метри.</li> </ul> <p><strong>Способи монтажу:</strong></p> <ul> <li>Укладання безпосередньо під плитку з наступним укладанням плитки прямо на кабель;</li> <li>Монтаж кабель в штроби в підлозі з наступним укладанням плитки та ламінату. лінолеуму;</li> <li>Монтаж кабелю з додатковою проливкою тонким шаром цементу (до 10 мм) та подальшим укладанням плитки.</li> </ul> |  | 65 °C | 10 Вт/м | Одножильний |  |  | Для систем опалення¦Під плитку¦В стяжку | 15 років |  |  | 220-240 В змінного струму | PVС | PVC | від +5°C |  | 4 мм | 63,9 м | 6,39 кв.м | Для систем опалення¦Під плитку¦В стяжку | 1150 Вт |  |  |  | 60 - 70 м | [31 empty] | 60 - 70 м | katalog/kabel/kabel-pid-plitku/nagrivalnij-kabel-fenix-(chexiya)-adsv-10-639-m | [13 empty] | https://ecopol.com.ua/katalog/kabel/kabel-pid-plitku/nagrivalnij-kabel-fenix-(chexiya)-adsv-10-639-m
1454 | ADSV-10-75.8 | Нагрівальний кабель Fenix (Чехія) ADSV-10 75.8 м. | 1 | 14 |  | 4312 | 5390 | https://ecopol.com.ua/assets/images/products/1454/880804359-fenix-adsv-18.webp | 29 | Чехія | Чехія | Чехія | 0 | 0 | 0 | 1 |  | 5 | Нагрівальний кабель є універсальним засобом для обігріву житлових та промислових приміщень, забезпечуючи комфортний мікроклімат без "холодних зон". Монтаж є простим, а можливість зонування дозволяє ефективно використовувати енергію. Крім того, нагрівальний кабель є безпечним, довговічним та екологічно чистим джерелом обігріву. | <p><strong>Нагрівальний кабель Fenix (Чехія) ADSV-10</strong></p> <p>Електричний нагрівальний кабель Fenix ​​ADSV10 тепле рішення для вашої підлоги.Його невеликий діаметр (4 мм) дозволяє використовувати елемент у будь-яких приміщеннях. у тому числі з нестандартною формою. де немає можливості змінити висоту підлоги.</p> <p>Кабель Фенікс підходить для укладання в різних закритих просторах. наприклад: ванна кімната. кухня. коридор. передпокій і т.д. Його гнучкість дає можливість легко встановлювати елемент. оминаючи стаціонарні меблі. предмети побутового обладнання та інші деталі. При цьому він здатний швидко прогріти необхідну площу шляхом близького розташування до поверхні покриття для підлоги. Змінюючи крок укладання кабелю. можна регулювати питому потужність конструкції на 1 м2 площі обігріву.</p> <p><strong>Характеристика:</strong></p> <ul> <li>Бренд:Fenix;</li> <li>Країна: Чехія;</li> <li>Діаметр: 4 мм;</li> <li>Потужність: 160 Вт;</li> <li>Питома потужність: 10 Вт/м.;</li> <li>Вид нагрівального кабелю: двожильний екранований;</li> <li>Внутрішня ізоляція:Фторполімер;</li> <li>Зовнішня ізоляція: ПВХ.</li> </ul> <p><strong>Надійність та безпека:</strong></p> <p>Нагрівальний тонкий кабель Fenix ADSV 10- це тонкий кабель. який монтується на монтажну стрічку. Укладається на готову стяжку перед укладанням плитки. Кабель монтується в клейовий шар для плитки та не підіймає рівень підлоги. Економить висоту підлоги. Швидший прогрів в порівнянні з кабелем для укладання в стяжку.</p> <p>Завдяки різного кроку укладанню цей кабель можна використовувати як для повноцінного опалення. так і для комфортного підігріву підлоги.</p> <p>Тонкий кабель Fenix ​​являє собою двожильний нагрівальний провід. в якому є зворотна струмопровідна жила і провідник для нагрівання. При цьому він обладнаний захисним обплетенням зі сплаву міді. Це забезпечує нагрівальній конструкції безпечну та довговічну експлуатацію у приміщеннях з підвищеним рівнем вологості. Зовнішня ізоляція системи виконана з полівінілхлориду (ПВХ). який максимально стійкий до дії ультрафіолетових променів.</p> <p><strong>Переваги:</strong></p> <ul> <li>Не займає корисного простору. захований в стягуванні;</li> <li>Не вимагає абсолютно ніякого обслуговування весь термін експлуатації;</li> <li>Рівномірний розподіл тепла по всій поверхні підлоги;</li> <li>Гнучке управління кожною зоною обігріву за допомогою терморегуляторів;</li> <li>Економить електроенергію. опалення теплою підлогою дешевше ніж газом;</li> <li>Комфорт від ходіння по теплій підлозі. незрівнянно вище ніж від використання класичних радіаторів опалення;</li> <li>Абсолютна надійність. Гарантія від виробника 20 років. Реальний термін експлуатації без ремонтів і вкладень десятки років;</li> <li>Вартість установки електричної теплої підлоги на рівніз установкою класичного опалення. а часто буває навіть нижче.</li> </ul> <p><strong>Конструкція кабелю:</strong></p> <ul> <li>Тип кабелю: двожильний цілісний резистивний провідник;</li> <li>Вид ізоляції провідника: фторопластова ізоляція з температурою плавлення 205&deg;C;</li> <li>Холодний кабель живлення з міді перерізом 2х1.0 мм;</li> <li>Довжина холодного кабелю живлення: 3.0 метри.</li> </ul> <p><strong>Способи монтажу:</strong></p> <ul> <li>Укладання безпосередньо під плитку з наступним укладанням плитки прямо на кабель;</li> <li>Монтаж кабель в штроби в підлозі з наступним укладанням плитки та ламінату. лінолеуму;</li> <li>Монтаж кабелю з додатковою проливкою тонким шаром цементу (до 10 мм) та подальшим укладанням плитки.</li> </ul> |  | 65 °C | 10 Вт/м | Одножильний |  |  | Для систем опалення¦Під плитку¦В стяжку | 15 років |  |  | 220-240 В змінного струму | PVС | PVC | від +5°C |  | 4 мм | 75,8 м | 7,58 кв.м | Для систем опалення¦Під плитку¦В стяжку | 1364 Вт |  |  |  | 70 - 80 м | [31 empty] | 70 - 80 м | katalog/kabel/kabel-pid-plitku/nagrivalnij-kabel-fenix-(chexiya)-adsv-10-758-m | [13 empty] | https://ecopol.com.ua/katalog/kabel/kabel-pid-plitku/nagrivalnij-kabel-fenix-(chexiya)-adsv-10-758-m
1455 | ADSV-10-87 | Нагрівальний кабель Fenix (Чехія) ADSV-10 87 м. | 1 | 14 |  | 5136 | 6420 | https://ecopol.com.ua/assets/images/products/1455/880804359-fenix-adsv-18.webp | 29 | Чехія | Чехія | Чехія | 0 | 0 | 0 | 1 |  | 5 | Нагрівальний кабель є універсальним засобом для обігріву житлових та промислових приміщень, забезпечуючи комфортний мікроклімат без "холодних зон". Монтаж є простим, а можливість зонування дозволяє ефективно використовувати енергію. Крім того, нагрівальний кабель є безпечним, довговічним та екологічно чистим джерелом обігріву. | <p><strong>Нагрівальний кабель Fenix (Чехія) ADSV-10</strong></p> <p>Електричний нагрівальний кабель Fenix ​​ADSV10 тепле рішення для вашої підлоги.Його невеликий діаметр (4 мм) дозволяє використовувати елемент у будь-яких приміщеннях. у тому числі з нестандартною формою. де немає можливості змінити висоту підлоги.</p> <p>Кабель Фенікс підходить для укладання в різних закритих просторах. наприклад: ванна кімната. кухня. коридор. передпокій і т.д. Його гнучкість дає можливість легко встановлювати елемент. оминаючи стаціонарні меблі. предмети побутового обладнання та інші деталі. При цьому він здатний швидко прогріти необхідну площу шляхом близького розташування до поверхні покриття для підлоги. Змінюючи крок укладання кабелю. можна регулювати питому потужність конструкції на 1 м2 площі обігріву.</p> <p><strong>Характеристика:</strong></p> <ul> <li>Бренд:Fenix;</li> <li>Країна: Чехія;</li> <li>Діаметр: 4 мм;</li> <li>Потужність: 160 Вт;</li> <li>Питома потужність: 10 Вт/м.;</li> <li>Вид нагрівального кабелю: двожильний екранований;</li> <li>Внутрішня ізоляція:Фторполімер;</li> <li>Зовнішня ізоляція: ПВХ.</li> </ul> <p><strong>Надійність та безпека:</strong></p> <p>Нагрівальний тонкий кабель Fenix ADSV 10- це тонкий кабель. який монтується на монтажну стрічку. Укладається на готову стяжку перед укладанням плитки. Кабель монтується в клейовий шар для плитки та не підіймає рівень підлоги. Економить висоту підлоги. Швидший прогрів в порівнянні з кабелем для укладання в стяжку.</p> <p>Завдяки різного кроку укладанню цей кабель можна використовувати як для повноцінного опалення. так і для комфортного підігріву підлоги.</p> <p>Тонкий кабель Fenix ​​являє собою двожильний нагрівальний провід. в якому є зворотна струмопровідна жила і провідник для нагрівання. При цьому він обладнаний захисним обплетенням зі сплаву міді. Це забезпечує нагрівальній конструкції безпечну та довговічну експлуатацію у приміщеннях з підвищеним рівнем вологості. Зовнішня ізоляція системи виконана з полівінілхлориду (ПВХ). який максимально стійкий до дії ультрафіолетових променів.</p> <p><strong>Переваги:</strong></p> <ul> <li>Не займає корисного простору. захований в стягуванні;</li> <li>Не вимагає абсолютно ніякого обслуговування весь термін експлуатації;</li> <li>Рівномірний розподіл тепла по всій поверхні підлоги;</li> <li>Гнучке управління кожною зоною обігріву за допомогою терморегуляторів;</li> <li>Економить електроенергію. опалення теплою підлогою дешевше ніж газом;</li> <li>Комфорт від ходіння по теплій підлозі. незрівнянно вище ніж від використання класичних радіаторів опалення;</li> <li>Абсолютна надійність. Гарантія від виробника 20 років. Реальний термін експлуатації без ремонтів і вкладень десятки років;</li> <li>Вартість установки електричної теплої підлоги на рівніз установкою класичного опалення. а часто буває навіть нижче.</li> </ul> <p><strong>Конструкція кабелю:</strong></p> <ul> <li>Тип кабелю: двожильний цілісний резистивний провідник;</li> <li>Вид ізоляції провідника: фторопластова ізоляція з температурою плавлення 205&deg;C;</li> <li>Холодний кабель живлення з міді перерізом 2х1.0 мм;</li> <li>Довжина холодного кабелю живлення: 3.0 метри.</li> </ul> <p><strong>Способи монтажу:</strong></p> <ul> <li>Укладання безпосередньо під плитку з наступним укладанням плитки прямо на кабель;</li> <li>Монтаж кабель в штроби в підлозі з наступним укладанням плитки та ламінату. лінолеуму;</li> <li>Монтаж кабелю з додатковою проливкою тонким шаром цементу (до 10 мм) та подальшим укладанням плитки.</li> </ul> |  | 65 °C | 10 Вт/м | Одножильний |  |  | Для систем опалення¦Під плитку¦В стяжку | 15 років |  |  | 220-240 В змінного струму | PVС | PVC | від +5°C |  | 4 мм | 87 м | 8,7 кв.м | Для систем опалення¦Під плитку¦В стяжку | 1566 Вт |  |  |  | 80 - 90 м | [31 empty] | 80 - 90 м | katalog/kabel/kabel-pid-plitku/nagrivalnij-kabel-fenix-(chexiya)-adsv-10-87-m | [13 empty] | https://ecopol.com.ua/katalog/kabel/kabel-pid-plitku/nagrivalnij-kabel-fenix-(chexiya)-adsv-10-87-m
1456 | ADSV-18-100.4 | Нагрівальний кабель Fenix (Чехія) ADSV-18 100.4 м. | 1 | 14 |  | 6064 | 7580 | https://ecopol.com.ua/assets/images/products/1456/880804359-fenix-adsv-18-1.webp | 29 | Чехія | Чехія | Чехія | 0 | 0 | 0 | 1 |  | 5 | Нагрівальний кабель є універсальним засобом для обігріву житлових та промислових приміщень, забезпечуючи комфортний мікроклімат без "холодних зон". Монтаж є простим, а можливість зонування дозволяє ефективно використовувати енергію. Крім того, нагрівальний кабель є безпечним, довговічним та екологічно чистим джерелом обігріву. | <p><strong>Нагрівальний кабель Fenix (Чехія) ADSV-10</strong></p> <p>Електричний нагрівальний кабель Fenix ​​ADSV10 тепле рішення для вашої підлоги.Його невеликий діаметр (4 мм) дозволяє використовувати елемент у будь-яких приміщеннях. у тому числі з нестандартною формою. де немає можливості змінити висоту підлоги.</p> <p>Кабель Фенікс підходить для укладання в різних закритих просторах. наприклад: ванна кімната. кухня. коридор. передпокій і т.д. Його гнучкість дає можливість легко встановлювати елемент. оминаючи стаціонарні меблі. предмети побутового обладнання та інші деталі. При цьому він здатний швидко прогріти необхідну площу шляхом близького розташування до поверхні покриття для підлоги. Змінюючи крок укладання кабелю. можна регулювати питому потужність конструкції на 1 м2 площі обігріву.</p> <p><strong>Характеристика:</strong></p> <ul> <li>Бренд:Fenix;</li> <li>Країна: Чехія;</li> <li>Діаметр: 4 мм;</li> <li>Потужність: 160 Вт;</li> <li>Питома потужність: 10 Вт/м.;</li> <li>Вид нагрівального кабелю: двожильний екранований;</li> <li>Внутрішня ізоляція:Фторполімер;</li> <li>Зовнішня ізоляція: ПВХ.</li> </ul> <p><strong>Надійність та безпека:</strong></p> <p>Нагрівальний тонкий кабель Fenix ADSV 10- це тонкий кабель. який монтується на монтажну стрічку. Укладається на готову стяжку перед укладанням плитки. Кабель монтується в клейовий шар для плитки та не підіймає рівень підлоги. Економить висоту підлоги. Швидший прогрів в порівнянні з кабелем для укладання в стяжку.</p> <p>Завдяки різного кроку укладанню цей кабель можна використовувати як для повноцінного опалення. так і для комфортного підігріву підлоги.</p> <p>Тонкий кабель Fenix ​​являє собою двожильний нагрівальний провід. в якому є зворотна струмопровідна жила і провідник для нагрівання. При цьому він обладнаний захисним обплетенням зі сплаву міді. Це забезпечує нагрівальній конструкції безпечну та довговічну експлуатацію у приміщеннях з підвищеним рівнем вологості. Зовнішня ізоляція системи виконана з полівінілхлориду (ПВХ). який максимально стійкий до дії ультрафіолетових променів.</p> <p><strong>Переваги:</strong></p> <ul> <li>Не займає корисного простору. захований в стягуванні;</li> <li>Не вимагає абсолютно ніякого обслуговування весь термін експлуатації;</li> <li>Рівномірний розподіл тепла по всій поверхні підлоги;</li> <li>Гнучке управління кожною зоною обігріву за допомогою терморегуляторів;</li> <li>Економить електроенергію. опалення теплою підлогою дешевше ніж газом;</li> <li>Комфорт від ходіння по теплій підлозі. незрівнянно вище ніж від використання класичних радіаторів опалення;</li> <li>Абсолютна надійність. Гарантія від виробника 20 років. Реальний термін експлуатації без ремонтів і вкладень десятки років;</li> <li>Вартість установки електричної теплої підлоги на рівніз установкою класичного опалення. а часто буває навіть нижче.</li> </ul> <p><strong>Конструкція кабелю:</strong></p> <ul> <li>Тип кабелю: двожильний цілісний резистивний провідник;</li> <li>Вид ізоляції провідника: фторопластова ізоляція з температурою плавлення 205&deg;C;</li> <li>Холодний кабель живлення з міді перерізом 2х1.0 мм;</li> <li>Довжина холодного кабелю живлення: 3.0 метри.</li> </ul> <p><strong>Способи монтажу:</strong></p> <ul> <li>Укладання безпосередньо під плитку з наступним укладанням плитки прямо на кабель;</li> <li>Монтаж кабель в штроби в підлозі з наступним укладанням плитки та ламінату. лінолеуму;</li> <li>Монтаж кабелю з додатковою проливкою тонким шаром цементу (до 10 мм) та подальшим укладанням плитки.</li> </ul> |  | 65 °C | 18 Вт/м | Двожильний. екранований |  |  | Для систем опалення¦Під плитку¦В стяжку | 15 років |  |  | 220-240 В змінного струму | PVС | PVC | від +5°C |  | 4 мм | 100,4 м | 10,04 кв.м | Для систем опалення¦Під плитку¦В стяжку | 1807 Вт |  |  |  | 100 - 120 м | [31 empty] | 100 - 120 м | katalog/kabel/kabel-pid-plitku/nagrivalnij-kabel-fenix-(chexiya)-adsv-18-1004-m | [13 empty] | https://ecopol.com.ua/katalog/kabel/kabel-pid-plitku/nagrivalnij-kabel-fenix-(chexiya)-adsv-18-1004-m
1457 | ADSV-18-122.2 | Нагрівальний кабель Fenix (Чехія) ADSV-18 122.2 м. | 1 | 14 |  | 6848 | 8560 | https://ecopol.com.ua/assets/images/products/1457/880804359-fenix-adsv-18.webp | 29 | Чехія | Чехія | Чехія | 0 | 0 | 0 | 1 |  | 5 | Нагрівальний кабель є універсальним засобом для обігріву житлових та промислових приміщень, забезпечуючи комфортний мікроклімат без "холодних зон". Монтаж є простим, а можливість зонування дозволяє ефективно використовувати енергію. Крім того, нагрівальний кабель є безпечним, довговічним та екологічно чистим джерелом обігріву. | <p><strong>Нагрівальний кабель Fenix (Чехія) ADSV-10</strong></p> <p>Електричний нагрівальний кабель Fenix ​​ADSV10 тепле рішення для вашої підлоги.Його невеликий діаметр (4 мм) дозволяє використовувати елемент у будь-яких приміщеннях. у тому числі з нестандартною формою. де немає можливості змінити висоту підлоги.</p> <p>Кабель Фенікс підходить для укладання в різних закритих просторах. наприклад: ванна кімната. кухня. коридор. передпокій і т.д. Його гнучкість дає можливість легко встановлювати елемент. оминаючи стаціонарні меблі. предмети побутового обладнання та інші деталі. При цьому він здатний швидко прогріти необхідну площу шляхом близького розташування до поверхні покриття для підлоги. Змінюючи крок укладання кабелю. можна регулювати питому потужність конструкції на 1 м2 площі обігріву.</p> <p><strong>Характеристика:</strong></p> <ul> <li>Бренд:Fenix;</li> <li>Країна: Чехія;</li> <li>Діаметр: 4 мм;</li> <li>Потужність: 160 Вт;</li> <li>Питома потужність: 10 Вт/м.;</li> <li>Вид нагрівального кабелю: двожильний екранований;</li> <li>Внутрішня ізоляція:Фторполімер;</li> <li>Зовнішня ізоляція: ПВХ.</li> </ul> <p><strong>Надійність та безпека:</strong></p> <p>Нагрівальний тонкий кабель Fenix ADSV 10- це тонкий кабель. який монтується на монтажну стрічку. Укладається на готову стяжку перед укладанням плитки. Кабель монтується в клейовий шар для плитки та не підіймає рівень підлоги. Економить висоту підлоги. Швидший прогрів в порівнянні з кабелем для укладання в стяжку.</p> <p>Завдяки різного кроку укладанню цей кабель можна використовувати як для повноцінного опалення. так і для комфортного підігріву підлоги.</p> <p>Тонкий кабель Fenix ​​являє собою двожильний нагрівальний провід. в якому є зворотна струмопровідна жила і провідник для нагрівання. При цьому він обладнаний захисним обплетенням зі сплаву міді. Це забезпечує нагрівальній конструкції безпечну та довговічну експлуатацію у приміщеннях з підвищеним рівнем вологості. Зовнішня ізоляція системи виконана з полівінілхлориду (ПВХ). який максимально стійкий до дії ультрафіолетових променів.</p> <p><strong>Переваги:</strong></p> <ul> <li>Не займає корисного простору. захований в стягуванні;</li> <li>Не вимагає абсолютно ніякого обслуговування весь термін експлуатації;</li> <li>Рівномірний розподіл тепла по всій поверхні підлоги;</li> <li>Гнучке управління кожною зоною обігріву за допомогою терморегуляторів;</li> <li>Економить електроенергію. опалення теплою підлогою дешевше ніж газом;</li> <li>Комфорт від ходіння по теплій підлозі. незрівнянно вище ніж від використання класичних радіаторів опалення;</li> <li>Абсолютна надійність. Гарантія від виробника 20 років. Реальний термін експлуатації без ремонтів і вкладень десятки років;</li> <li>Вартість установки електричної теплої підлоги на рівніз установкою класичного опалення. а часто буває навіть нижче.</li> </ul> <p><strong>Конструкція кабелю:</strong></p> <ul> <li>Тип кабелю: двожильний цілісний резистивний провідник;</li> <li>Вид ізоляції провідника: фторопластова ізоляція з температурою плавлення 205&deg;C;</li> <li>Холодний кабель живлення з міді перерізом 2х1.0 мм;</li> <li>Довжина холодного кабелю живлення: 3.0 метри.</li> </ul> <p><strong>Способи монтажу:</strong></p> <ul> <li>Укладання безпосередньо під плитку з наступним укладанням плитки прямо на кабель;</li> <li>Монтаж кабель в штроби в підлозі з наступним укладанням плитки та ламінату. лінолеуму;</li> <li>Монтаж кабелю з додатковою проливкою тонким шаром цементу (до 10 мм) та подальшим укладанням плитки.</li> </ul> |  | 65 °C | 18 Вт/м | Двожильний. екранований |  |  | Для систем опалення¦Під плитку¦В стяжку | 15 років |  |  | 220-240 В змінного струму | PVС | PVС | від +5°C |  | 4 мм | 122,2 м | 12,22 кв.м | Для систем опалення¦Під плитку¦В стяжку | 2200 Вт |  |  |  | 120 - 140 м | [31 empty] | 120 - 140 м | katalog/kabel/kabel-pid-plitku/nagrivalnij-kabel-fenix-(chexiya)-adsv-18-1222-m | [13 empty] | https://ecopol.com.ua/katalog/kabel/kabel-pid-plitku/nagrivalnij-kabel-fenix-(chexiya)-adsv-18-1222-m
1458 | ADSV-18-14.5 | Нагрівальний кабель Fenix (Чехія) ADSV-18 14.5 м. | 1 | 14 |  | 1608 | 2010 | https://ecopol.com.ua/assets/images/products/1458/880804359-fenix-adsv-18.webp | 29 | Чехія | Чехія | Чехія | 0 | 0 | 0 | 1 |  | 5 | Нагрівальний кабель є універсальним засобом для обігріву житлових та промислових приміщень, забезпечуючи комфортний мікроклімат без "холодних зон". Монтаж є простим, а можливість зонування дозволяє ефективно використовувати енергію. Крім того, нагрівальний кабель є безпечним, довговічним та екологічно чистим джерелом обігріву. | <p><strong>Нагрівальний кабель Fenix (Чехія) ADSV-10</strong></p> <p>Електричний нагрівальний кабель Fenix ​​ADSV10 тепле рішення для вашої підлоги.Його невеликий діаметр (4 мм) дозволяє використовувати елемент у будь-яких приміщеннях. у тому числі з нестандартною формою. де немає можливості змінити висоту підлоги.</p> <p>Кабель Фенікс підходить для укладання в різних закритих просторах. наприклад: ванна кімната. кухня. коридор. передпокій і т.д. Його гнучкість дає можливість легко встановлювати елемент. оминаючи стаціонарні меблі. предмети побутового обладнання та інші деталі. При цьому він здатний швидко прогріти необхідну площу шляхом близького розташування до поверхні покриття для підлоги. Змінюючи крок укладання кабелю. можна регулювати питому потужність конструкції на 1 м2 площі обігріву.</p> <p><strong>Характеристика:</strong></p> <ul> <li>Бренд:Fenix;</li> <li>Країна: Чехія;</li> <li>Діаметр: 4 мм;</li> <li>Потужність: 160 Вт;</li> <li>Питома потужність: 10 Вт/м.;</li> <li>Вид нагрівального кабелю: двожильний екранований;</li> <li>Внутрішня ізоляція:Фторполімер;</li> <li>Зовнішня ізоляція: ПВХ.</li> </ul> <p><strong>Надійність та безпека:</strong></p> <p>Нагрівальний тонкий кабель Fenix ADSV 10- це тонкий кабель. який монтується на монтажну стрічку. Укладається на готову стяжку перед укладанням плитки. Кабель монтується в клейовий шар для плитки та не підіймає рівень підлоги. Економить висоту підлоги. Швидший прогрів в порівнянні з кабелем для укладання в стяжку.</p> <p>Завдяки різного кроку укладанню цей кабель можна використовувати як для повноцінного опалення. так і для комфортного підігріву підлоги.</p> <p>Тонкий кабель Fenix ​​являє собою двожильний нагрівальний провід. в якому є зворотна струмопровідна жила і провідник для нагрівання. При цьому він обладнаний захисним обплетенням зі сплаву міді. Це забезпечує нагрівальній конструкції безпечну та довговічну експлуатацію у приміщеннях з підвищеним рівнем вологості. Зовнішня ізоляція системи виконана з полівінілхлориду (ПВХ). який максимально стійкий до дії ультрафіолетових променів.</p> <p><strong>Переваги:</strong></p> <ul> <li>Не займає корисного простору. захований в стягуванні;</li> <li>Не вимагає абсолютно ніякого обслуговування весь термін експлуатації;</li> <li>Рівномірний розподіл тепла по всій поверхні підлоги;</li> <li>Гнучке управління кожною зоною обігріву за допомогою терморегуляторів;</li> <li>Економить електроенергію. опалення теплою підлогою дешевше ніж газом;</li> <li>Комфорт від ходіння по теплій підлозі. незрівнянно вище ніж від використання класичних радіаторів опалення;</li> <li>Абсолютна надійність. Гарантія від виробника 20 років. Реальний термін експлуатації без ремонтів і вкладень десятки років;</li> <li>Вартість установки електричної теплої підлоги на рівніз установкою класичного опалення. а часто буває навіть нижче.</li> </ul> <p><strong>Конструкція кабелю:</strong></p> <ul> <li>Тип кабелю: двожильний цілісний резистивний провідник;</li> <li>Вид ізоляції провідника: фторопластова ізоляція з температурою плавлення 205&deg;C;</li> <li>Холодний кабель живлення з міді перерізом 2х1.0 мм;</li> <li>Довжина холодного кабелю живлення: 3.0 метри.</li> </ul> <p><strong>Способи монтажу:</strong></p> <ul> <li>Укладання безпосередньо під плитку з наступним укладанням плитки прямо на кабель;</li> <li>Монтаж кабель в штроби в підлозі з наступним укладанням плитки та ламінату. лінолеуму;</li> <li>Монтаж кабелю з додатковою проливкою тонким шаром цементу (до 10 мм) та подальшим укладанням плитки.</li> </ul> |  | 65 °C | 18 Вт/м | Двожильний. екранований |  |  | Для систем опалення¦Під плитку¦В стяжку | 15 років |  |  | 220-240 В змінного струму | PVС | PVС | від +5°C |  | 4 мм | 14,5 м | 1,45 кв.м | Для систем опалення¦Під плитку¦В стяжку | 261 Вт |  |  |  | 10 - 20 м | [31 empty] | 10 - 20 м | katalog/kabel/kabel-pid-plitku/nagrivalnij-kabel-fenix-(chexiya)-adsv-18-145-m | [13 empty] | https://ecopol.com.ua/katalog/kabel/kabel-pid-plitku/nagrivalnij-kabel-fenix-(chexiya)-adsv-18-145-m
1459 | ADSV-18-149.6 | Нагрівальний кабель Fenix (Чехія) ADSV-18 149.6 м. | 1 | 14 |  | 8920 | 11150 | https://ecopol.com.ua/assets/images/products/1459/880804359-fenix-adsv-18.webp | 29 | Чехія | Чехія | Чехія | 0 | 0 | 0 | 1 |  | 5 | Нагрівальний кабель є універсальним засобом для обігріву житлових та промислових приміщень, забезпечуючи комфортний мікроклімат без "холодних зон". Монтаж є простим, а можливість зонування дозволяє ефективно використовувати енергію. Крім того, нагрівальний кабель є безпечним, довговічним та екологічно чистим джерелом обігріву. | <p><strong>Нагрівальний кабель Fenix (Чехія) ADSV-10</strong></p> <p>Електричний нагрівальний кабель Fenix ​​ADSV10 тепле рішення для вашої підлоги.Його невеликий діаметр (4 мм) дозволяє використовувати елемент у будь-яких приміщеннях. у тому числі з нестандартною формою. де немає можливості змінити висоту підлоги.</p> <p>Кабель Фенікс підходить для укладання в різних закритих просторах. наприклад: ванна кімната. кухня. коридор. передпокій і т.д. Його гнучкість дає можливість легко встановлювати елемент. оминаючи стаціонарні меблі. предмети побутового обладнання та інші деталі. При цьому він здатний швидко прогріти необхідну площу шляхом близького розташування до поверхні покриття для підлоги. Змінюючи крок укладання кабелю. можна регулювати питому потужність конструкції на 1 м2 площі обігріву.</p> <p><strong>Характеристика:</strong></p> <ul> <li>Бренд:Fenix;</li> <li>Країна: Чехія;</li> <li>Діаметр: 4 мм;</li> <li>Потужність: 160 Вт;</li> <li>Питома потужність: 10 Вт/м.;</li> <li>Вид нагрівального кабелю: двожильний екранований;</li> <li>Внутрішня ізоляція:Фторполімер;</li> <li>Зовнішня ізоляція: ПВХ.</li> </ul> <p><strong>Надійність та безпека:</strong></p> <p>Нагрівальний тонкий кабель Fenix ADSV 10- це тонкий кабель. який монтується на монтажну стрічку. Укладається на готову стяжку перед укладанням плитки. Кабель монтується в клейовий шар для плитки та не підіймає рівень підлоги. Економить висоту підлоги. Швидший прогрів в порівнянні з кабелем для укладання в стяжку.</p> <p>Завдяки різного кроку укладанню цей кабель можна використовувати як для повноцінного опалення. так і для комфортного підігріву підлоги.</p> <p>Тонкий кабель Fenix ​​являє собою двожильний нагрівальний провід. в якому є зворотна струмопровідна жила і провідник для нагрівання. При цьому він обладнаний захисним обплетенням зі сплаву міді. Це забезпечує нагрівальній конструкції безпечну та довговічну експлуатацію у приміщеннях з підвищеним рівнем вологості. Зовнішня ізоляція системи виконана з полівінілхлориду (ПВХ). який максимально стійкий до дії ультрафіолетових променів.</p> <p><strong>Переваги:</strong></p> <ul> <li>Не займає корисного простору. захований в стягуванні;</li> <li>Не вимагає абсолютно ніякого обслуговування весь термін експлуатації;</li> <li>Рівномірний розподіл тепла по всій поверхні підлоги;</li> <li>Гнучке управління кожною зоною обігріву за допомогою терморегуляторів;</li> <li>Економить електроенергію. опалення теплою підлогою дешевше ніж газом;</li> <li>Комфорт від ходіння по теплій підлозі. незрівнянно вище ніж від використання класичних радіаторів опалення;</li> <li>Абсолютна надійність. Гарантія від виробника 20 років. Реальний термін експлуатації без ремонтів і вкладень десятки років;</li> <li>Вартість установки електричної теплої підлоги на рівніз установкою класичного опалення. а часто буває навіть нижче.</li> </ul> <p><strong>Конструкція кабелю:</strong></p> <ul> <li>Тип кабелю: двожильний цілісний резистивний провідник;</li> <li>Вид ізоляції провідника: фторопластова ізоляція з температурою плавлення 205&deg;C;</li> <li>Холодний кабель живлення з міді перерізом 2х1.0 мм;</li> <li>Довжина холодного кабелю живлення: 3.0 метри.</li> </ul> <p><strong>Способи монтажу:</strong></p> <ul> <li>Укладання безпосередньо під плитку з наступним укладанням плитки прямо на кабель;</li> <li>Монтаж кабель в штроби в підлозі з наступним укладанням плитки та ламінату. лінолеуму;</li> <li>Монтаж кабелю з додатковою проливкою тонким шаром цементу (до 10 мм) та подальшим укладанням плитки.</li> </ul> |  | 65 °C | 18 Вт/м | Двожильний. екранований |  |  | Для систем опалення¦Під плитку¦В стяжку | 15 років |  |  | 220-240 В змінного струму | PVС | PVС | від +5°C |  | 4 мм | 149,6 м | 14,96 кв.м | Для систем опалення¦Під плитку¦В стяжку | 2693 Вт |  |  |  | 140 - 160 м | [31 empty] | 140 - 160 м | katalog/kabel/kabel-pid-plitku/nagrivalnij-kabel-fenix-(chexiya)-adsv-18-1496-m | [13 empty] | https://ecopol.com.ua/katalog/kabel/kabel-pid-plitku/nagrivalnij-kabel-fenix-(chexiya)-adsv-18-1496-m
1460 | ADSV-18-18.5 | Нагрівальний кабель Fenix (Чехія) ADSV-18 18.5 м. | 1 | 14 |  | 1848 | 2310 | https://ecopol.com.ua/assets/images/products/1460/880804359-fenix-adsv-18.webp | 29 | Чехія | Чехія | Чехія | 0 | 0 | 0 | 1 |  | 5 | Нагрівальний кабель є універсальним засобом для обігріву житлових та промислових приміщень, забезпечуючи комфортний мікроклімат без "холодних зон". Монтаж є простим, а можливість зонування дозволяє ефективно використовувати енергію. Крім того, нагрівальний кабель є безпечним, довговічним та екологічно чистим джерелом обігріву. | <p><strong>Нагрівальний кабель Fenix (Чехія) ADSV-10</strong></p> <p>Електричний нагрівальний кабель Fenix ​​ADSV10 тепле рішення для вашої підлоги.Його невеликий діаметр (4 мм) дозволяє використовувати елемент у будь-яких приміщеннях. у тому числі з нестандартною формою. де немає можливості змінити висоту підлоги.</p> <p>Кабель Фенікс підходить для укладання в різних закритих просторах. наприклад: ванна кімната. кухня. коридор. передпокій і т.д. Його гнучкість дає можливість легко встановлювати елемент. оминаючи стаціонарні меблі. предмети побутового обладнання та інші деталі. При цьому він здатний швидко прогріти необхідну площу шляхом близького розташування до поверхні покриття для підлоги. Змінюючи крок укладання кабелю. можна регулювати питому потужність конструкції на 1 м2 площі обігріву.</p> <p><strong>Характеристика:</strong></p> <ul> <li>Бренд:Fenix;</li> <li>Країна: Чехія;</li> <li>Діаметр: 4 мм;</li> <li>Потужність: 160 Вт;</li> <li>Питома потужність: 10 Вт/м.;</li> <li>Вид нагрівального кабелю: двожильний екранований;</li> <li>Внутрішня ізоляція:Фторполімер;</li> <li>Зовнішня ізоляція: ПВХ.</li> </ul> <p><strong>Надійність та безпека:</strong></p> <p>Нагрівальний тонкий кабель Fenix ADSV 10- це тонкий кабель. який монтується на монтажну стрічку. Укладається на готову стяжку перед укладанням плитки. Кабель монтується в клейовий шар для плитки та не підіймає рівень підлоги. Економить висоту підлоги. Швидший прогрів в порівнянні з кабелем для укладання в стяжку.</p> <p>Завдяки різного кроку укладанню цей кабель можна використовувати як для повноцінного опалення. так і для комфортного підігріву підлоги.</p> <p>Тонкий кабель Fenix ​​являє собою двожильний нагрівальний провід. в якому є зворотна струмопровідна жила і провідник для нагрівання. При цьому він обладнаний захисним обплетенням зі сплаву міді. Це забезпечує нагрівальній конструкції безпечну та довговічну експлуатацію у приміщеннях з підвищеним рівнем вологості. Зовнішня ізоляція системи виконана з полівінілхлориду (ПВХ). який максимально стійкий до дії ультрафіолетових променів.</p> <p><strong>Переваги:</strong></p> <ul> <li>Не займає корисного простору. захований в стягуванні;</li> <li>Не вимагає абсолютно ніякого обслуговування весь термін експлуатації;</li> <li>Рівномірний розподіл тепла по всій поверхні підлоги;</li> <li>Гнучке управління кожною зоною обігріву за допомогою терморегуляторів;</li> <li>Економить електроенергію. опалення теплою підлогою дешевше ніж газом;</li> <li>Комфорт від ходіння по теплій підлозі. незрівнянно вище ніж від використання класичних радіаторів опалення;</li> <li>Абсолютна надійність. Гарантія від виробника 20 років. Реальний термін експлуатації без ремонтів і вкладень десятки років;</li> <li>Вартість установки електричної теплої підлоги на рівніз установкою класичного опалення. а часто буває навіть нижче.</li> </ul> <p><strong>Конструкція кабелю:</strong></p> <ul> <li>Тип кабелю: двожильний цілісний резистивний провідник;</li> <li>Вид ізоляції провідника: фторопластова ізоляція з температурою плавлення 205&deg;C;</li> <li>Холодний кабель живлення з міді перерізом 2х1.0 мм;</li> <li>Довжина холодного кабелю живлення: 3.0 метри.</li> </ul> <p><strong>Способи монтажу:</strong></p> <ul> <li>Укладання безпосередньо під плитку з наступним укладанням плитки прямо на кабель;</li> <li>Монтаж кабель в штроби в підлозі з наступним укладанням плитки та ламінату. лінолеуму;</li> <li>Монтаж кабелю з додатковою проливкою тонким шаром цементу (до 10 мм) та подальшим укладанням плитки.</li> </ul> |  | 65 °C | 18 Вт/м | Двожильний. екранований |  |  | Для систем опалення¦Під плитку¦В стяжку | 15 років |  |  | 220-240 В змінного струму | PVС | PVС | від +5°C |  | 4 мм | 18,5 м | 1,85 кв.м | Для систем опалення¦Під плитку¦В стяжку | 333 Вт |  |  |  | 10 - 20 м | [31 empty] | 10 - 20 м | katalog/kabel/kabel-pid-plitku/nagrivalnij-kabel-fenix-(chexiya)-adsv-18-185-m | [13 empty] | https://ecopol.com.ua/katalog/kabel/kabel-pid-plitku/nagrivalnij-kabel-fenix-(chexiya)-adsv-18-185-m
1461 | ADSV-18-24 | Нагрівальний кабель Fenix (Чехія) ADSV-18 24 м. | 1 | 14 |  | 2080 | 2600 | https://ecopol.com.ua/assets/images/products/1461/880804359-fenix-adsv-18.webp | 29 | Чехія | Чехія | Чехія | 0 | 0 | 0 | 1 |  | 5 | Нагрівальний кабель є універсальним засобом для обігріву житлових та промислових приміщень, забезпечуючи комфортний мікроклімат без "холодних зон". Монтаж є простим, а можливість зонування дозволяє ефективно використовувати енергію. Крім того, нагрівальний кабель є безпечним, довговічним та екологічно чистим джерелом обігріву. | <p><strong>Нагрівальний кабель Fenix (Чехія) ADSV-10</strong></p> <p>Електричний нагрівальний кабель Fenix ​​ADSV10 тепле рішення для вашої підлоги.Його невеликий діаметр (4 мм) дозволяє використовувати елемент у будь-яких приміщеннях. у тому числі з нестандартною формою. де немає можливості змінити висоту підлоги.</p> <p>Кабель Фенікс підходить для укладання в різних закритих просторах. наприклад: ванна кімната. кухня. коридор. передпокій і т.д. Його гнучкість дає можливість легко встановлювати елемент. оминаючи стаціонарні меблі. предмети побутового обладнання та інші деталі. При цьому він здатний швидко прогріти необхідну площу шляхом близького розташування до поверхні покриття для підлоги. Змінюючи крок укладання кабелю. можна регулювати питому потужність конструкції на 1 м2 площі обігріву.</p> <p><strong>Характеристика:</strong></p> <ul> <li>Бренд:Fenix;</li> <li>Країна: Чехія;</li> <li>Діаметр: 4 мм;</li> <li>Потужність: 160 Вт;</li> <li>Питома потужність: 10 Вт/м.;</li> <li>Вид нагрівального кабелю: двожильний екранований;</li> <li>Внутрішня ізоляція:Фторполімер;</li> <li>Зовнішня ізоляція: ПВХ.</li> </ul> <p><strong>Надійність та безпека:</strong></p> <p>Нагрівальний тонкий кабель Fenix ADSV 10- це тонкий кабель. який монтується на монтажну стрічку. Укладається на готову стяжку перед укладанням плитки. Кабель монтується в клейовий шар для плитки та не підіймає рівень підлоги. Економить висоту підлоги. Швидший прогрів в порівнянні з кабелем для укладання в стяжку.</p> <p>Завдяки різного кроку укладанню цей кабель можна використовувати як для повноцінного опалення. так і для комфортного підігріву підлоги.</p> <p>Тонкий кабель Fenix ​​являє собою двожильний нагрівальний провід. в якому є зворотна струмопровідна жила і провідник для нагрівання. При цьому він обладнаний захисним обплетенням зі сплаву міді. Це забезпечує нагрівальній конструкції безпечну та довговічну експлуатацію у приміщеннях з підвищеним рівнем вологості. Зовнішня ізоляція системи виконана з полівінілхлориду (ПВХ). який максимально стійкий до дії ультрафіолетових променів.</p> <p><strong>Переваги:</strong></p> <ul> <li>Не займає корисного простору. захований в стягуванні;</li> <li>Не вимагає абсолютно ніякого обслуговування весь термін експлуатації;</li> <li>Рівномірний розподіл тепла по всій поверхні підлоги;</li> <li>Гнучке управління кожною зоною обігріву за допомогою терморегуляторів;</li> <li>Економить електроенергію. опалення теплою підлогою дешевше ніж газом;</li> <li>Комфорт від ходіння по теплій підлозі. незрівнянно вище ніж від використання класичних радіаторів опалення;</li> <li>Абсолютна надійність. Гарантія від виробника 20 років. Реальний термін експлуатації без ремонтів і вкладень десятки років;</li> <li>Вартість установки електричної теплої підлоги на рівніз установкою класичного опалення. а часто буває навіть нижче.</li> </ul> <p><strong>Конструкція кабелю:</strong></p> <ul> <li>Тип кабелю: двожильний цілісний резистивний провідник;</li> <li>Вид ізоляції провідника: фторопластова ізоляція з температурою плавлення 205&deg;C;</li> <li>Холодний кабель живлення з міді перерізом 2х1.0 мм;</li> <li>Довжина холодного кабелю живлення: 3.0 метри.</li> </ul> <p><strong>Способи монтажу:</strong></p> <ul> <li>Укладання безпосередньо під плитку з наступним укладанням плитки прямо на кабель;</li> <li>Монтаж кабель в штроби в підлозі з наступним укладанням плитки та ламінату. лінолеуму;</li> <li>Монтаж кабелю з додатковою проливкою тонким шаром цементу (до 10 мм) та подальшим укладанням плитки.</li> </ul> |  | 65 °C | 18 Вт/м | Двожильний. екранований |  |  | Для систем опалення¦Під плитку¦В стяжку | 15 років |  |  | 220-240 В змінного струму | PVС | PVС | від +5°C |  | 4 мм | 24 м | 2,4 кв.м | Для систем опалення¦Під плитку¦В стяжку | 432 Вт |  |  |  | 20 - 30 м | [31 empty] | 20 - 30 м | katalog/kabel/kabel-pid-plitku/nagrivalnij-kabel-fenix-(chexiya)-adsv-18-24-m | [13 empty] | https://ecopol.com.ua/katalog/kabel/kabel-pid-plitku/nagrivalnij-kabel-fenix-(chexiya)-adsv-18-24-m
1462 | ADSV-18-28.4 | Нагрівальний кабель Fenix (Чехія) ADSV-18 28.4 м. | 1 | 14 |  | 2224 | 2780 | https://ecopol.com.ua/assets/images/products/1462/880804359-fenix-adsv-18.webp | 29 | Чехія | Чехія | Чехія | 0 | 0 | 0 | 1 |  | 5 | Нагрівальний кабель є універсальним засобом для обігріву житлових та промислових приміщень, забезпечуючи комфортний мікроклімат без "холодних зон". Монтаж є простим, а можливість зонування дозволяє ефективно використовувати енергію. Крім того, нагрівальний кабель є безпечним, довговічним та екологічно чистим джерелом обігріву. | <p><strong>Нагрівальний кабель Fenix (Чехія) ADSV-10</strong></p> <p>Електричний нагрівальний кабель Fenix ​​ADSV10 тепле рішення для вашої підлоги.Його невеликий діаметр (4 мм) дозволяє використовувати елемент у будь-яких приміщеннях. у тому числі з нестандартною формою. де немає можливості змінити висоту підлоги.</p> <p>Кабель Фенікс підходить для укладання в різних закритих просторах. наприклад: ванна кімната. кухня. коридор. передпокій і т.д. Його гнучкість дає можливість легко встановлювати елемент. оминаючи стаціонарні меблі. предмети побутового обладнання та інші деталі. При цьому він здатний швидко прогріти необхідну площу шляхом близького розташування до поверхні покриття для підлоги. Змінюючи крок укладання кабелю. можна регулювати питому потужність конструкції на 1 м2 площі обігріву.</p> <p><strong>Характеристика:</strong></p> <ul> <li>Бренд:Fenix;</li> <li>Країна: Чехія;</li> <li>Діаметр: 4 мм;</li> <li>Потужність: 160 Вт;</li> <li>Питома потужність: 10 Вт/м.;</li> <li>Вид нагрівального кабелю: двожильний екранований;</li> <li>Внутрішня ізоляція:Фторполімер;</li> <li>Зовнішня ізоляція: ПВХ.</li> </ul> <p><strong>Надійність та безпека:</strong></p> <p>Нагрівальний тонкий кабель Fenix ADSV 10- це тонкий кабель. який монтується на монтажну стрічку. Укладається на готову стяжку перед укладанням плитки. Кабель монтується в клейовий шар для плитки та не підіймає рівень підлоги. Економить висоту підлоги. Швидший прогрів в порівнянні з кабелем для укладання в стяжку.</p> <p>Завдяки різного кроку укладанню цей кабель можна використовувати як для повноцінного опалення. так і для комфортного підігріву підлоги.</p> <p>Тонкий кабель Fenix ​​являє собою двожильний нагрівальний провід. в якому є зворотна струмопровідна жила і провідник для нагрівання. При цьому він обладнаний захисним обплетенням зі сплаву міді. Це забезпечує нагрівальній конструкції безпечну та довговічну експлуатацію у приміщеннях з підвищеним рівнем вологості. Зовнішня ізоляція системи виконана з полівінілхлориду (ПВХ). який максимально стійкий до дії ультрафіолетових променів.</p> <p><strong>Переваги:</strong></p> <ul> <li>Не займає корисного простору. захований в стягуванні;</li> <li>Не вимагає абсолютно ніякого обслуговування весь термін експлуатації;</li> <li>Рівномірний розподіл тепла по всій поверхні підлоги;</li> <li>Гнучке управління кожною зоною обігріву за допомогою терморегуляторів;</li> <li>Економить електроенергію. опалення теплою підлогою дешевше ніж газом;</li> <li>Комфорт від ходіння по теплій підлозі. незрівнянно вище ніж від використання класичних радіаторів опалення;</li> <li>Абсолютна надійність. Гарантія від виробника 20 років. Реальний термін експлуатації без ремонтів і вкладень десятки років;</li> <li>Вартість установки електричної теплої підлоги на рівніз установкою класичного опалення. а часто буває навіть нижче.</li> </ul> <p><strong>Конструкція кабелю:</strong></p> <ul> <li>Тип кабелю: двожильний цілісний резистивний провідник;</li> <li>Вид ізоляції провідника: фторопластова ізоляція з температурою плавлення 205&deg;C;</li> <li>Холодний кабель живлення з міді перерізом 2х1.0 мм;</li> <li>Довжина холодного кабелю живлення: 3.0 метри.</li> </ul> <p><strong>Способи монтажу:</strong></p> <ul> <li>Укладання безпосередньо під плитку з наступним укладанням плитки прямо на кабель;</li> <li>Монтаж кабель в штроби в підлозі з наступним укладанням плитки та ламінату. лінолеуму;</li> <li>Монтаж кабелю з додатковою проливкою тонким шаром цементу (до 10 мм) та подальшим укладанням плитки.</li> </ul> |  | 65 °C | 18 Вт/м | Двожильний. екранований |  |  | Для систем опалення¦Під плитку¦В стяжку | 15 років |  |  | 220-240 В змінного струму | PVС | PVС | від +5°C |  | 4 мм | 28,4 м | 2,84 кв.м | Для систем опалення¦Під плитку¦В стяжку | 511 Вт |  |  |  | 20 - 30 м | [31 empty] | 20 - 30 м | katalog/kabel/kabel-pid-plitku/nagrivalnij-kabel-fenix-(chexiya)-adsv-18-284-m | [13 empty] | https://ecopol.com.ua/katalog/kabel/kabel-pid-plitku/nagrivalnij-kabel-fenix-(chexiya)-adsv-18-284-m
1463 | ADSV-18-34.4 | Нагрівальний кабель Fenix (Чехія) ADSV-18 34.4 м. | 1 | 14 |  | 2528 | 3160 | https://ecopol.com.ua/assets/images/products/1463/880804359-fenix-adsv-18.webp | 29 | Чехія | Чехія | Чехія | 0 | 0 | 0 | 1 |  | 5 | Нагрівальний кабель є універсальним засобом для обігріву житлових та промислових приміщень, забезпечуючи комфортний мікроклімат без "холодних зон". Монтаж є простим, а можливість зонування дозволяє ефективно використовувати енергію. Крім того, нагрівальний кабель є безпечним, довговічним та екологічно чистим джерелом обігріву. | <p><strong>Нагрівальний кабель Fenix (Чехія) ADSV-10</strong></p> <p>Електричний нагрівальний кабель Fenix ​​ADSV10 тепле рішення для вашої підлоги.Його невеликий діаметр (4 мм) дозволяє використовувати елемент у будь-яких приміщеннях. у тому числі з нестандартною формою. де немає можливості змінити висоту підлоги.</p> <p>Кабель Фенікс підходить для укладання в різних закритих просторах. наприклад: ванна кімната. кухня. коридор. передпокій і т.д. Його гнучкість дає можливість легко встановлювати елемент. оминаючи стаціонарні меблі. предмети побутового обладнання та інші деталі. При цьому він здатний швидко прогріти необхідну площу шляхом близького розташування до поверхні покриття для підлоги. Змінюючи крок укладання кабелю. можна регулювати питому потужність конструкції на 1 м2 площі обігріву.</p> <p><strong>Характеристика:</strong></p> <ul> <li>Бренд:Fenix;</li> <li>Країна: Чехія;</li> <li>Діаметр: 4 мм;</li> <li>Потужність: 160 Вт;</li> <li>Питома потужність: 10 Вт/м.;</li> <li>Вид нагрівального кабелю: двожильний екранований;</li> <li>Внутрішня ізоляція:Фторполімер;</li> <li>Зовнішня ізоляція: ПВХ.</li> </ul> <p><strong>Надійність та безпека:</strong></p> <p>Нагрівальний тонкий кабель Fenix ADSV 10- це тонкий кабель. який монтується на монтажну стрічку. Укладається на готову стяжку перед укладанням плитки. Кабель монтується в клейовий шар для плитки та не підіймає рівень підлоги. Економить висоту підлоги. Швидший прогрів в порівнянні з кабелем для укладання в стяжку.</p> <p>Завдяки різного кроку укладанню цей кабель можна використовувати як для повноцінного опалення. так і для комфортного підігріву підлоги.</p> <p>Тонкий кабель Fenix ​​являє собою двожильний нагрівальний провід. в якому є зворотна струмопровідна жила і провідник для нагрівання. При цьому він обладнаний захисним обплетенням зі сплаву міді. Це забезпечує нагрівальній конструкції безпечну та довговічну експлуатацію у приміщеннях з підвищеним рівнем вологості. Зовнішня ізоляція системи виконана з полівінілхлориду (ПВХ). який максимально стійкий до дії ультрафіолетових променів.</p> <p><strong>Переваги:</strong></p> <ul> <li>Не займає корисного простору. захований в стягуванні;</li> <li>Не вимагає абсолютно ніякого обслуговування весь термін експлуатації;</li> <li>Рівномірний розподіл тепла по всій поверхні підлоги;</li> <li>Гнучке управління кожною зоною обігріву за допомогою терморегуляторів;</li> <li>Економить електроенергію. опалення теплою підлогою дешевше ніж газом;</li> <li>Комфорт від ходіння по теплій підлозі. незрівнянно вище ніж від використання класичних радіаторів опалення;</li> <li>Абсолютна надійність. Гарантія від виробника 20 років. Реальний термін експлуатації без ремонтів і вкладень десятки років;</li> <li>Вартість установки електричної теплої підлоги на рівніз установкою класичного опалення. а часто буває навіть нижче.</li> </ul> <p><strong>Конструкція кабелю:</strong></p> <ul> <li>Тип кабелю: двожильний цілісний резистивний провідник;</li> <li>Вид ізоляції провідника: фторопластова ізоляція з температурою плавлення 205&deg;C;</li> <li>Холодний кабель живлення з міді перерізом 2х1.0 мм;</li> <li>Довжина холодного кабелю живлення: 3.0 метри.</li> </ul> <p><strong>Способи монтажу:</strong></p> <ul> <li>Укладання безпосередньо під плитку з наступним укладанням плитки прямо на кабель;</li> <li>Монтаж кабель в штроби в підлозі з наступним укладанням плитки та ламінату. лінолеуму;</li> <li>Монтаж кабелю з додатковою проливкою тонким шаром цементу (до 10 мм) та подальшим укладанням плитки.</li> </ul> |  | 65 °C | 18 Вт/м | Двожильний. екранований |  |  | Для систем опалення¦Під плитку¦В стяжку | 15 років |  |  | 220-240 В змінного струму | PVС | PVС | від +5°C |  | 4 мм | 34,4 м | 3,44 кв.м | Для систем опалення¦Під плитку¦В стяжку | 619 Вт |  |  |  | 30 - 40 м | [31 empty] | 30 - 40 м | katalog/kabel/kabel-pid-plitku/nagrivalnij-kabel-fenix-(chexiya)-adsv-18-344-m | [13 empty] | https://ecopol.com.ua/katalog/kabel/kabel-pid-plitku/nagrivalnij-kabel-fenix-(chexiya)-adsv-18-344-m
1464 | ADSV-18-37.9 | Нагрівальний кабель Fenix (Чехія) ADSV-18 37.9 м. | 1 | 14 |  | 2672 | 3340 | https://ecopol.com.ua/assets/images/products/1464/880804359-fenix-adsv-18.webp | 29 | Чехія | Чехія | Чехія | 0 | 0 | 0 | 1 |  | 5 | Нагрівальний кабель є універсальним засобом для обігріву житлових та промислових приміщень, забезпечуючи комфортний мікроклімат без "холодних зон". Монтаж є простим, а можливість зонування дозволяє ефективно використовувати енергію. Крім того, нагрівальний кабель є безпечним, довговічним та екологічно чистим джерелом обігріву. | <p><strong>Нагрівальний кабель Fenix (Чехія) ADSV-10</strong></p> <p>Електричний нагрівальний кабель Fenix ​​ADSV10 тепле рішення для вашої підлоги.Його невеликий діаметр (4 мм) дозволяє використовувати елемент у будь-яких приміщеннях. у тому числі з нестандартною формою. де немає можливості змінити висоту підлоги.</p> <p>Кабель Фенікс підходить для укладання в різних закритих просторах. наприклад: ванна кімната. кухня. коридор. передпокій і т.д. Його гнучкість дає можливість легко встановлювати елемент. оминаючи стаціонарні меблі. предмети побутового обладнання та інші деталі. При цьому він здатний швидко прогріти необхідну площу шляхом близького розташування до поверхні покриття для підлоги. Змінюючи крок укладання кабелю. можна регулювати питому потужність конструкції на 1 м2 площі обігріву.</p> <p><strong>Характеристика:</strong></p> <ul> <li>Бренд:Fenix;</li> <li>Країна: Чехія;</li> <li>Діаметр: 4 мм;</li> <li>Потужність: 160 Вт;</li> <li>Питома потужність: 10 Вт/м.;</li> <li>Вид нагрівального кабелю: двожильний екранований;</li> <li>Внутрішня ізоляція:Фторполімер;</li> <li>Зовнішня ізоляція: ПВХ.</li> </ul> <p><strong>Надійність та безпека:</strong></p> <p>Нагрівальний тонкий кабель Fenix ADSV 10- це тонкий кабель. який монтується на монтажну стрічку. Укладається на готову стяжку перед укладанням плитки. Кабель монтується в клейовий шар для плитки та не підіймає рівень підлоги. Економить висоту підлоги. Швидший прогрів в порівнянні з кабелем для укладання в стяжку.</p> <p>Завдяки різного кроку укладанню цей кабель можна використовувати як для повноцінного опалення. так і для комфортного підігріву підлоги.</p> <p>Тонкий кабель Fenix ​​являє собою двожильний нагрівальний провід. в якому є зворотна струмопровідна жила і провідник для нагрівання. При цьому він обладнаний захисним обплетенням зі сплаву міді. Це забезпечує нагрівальній конструкції безпечну та довговічну експлуатацію у приміщеннях з підвищеним рівнем вологості. Зовнішня ізоляція системи виконана з полівінілхлориду (ПВХ). який максимально стійкий до дії ультрафіолетових променів.</p> <p><strong>Переваги:</strong></p> <ul> <li>Не займає корисного простору. захований в стягуванні;</li> <li>Не вимагає абсолютно ніякого обслуговування весь термін експлуатації;</li> <li>Рівномірний розподіл тепла по всій поверхні підлоги;</li> <li>Гнучке управління кожною зоною обігріву за допомогою терморегуляторів;</li> <li>Економить електроенергію. опалення теплою підлогою дешевше ніж газом;</li> <li>Комфорт від ходіння по теплій підлозі. незрівнянно вище ніж від використання класичних радіаторів опалення;</li> <li>Абсолютна надійність. Гарантія від виробника 20 років. Реальний термін експлуатації без ремонтів і вкладень десятки років;</li> <li>Вартість установки електричної теплої підлоги на рівніз установкою класичного опалення. а часто буває навіть нижче.</li> </ul> <p><strong>Конструкція кабелю:</strong></p> <ul> <li>Тип кабелю: двожильний цілісний резистивний провідник;</li> <li>Вид ізоляції провідника: фторопластова ізоляція з температурою плавлення 205&deg;C;</li> <li>Холодний кабель живлення з міді перерізом 2х1.0 мм;</li> <li>Довжина холодного кабелю живлення: 3.0 метри.</li> </ul> <p><strong>Способи монтажу:</strong></p> <ul> <li>Укладання безпосередньо під плитку з наступним укладанням плитки прямо на кабель;</li> <li>Монтаж кабель в штроби в підлозі з наступним укладанням плитки та ламінату. лінолеуму;</li> <li>Монтаж кабелю з додатковою проливкою тонким шаром цементу (до 10 мм) та подальшим укладанням плитки.</li> </ul> |  | 65 °C | 18 Вт/м | Двожильний. екранований |  |  | Для систем опалення¦Під плитку¦В стяжку | 15 років |  |  | 220-240 В змінного струму | PVС | PVС | від +5°C |  | 4 мм | 37,9 м | 3,79 кв.м | Для систем опалення¦Під плитку¦В стяжку | 682 Вт |  |  |  | 30 - 40 м | [31 empty] | 30 - 40 м | katalog/kabel/kabel-pid-plitku/nagrivalnij-kabel-fenix-(chexiya)-adsv-18-379-m | [13 empty] | https://ecopol.com.ua/katalog/kabel/kabel-pid-plitku/nagrivalnij-kabel-fenix-(chexiya)-adsv-18-379-m
1465 | ADSV-18-46.1 | Нагрівальний кабель Fenix (Чехія) ADSV-18 46.1 м. | 1 | 14 |  | 3240 | 4050 | https://ecopol.com.ua/assets/images/products/1465/880804359-fenix-adsv-18.webp | 29 | Чехія | Чехія | Чехія | 0 | 0 | 0 | 1 |  | 5 | Нагрівальний кабель є універсальним засобом для обігріву житлових та промислових приміщень, забезпечуючи комфортний мікроклімат без "холодних зон". Монтаж є простим, а можливість зонування дозволяє ефективно використовувати енергію. Крім того, нагрівальний кабель є безпечним, довговічним та екологічно чистим джерелом обігріву. | <p><strong>Нагрівальний кабель Fenix (Чехія) ADSV-10</strong></p> <p>Електричний нагрівальний кабель Fenix ​​ADSV10 тепле рішення для вашої підлоги.Його невеликий діаметр (4 мм) дозволяє використовувати елемент у будь-яких приміщеннях. у тому числі з нестандартною формою. де немає можливості змінити висоту підлоги.</p> <p>Кабель Фенікс підходить для укладання в різних закритих просторах. наприклад: ванна кімната. кухня. коридор. передпокій і т.д. Його гнучкість дає можливість легко встановлювати елемент. оминаючи стаціонарні меблі. предмети побутового обладнання та інші деталі. При цьому він здатний швидко прогріти необхідну площу шляхом близького розташування до поверхні покриття для підлоги. Змінюючи крок укладання кабелю. можна регулювати питому потужність конструкції на 1 м2 площі обігріву.</p> <p><strong>Характеристика:</strong></p> <ul> <li>Бренд:Fenix;</li> <li>Країна: Чехія;</li> <li>Діаметр: 4 мм;</li> <li>Потужність: 160 Вт;</li> <li>Питома потужність: 10 Вт/м.;</li> <li>Вид нагрівального кабелю: двожильний екранований;</li> <li>Внутрішня ізоляція:Фторполімер;</li> <li>Зовнішня ізоляція: ПВХ.</li> </ul> <p><strong>Надійність та безпека:</strong></p> <p>Нагрівальний тонкий кабель Fenix ADSV 10- це тонкий кабель. який монтується на монтажну стрічку. Укладається на готову стяжку перед укладанням плитки. Кабель монтується в клейовий шар для плитки та не підіймає рівень підлоги. Економить висоту підлоги. Швидший прогрів в порівнянні з кабелем для укладання в стяжку.</p> <p>Завдяки різного кроку укладанню цей кабель можна використовувати як для повноцінного опалення. так і для комфортного підігріву підлоги.</p> <p>Тонкий кабель Fenix ​​являє собою двожильний нагрівальний провід. в якому є зворотна струмопровідна жила і провідник для нагрівання. При цьому він обладнаний захисним обплетенням зі сплаву міді. Це забезпечує нагрівальній конструкції безпечну та довговічну експлуатацію у приміщеннях з підвищеним рівнем вологості. Зовнішня ізоляція системи виконана з полівінілхлориду (ПВХ). який максимально стійкий до дії ультрафіолетових променів.</p> <p><strong>Переваги:</strong></p> <ul> <li>Не займає корисного простору. захований в стягуванні;</li> <li>Не вимагає абсолютно ніякого обслуговування весь термін експлуатації;</li> <li>Рівномірний розподіл тепла по всій поверхні підлоги;</li> <li>Гнучке управління кожною зоною обігріву за допомогою терморегуляторів;</li> <li>Економить електроенергію. опалення теплою підлогою дешевше ніж газом;</li> <li>Комфорт від ходіння по теплій підлозі. незрівнянно вище ніж від використання класичних радіаторів опалення;</li> <li>Абсолютна надійність. Гарантія від виробника 20 років. Реальний термін експлуатації без ремонтів і вкладень десятки років;</li> <li>Вартість установки електричної теплої підлоги на рівніз установкою класичного опалення. а часто буває навіть нижче.</li> </ul> <p><strong>Конструкція кабелю:</strong></p> <ul> <li>Тип кабелю: двожильний цілісний резистивний провідник;</li> <li>Вид ізоляції провідника: фторопластова ізоляція з температурою плавлення 205&deg;C;</li> <li>Холодний кабель живлення з міді перерізом 2х1.0 мм;</li> <li>Довжина холодного кабелю живлення: 3.0 метри.</li> </ul> <p><strong>Способи монтажу:</strong></p> <ul> <li>Укладання безпосередньо під плитку з наступним укладанням плитки прямо на кабель;</li> <li>Монтаж кабель в штроби в підлозі з наступним укладанням плитки та ламінату. лінолеуму;</li> <li>Монтаж кабелю з додатковою проливкою тонким шаром цементу (до 10 мм) та подальшим укладанням плитки.</li> </ul> |  | 65 °C | 18 Вт/м | Двожильний. екранований |  |  | Для систем опалення¦Під плитку¦В стяжку | 15 років |  |  | 220-240 В змінного струму | PVС | PVС | від +5°C |  | 4 мм | 46,1 м | 4,61 кв.м | Для систем опалення¦Під плитку¦В стяжку | 830 Вт |  |  |  | 40 - 50 м | [31 empty] | 40 - 50 м | katalog/kabel/kabel-pid-plitku/nagrivalnij-kabel-fenix-(chexiya)-adsv-18-461-m | [13 empty] | https://ecopol.com.ua/katalog/kabel/kabel-pid-plitku/nagrivalnij-kabel-fenix-(chexiya)-adsv-18-461-m
1466 | ADSV-18-57.5 | Нагрівальний кабель Fenix (Чехія) ADSV-18 57.5 м. | 1 | 14 |  | 3528 | 4410 | https://ecopol.com.ua/assets/images/products/1466/880804359-fenix-adsv-18.webp | 29 | Чехія | Чехія | Чехія | 0 | 0 | 0 | 1 |  | 5 | Нагрівальний кабель є універсальним засобом для обігріву житлових та промислових приміщень, забезпечуючи комфортний мікроклімат без "холодних зон". Монтаж є простим, а можливість зонування дозволяє ефективно використовувати енергію. Крім того, нагрівальний кабель є безпечним, довговічним та екологічно чистим джерелом обігріву. | <p><strong>Нагрівальний кабель Fenix (Чехія) ADSV-10</strong></p> <p>Електричний нагрівальний кабель Fenix ​​ADSV10 тепле рішення для вашої підлоги.Його невеликий діаметр (4 мм) дозволяє використовувати елемент у будь-яких приміщеннях. у тому числі з нестандартною формою. де немає можливості змінити висоту підлоги.</p> <p>Кабель Фенікс підходить для укладання в різних закритих просторах. наприклад: ванна кімната. кухня. коридор. передпокій і т.д. Його гнучкість дає можливість легко встановлювати елемент. оминаючи стаціонарні меблі. предмети побутового обладнання та інші деталі. При цьому він здатний швидко прогріти необхідну площу шляхом близького розташування до поверхні покриття для підлоги. Змінюючи крок укладання кабелю. можна регулювати питому потужність конструкції на 1 м2 площі обігріву.</p> <p><strong>Характеристика:</strong></p> <ul> <li>Бренд:Fenix;</li> <li>Країна: Чехія;</li> <li>Діаметр: 4 мм;</li> <li>Потужність: 160 Вт;</li> <li>Питома потужність: 10 Вт/м.;</li> <li>Вид нагрівального кабелю: двожильний екранований;</li> <li>Внутрішня ізоляція:Фторполімер;</li> <li>Зовнішня ізоляція: ПВХ.</li> </ul> <p><strong>Надійність та безпека:</strong></p> <p>Нагрівальний тонкий кабель Fenix ADSV 10- це тонкий кабель. який монтується на монтажну стрічку. Укладається на готову стяжку перед укладанням плитки. Кабель монтується в клейовий шар для плитки та не підіймає рівень підлоги. Економить висоту підлоги. Швидший прогрів в порівнянні з кабелем для укладання в стяжку.</p> <p>Завдяки різного кроку укладанню цей кабель можна використовувати як для повноцінного опалення. так і для комфортного підігріву підлоги.</p> <p>Тонкий кабель Fenix ​​являє собою двожильний нагрівальний провід. в якому є зворотна струмопровідна жила і провідник для нагрівання. При цьому він обладнаний захисним обплетенням зі сплаву міді. Це забезпечує нагрівальній конструкції безпечну та довговічну експлуатацію у приміщеннях з підвищеним рівнем вологості. Зовнішня ізоляція системи виконана з полівінілхлориду (ПВХ). який максимально стійкий до дії ультрафіолетових променів.</p> <p><strong>Переваги:</strong></p> <ul> <li>Не займає корисного простору. захований в стягуванні;</li> <li>Не вимагає абсолютно ніякого обслуговування весь термін експлуатації;</li> <li>Рівномірний розподіл тепла по всій поверхні підлоги;</li> <li>Гнучке управління кожною зоною обігріву за допомогою терморегуляторів;</li> <li>Економить електроенергію. опалення теплою підлогою дешевше ніж газом;</li> <li>Комфорт від ходіння по теплій підлозі. незрівнянно вище ніж від використання класичних радіаторів опалення;</li> <li>Абсолютна надійність. Гарантія від виробника 20 років. Реальний термін експлуатації без ремонтів і вкладень десятки років;</li> <li>Вартість установки електричної теплої підлоги на рівніз установкою класичного опалення. а часто буває навіть нижче.</li> </ul> <p><strong>Конструкція кабелю:</strong></p> <ul> <li>Тип кабелю: двожильний цілісний резистивний провідник;</li> <li>Вид ізоляції провідника: фторопластова ізоляція з температурою плавлення 205&deg;C;</li> <li>Холодний кабель живлення з міді перерізом 2х1.0 мм;</li> <li>Довжина холодного кабелю живлення: 3.0 метри.</li> </ul> <p><strong>Способи монтажу:</strong></p> <ul> <li>Укладання безпосередньо під плитку з наступним укладанням плитки прямо на кабель;</li> <li>Монтаж кабель в штроби в підлозі з наступним укладанням плитки та ламінату. лінолеуму;</li> <li>Монтаж кабелю з додатковою проливкою тонким шаром цементу (до 10 мм) та подальшим укладанням плитки.</li> </ul> |  | 65 °C | 18 Вт/м | Двожильний. екранований |  |  | Для систем опалення¦Під плитку¦В стяжку | 15 років |  |  | 220-240 В змінного струму | PVС | PVС | від +5°C |  | 4 мм | 57,5 м | 5,75 кв.м | Для систем опалення¦Під плитку¦В стяжку | 1035 Вт |  |  |  | 50 - 60 м | [31 empty] | 50 - 60 м | katalog/kabel/kabel-pid-plitku/nagrivalnij-kabel-fenix-(chexiya)-adsv-18-575-m | [13 empty] | https://ecopol.com.ua/katalog/kabel/kabel-pid-plitku/nagrivalnij-kabel-fenix-(chexiya)-adsv-18-575-m
1467 | ADSV-18-68.9 | Нагрівальний кабель Fenix (Чехія) ADSV-18 68.9 м. | 1 | 14 |  | 4352 | 5440 | https://ecopol.com.ua/assets/images/products/1467/880804359-fenix-adsv-18.webp | 29 | Чехія | Чехія | Чехія | 0 | 0 | 0 | 1 |  | 5 | Нагрівальний кабель є універсальним засобом для обігріву житлових та промислових приміщень, забезпечуючи комфортний мікроклімат без "холодних зон". Монтаж є простим, а можливість зонування дозволяє ефективно використовувати енергію. Крім того, нагрівальний кабель є безпечним, довговічним та екологічно чистим джерелом обігріву. | <p><strong>Нагрівальний кабель Fenix (Чехія) ADSV-10</strong></p> <p>Електричний нагрівальний кабель Fenix ​​ADSV10 тепле рішення для вашої підлоги.Його невеликий діаметр (4 мм) дозволяє використовувати елемент у будь-яких приміщеннях. у тому числі з нестандартною формою. де немає можливості змінити висоту підлоги.</p> <p>Кабель Фенікс підходить для укладання в різних закритих просторах. наприклад: ванна кімната. кухня. коридор. передпокій і т.д. Його гнучкість дає можливість легко встановлювати елемент. оминаючи стаціонарні меблі. предмети побутового обладнання та інші деталі. При цьому він здатний швидко прогріти необхідну площу шляхом близького розташування до поверхні покриття для підлоги. Змінюючи крок укладання кабелю. можна регулювати питому потужність конструкції на 1 м2 площі обігріву.</p> <p><strong>Характеристика:</strong></p> <ul> <li>Бренд:Fenix;</li> <li>Країна: Чехія;</li> <li>Діаметр: 4 мм;</li> <li>Потужність: 160 Вт;</li> <li>Питома потужність: 10 Вт/м.;</li> <li>Вид нагрівального кабелю: двожильний екранований;</li> <li>Внутрішня ізоляція:Фторполімер;</li> <li>Зовнішня ізоляція: ПВХ.</li> </ul> <p><strong>Надійність та безпека:</strong></p> <p>Нагрівальний тонкий кабель Fenix ADSV 10- це тонкий кабель. який монтується на монтажну стрічку. Укладається на готову стяжку перед укладанням плитки. Кабель монтується в клейовий шар для плитки та не підіймає рівень підлоги. Економить висоту підлоги. Швидший прогрів в порівнянні з кабелем для укладання в стяжку.</p> <p>Завдяки різного кроку укладанню цей кабель можна використовувати як для повноцінного опалення. так і для комфортного підігріву підлоги.</p> <p>Тонкий кабель Fenix ​​являє собою двожильний нагрівальний провід. в якому є зворотна струмопровідна жила і провідник для нагрівання. При цьому він обладнаний захисним обплетенням зі сплаву міді. Це забезпечує нагрівальній конструкції безпечну та довговічну експлуатацію у приміщеннях з підвищеним рівнем вологості. Зовнішня ізоляція системи виконана з полівінілхлориду (ПВХ). який максимально стійкий до дії ультрафіолетових променів.</p> <p><strong>Переваги:</strong></p> <ul> <li>Не займає корисного простору. захований в стягуванні;</li> <li>Не вимагає абсолютно ніякого обслуговування весь термін експлуатації;</li> <li>Рівномірний розподіл тепла по всій поверхні підлоги;</li> <li>Гнучке управління кожною зоною обігріву за допомогою терморегуляторів;</li> <li>Економить електроенергію. опалення теплою підлогою дешевше ніж газом;</li> <li>Комфорт від ходіння по теплій підлозі. незрівнянно вище ніж від використання класичних радіаторів опалення;</li> <li>Абсолютна надійність. Гарантія від виробника 20 років. Реальний термін експлуатації без ремонтів і вкладень десятки років;</li> <li>Вартість установки електричної теплої підлоги на рівніз установкою класичного опалення. а часто буває навіть нижче.</li> </ul> <p><strong>Конструкція кабелю:</strong></p> <ul> <li>Тип кабелю: двожильний цілісний резистивний провідник;</li> <li>Вид ізоляції провідника: фторопластова ізоляція з температурою плавлення 205&deg;C;</li> <li>Холодний кабель живлення з міді перерізом 2х1.0 мм;</li> <li>Довжина холодного кабелю живлення: 3.0 метри.</li> </ul> <p><strong>Способи монтажу:</strong></p> <ul> <li>Укладання безпосередньо під плитку з наступним укладанням плитки прямо на кабель;</li> <li>Монтаж кабель в штроби в підлозі з наступним укладанням плитки та ламінату. лінолеуму;</li> <li>Монтаж кабелю з додатковою проливкою тонким шаром цементу (до 10 мм) та подальшим укладанням плитки.</li> </ul> |  | 65 °C | 18 Вт/м | Двожильний. екранований |  |  | Для систем опалення¦Під плитку¦В стяжку | 15 років |  |  | 220-240 В змінного струму | PVС | PVС | від +5°C |  | 4 мм | 68,9 м | 6,89 кв.м | Для систем опалення¦Під плитку¦В стяжку | 1240 Вт |  |  |  | 60 - 70 м | [31 empty] | 60 - 70 м | katalog/kabel/kabel-pid-plitku/nagrivalnij-kabel-fenix-(chexiya)-adsv-18-689-m | [13 empty] | https://ecopol.com.ua/katalog/kabel/kabel-pid-plitku/nagrivalnij-kabel-fenix-(chexiya)-adsv-18-689-m
1468 | ADSV-18-8.5 | Нагрівальний кабель Fenix (Чехія) ADSV-18 8.5 м | 1 | 14 |  | 1336 | 1670 | https://ecopol.com.ua/assets/images/products/1468/880804359-fenix-adsv-18.webp | 29 | Чехія | Чехія | Чехія | 0 | 0 | 0 | 1 |  | 5 | Нагрівальний кабель є універсальним засобом для обігріву житлових та промислових приміщень, забезпечуючи комфортний мікроклімат без "холодних зон". Монтаж є простим, а можливість зонування дозволяє ефективно використовувати енергію. Крім того, нагрівальний кабель є безпечним, довговічним та екологічно чистим джерелом обігріву. | <p><strong>Нагрівальний кабель Fenix (Чехія) ADSV-10</strong></p> <p>Електричний нагрівальний кабель Fenix ​​ADSV10 тепле рішення для вашої підлоги.Його невеликий діаметр (4 мм) дозволяє використовувати елемент у будь-яких приміщеннях. у тому числі з нестандартною формою. де немає можливості змінити висоту підлоги.</p> <p>Кабель Фенікс підходить для укладання в різних закритих просторах. наприклад: ванна кімната. кухня. коридор. передпокій і т.д. Його гнучкість дає можливість легко встановлювати елемент. оминаючи стаціонарні меблі. предмети побутового обладнання та інші деталі. При цьому він здатний швидко прогріти необхідну площу шляхом близького розташування до поверхні покриття для підлоги. Змінюючи крок укладання кабелю. можна регулювати питому потужність конструкції на 1 м2 площі обігріву.</p> <p><strong>Характеристика:</strong></p> <ul> <li>Бренд:Fenix;</li> <li>Країна: Чехія;</li> <li>Діаметр: 4 мм;</li> <li>Потужність: 160 Вт;</li> <li>Питома потужність: 10 Вт/м.;</li> <li>Вид нагрівального кабелю: двожильний екранований;</li> <li>Внутрішня ізоляція:Фторполімер;</li> <li>Зовнішня ізоляція: ПВХ.</li> </ul> <p><strong>Надійність та безпека:</strong></p> <p>Нагрівальний тонкий кабель Fenix ADSV 10- це тонкий кабель. який монтується на монтажну стрічку. Укладається на готову стяжку перед укладанням плитки. Кабель монтується в клейовий шар для плитки та не підіймає рівень підлоги. Економить висоту підлоги. Швидший прогрів в порівнянні з кабелем для укладання в стяжку.</p> <p>Завдяки різного кроку укладанню цей кабель можна використовувати як для повноцінного опалення. так і для комфортного підігріву підлоги.</p> <p>Тонкий кабель Fenix ​​являє собою двожильний нагрівальний провід. в якому є зворотна струмопровідна жила і провідник для нагрівання. При цьому він обладнаний захисним обплетенням зі сплаву міді. Це забезпечує нагрівальній конструкції безпечну та довговічну експлуатацію у приміщеннях з підвищеним рівнем вологості. Зовнішня ізоляція системи виконана з полівінілхлориду (ПВХ). який максимально стійкий до дії ультрафіолетових променів.</p> <p><strong>Переваги:</strong></p> <ul> <li>Не займає корисного простору. захований в стягуванні;</li> <li>Не вимагає абсолютно ніякого обслуговування весь термін експлуатації;</li> <li>Рівномірний розподіл тепла по всій поверхні підлоги;</li> <li>Гнучке управління кожною зоною обігріву за допомогою терморегуляторів;</li> <li>Економить електроенергію. опалення теплою підлогою дешевше ніж газом;</li> <li>Комфорт від ходіння по теплій підлозі. незрівнянно вище ніж від використання класичних радіаторів опалення;</li> <li>Абсолютна надійність. Гарантія від виробника 20 років. Реальний термін експлуатації без ремонтів і вкладень десятки років;</li> <li>Вартість установки електричної теплої підлоги на рівніз установкою класичного опалення. а часто буває навіть нижче.</li> </ul> <p><strong>Конструкція кабелю:</strong></p> <ul> <li>Тип кабелю: двожильний цілісний резистивний провідник;</li> <li>Вид ізоляції провідника: фторопластова ізоляція з температурою плавлення 205&deg;C;</li> <li>Холодний кабель живлення з міді перерізом 2х1.0 мм;</li> <li>Довжина холодного кабелю живлення: 3.0 метри.</li> </ul> <p><strong>Способи монтажу:</strong></p> <ul> <li>Укладання безпосередньо під плитку з наступним укладанням плитки прямо на кабель;</li> <li>Монтаж кабель в штроби в підлозі з наступним укладанням плитки та ламінату. лінолеуму;</li> <li>Монтаж кабелю з додатковою проливкою тонким шаром цементу (до 10 мм) та подальшим укладанням плитки.</li> </ul> |  | 65 °C | 18 Вт/м | Двожильний. екранований |  |  | Для систем опалення¦Під плитку¦В стяжку | 15 років |  |  | 220-240 В змінного струму | PVС | PVС | від +5°C |  | 4 мм | 8,5 м | 0,85 кв.м | Для систем опалення¦Під плитку¦В стяжку | 153 Вт |  |  |  | менше 10 м | [31 empty] | менше 10 м | katalog/kabel/kabel-pid-plitku/nagrivalnij-kabel-fenix-(chexiya)-adsv-18-85-m | [13 empty] | https://ecopol.com.ua/katalog/kabel/kabel-pid-plitku/nagrivalnij-kabel-fenix-(chexiya)-adsv-18-85-m
1469 | ADSV-18-83.2 | Нагрівальний кабель Fenix (Чехія) ADSV-18 83.2 м. | 1 | 14 |  | 4880 | 6100 | https://ecopol.com.ua/assets/images/products/1469/880804359-fenix-adsv-18.webp | 29 | Чехія | Чехія | Чехія | 0 | 0 | 0 | 1 |  | 5 | Нагрівальний кабель є універсальним засобом для обігріву житлових та промислових приміщень, забезпечуючи комфортний мікроклімат без "холодних зон". Монтаж є простим, а можливість зонування дозволяє ефективно використовувати енергію. Крім того, нагрівальний кабель є безпечним, довговічним та екологічно чистим джерелом обігріву. | <p><strong>Нагрівальний кабель Fenix (Чехія) ADSV-10</strong></p> <p>Електричний нагрівальний кабель Fenix ​​ADSV10 тепле рішення для вашої підлоги.Його невеликий діаметр (4 мм) дозволяє використовувати елемент у будь-яких приміщеннях. у тому числі з нестандартною формою. де немає можливості змінити висоту підлоги.</p> <p>Кабель Фенікс підходить для укладання в різних закритих просторах. наприклад: ванна кімната. кухня. коридор. передпокій і т.д. Його гнучкість дає можливість легко встановлювати елемент. оминаючи стаціонарні меблі. предмети побутового обладнання та інші деталі. При цьому він здатний швидко прогріти необхідну площу шляхом близького розташування до поверхні покриття для підлоги. Змінюючи крок укладання кабелю. можна регулювати питому потужність конструкції на 1 м2 площі обігріву.</p> <p><strong>Характеристика:</strong></p> <ul> <li>Бренд:Fenix;</li> <li>Країна: Чехія;</li> <li>Діаметр: 4 мм;</li> <li>Потужність: 160 Вт;</li> <li>Питома потужність: 10 Вт/м.;</li> <li>Вид нагрівального кабелю: двожильний екранований;</li> <li>Внутрішня ізоляція:Фторполімер;</li> <li>Зовнішня ізоляція: ПВХ.</li> </ul> <p><strong>Надійність та безпека:</strong></p> <p>Нагрівальний тонкий кабель Fenix ADSV 10- це тонкий кабель. який монтується на монтажну стрічку. Укладається на готову стяжку перед укладанням плитки. Кабель монтується в клейовий шар для плитки та не підіймає рівень підлоги. Економить висоту підлоги. Швидший прогрів в порівнянні з кабелем для укладання в стяжку.</p> <p>Завдяки різного кроку укладанню цей кабель можна використовувати як для повноцінного опалення. так і для комфортного підігріву підлоги.</p> <p>Тонкий кабель Fenix ​​являє собою двожильний нагрівальний провід. в якому є зворотна струмопровідна жила і провідник для нагрівання. При цьому він обладнаний захисним обплетенням зі сплаву міді. Це забезпечує нагрівальній конструкції безпечну та довговічну експлуатацію у приміщеннях з підвищеним рівнем вологості. Зовнішня ізоляція системи виконана з полівінілхлориду (ПВХ). який максимально стійкий до дії ультрафіолетових променів.</p> <p><strong>Переваги:</strong></p> <ul> <li>Не займає корисного простору. захований в стягуванні;</li> <li>Не вимагає абсолютно ніякого обслуговування весь термін експлуатації;</li> <li>Рівномірний розподіл тепла по всій поверхні підлоги;</li> <li>Гнучке управління кожною зоною обігріву за допомогою терморегуляторів;</li> <li>Економить електроенергію. опалення теплою підлогою дешевше ніж газом;</li> <li>Комфорт від ходіння по теплій підлозі. незрівнянно вище ніж від використання класичних радіаторів опалення;</li> <li>Абсолютна надійність. Гарантія від виробника 20 років. Реальний термін експлуатації без ремонтів і вкладень десятки років;</li> <li>Вартість установки електричної теплої підлоги на рівніз установкою класичного опалення. а часто буває навіть нижче.</li> </ul> <p><strong>Конструкція кабелю:</strong></p> <ul> <li>Тип кабелю: двожильний цілісний резистивний провідник;</li> <li>Вид ізоляції провідника: фторопластова ізоляція з температурою плавлення 205&deg;C;</li> <li>Холодний кабель живлення з міді перерізом 2х1.0 мм;</li> <li>Довжина холодного кабелю живлення: 3.0 метри.</li> </ul> <p><strong>Способи монтажу:</strong></p> <ul> <li>Укладання безпосередньо під плитку з наступним укладанням плитки прямо на кабель;</li> <li>Монтаж кабель в штроби в підлозі з наступним укладанням плитки та ламінату. лінолеуму;</li> <li>Монтаж кабелю з додатковою проливкою тонким шаром цементу (до 10 мм) та подальшим укладанням плитки.</li> </ul> |  | 65 °C | 18 Вт/м | Двожильний. екранований |  |  | Для систем опалення¦Під плитку¦В стяжку | 15 років |  |  | 220-240 В змінного струму | PVС | PVС | від +5°C |  | 4 мм | 83,2 м | 8,32 кв.м | Для систем опалення¦Під плитку¦В стяжку | 1498 Вт |  |  |  | 80 - 90 м | [31 empty] | 80 - 90 м | katalog/kabel/kabel-pid-plitku/nagrivalnij-kabel-fenix-(chexiya)-adsv-18-832-m | [13 empty] | https://ecopol.com.ua/katalog/kabel/kabel-pid-plitku/nagrivalnij-kabel-fenix-(chexiya)-adsv-18-832-m
1502 | DR-108 | Нагрівальний кабель Hemstedt DR (Німеччина) 108 м. | 1 | 14 |  | 10072 | 12590 | https://ecopol.com.ua/assets/images/products/1502/hemstedt-br-im-1900vt-1107m.jpg | 30 | Німеччина | Німеччина | Німеччина | 0 | 0 | 0 | 1 |  | 5 | Нагрівальний кабель є універсальним засобом для обігріву житлових та промислових приміщень, забезпечуючи комфортний мікроклімат без "холодних зон". Монтаж є простим, а можливість зонування дозволяє ефективно використовувати енергію. Крім того, нагрівальний кабель є безпечним, довговічним та екологічно чистим джерелом обігріву. | <p><strong>Тонкий кабель Hemstedt DR</strong>&ndash; це нагрівальний кабель діаметром 4.4 мм з питомою потужністю 12.5 Вт/м.п.Переважно використовується для облаштування теплої підлоги під плитку. проте знижена потужність дозволяє використовувати пристрій під ламінатом. лінолеумом.</p> <p>Це універсальна тепла підлога. яку можна використовувати як для опалення. так і для обігріву підлоги до комфортної температури. Кабель товщиною всього 4 мм призначений для укладання в тонкий шар (1-2 см) стяжки. що нівелює. або в стандартний шар плиткового клею під плитку. Такий кабель стає оптимальним рішенням у випадку. коли немає можливості піднімати рівень підлоги . необхідний для укладання стандартних кабелів. що гріють.</p> <p><strong>Характеристики:</strong></p> <ul> <li>Потужність: 12.5 Ватт на метр;</li> <li>Виробник Hemstedt</li> <li>Тип кабелю Двожильний</li> <li>Тип з'єднання:Безмуфтове</li> <li>Крок укладання: 8-10 см</li> <li>Призначення Під плитку</li> <li>Діаметр кабелю 4.0 мм</li> <li>Екран Алюмінієвий екран + обплетення</li> <li>Внутрішня ізоляція Подвійна. тефлонова</li> <li>Зовнішня ізоляція PVC</li> <li>Максимальна температура +65 &deg;C<br/><br/></li> </ul> <p><strong>Надійність та безпека:</strong></p> <ul> <li>Високоякісний продукт німецького виробництва призначений для облаштування теплої підлоги для ванн. душових кабін. житлових кімнат. Призначений для укладання в плитковий клей.</li> <li>Потужність обігріву регулюється кроком укладання від 8 до 10 см. в залежності від цілей: основне опалення. або підігрів підлоги до комфортної температури. Оснащений суцільним захисним екраном із алюмінієвої фольги.</li> <li>Гнучкий. тонкий кабель. діаметром 4.5 мм. у ПВХ оболонці робить монтаж простим та зручним. Робота теплої підлоги керується терморегулятором. За короткий час нагрівається поверхня до встановленої температури.</li> <li>Нагрівальний кабель Hemstedt відповідає європейським стандартам безпеки. створює найменше електромагнітне поле. стійке до вологи та механічних пошкоджень.</li> </ul> |  | 65 °C | 13 Вт/м | Двожильний. екранований |  |  | Для систем опалення¦Під плитку¦В стяжку | 15 років |  |  | 220-240 В змінного струму | PVС | PVС | від +5°C |  | 4,5 мм | 108 м | 10,8 кв.м | Для систем опалення¦Під плитку¦В стяжку | 1944 Вт |  |  |  | 100 - 120 м | [31 empty] | 100 - 120 м | katalog/kabel/kabel-pid-plitku/nagrivalnij-kabel-hemstedt-dr-(nimechchina)-108-m | [13 empty] | https://ecopol.com.ua/katalog/kabel/kabel-pid-plitku/nagrivalnij-kabel-hemstedt-dr-(nimechchina)-108-m
1503 | DR-12 | Нагрівальний кабель Hemstedt DR (Німеччина) 12 м. | 1 | 14 |  | 2632 | 3290 | https://ecopol.com.ua/assets/images/products/1503/hemstedt-br-im-1900vt-1107m.jpeg | 30 | Німеччина | Німеччина | Німеччина | 0 | 0 | 0 | 1 |  | 5 | Нагрівальний кабель є універсальним засобом для обігріву житлових та промислових приміщень, забезпечуючи комфортний мікроклімат без "холодних зон". Монтаж є простим, а можливість зонування дозволяє ефективно використовувати енергію. Крім того, нагрівальний кабель є безпечним, довговічним та екологічно чистим джерелом обігріву. | <p><strong>Тонкий кабель Hemstedt DR</strong>&ndash; це нагрівальний кабель діаметром 4.4 мм з питомою потужністю 12.5 Вт/м.п.Переважно використовується для облаштування теплої підлоги під плитку. проте знижена потужність дозволяє використовувати пристрій під ламінатом. лінолеумом.</p> <p>Це універсальна тепла підлога. яку можна використовувати як для опалення. так і для обігріву підлоги до комфортної температури. Кабель товщиною всього 4 мм призначений для укладання в тонкий шар (1-2 см) стяжки. що нівелює. або в стандартний шар плиткового клею під плитку. Такий кабель стає оптимальним рішенням у випадку. коли немає можливості піднімати рівень підлоги . необхідний для укладання стандартних кабелів. що гріють.</p> <p><strong>Характеристики:</strong></p> <ul> <li>Потужність: 12.5 Ватт на метр;</li> <li>Виробник Hemstedt</li> <li>Тип кабелю Двожильний</li> <li>Тип з'єднання:Безмуфтове</li> <li>Крок укладання: 8-10 см</li> <li>Призначення Під плитку</li> <li>Діаметр кабелю 4.0 мм</li> <li>Екран Алюмінієвий екран + обплетення</li> <li>Внутрішня ізоляція Подвійна. тефлонова</li> <li>Зовнішня ізоляція PVC</li> <li>Максимальна температура +65 &deg;C<br/><br/></li> </ul> <p><strong>Надійність та безпека:</strong></p> <ul> <li>Високоякісний продукт німецького виробництва призначений для облаштування теплої підлоги для ванн. душових кабін. житлових кімнат. Призначений для укладання в плитковий клей.</li> <li>Потужність обігріву регулюється кроком укладання від 8 до 10 см. в залежності від цілей: основне опалення. або підігрів підлоги до комфортної температури. Оснащений суцільним захисним екраном із алюмінієвої фольги.</li> <li>Гнучкий. тонкий кабель. діаметром 4.5 мм. у ПВХ оболонці робить монтаж простим та зручним. Робота теплої підлоги керується терморегулятором. За короткий час нагрівається поверхня до встановленої температури.</li> <li>Нагрівальний кабель Hemstedt відповідає європейським стандартам безпеки. створює найменше електромагнітне поле. стійке до вологи та механічних пошкоджень.</li> </ul> |  | 65 °C | 13 Вт/м | Двожильний. екранований |  |  | Для систем опалення¦Під плитку¦В стяжку | 15 років |  |  | 220-240 В змінного струму | PVС | PVС | від +5°C |  | 4,5 мм | 12 м | 1,2 кв.м | Для систем опалення¦Під плитку¦В стяжку | 216 Вт |  |  |  | 10 - 20 м | [31 empty] | 10 - 20 м | katalog/kabel/kabel-pid-plitku/nagrivalnij-kabel-hemstedt-dr-(nimechchina)-12-m | [13 empty] | https://ecopol.com.ua/katalog/kabel/kabel-pid-plitku/nagrivalnij-kabel-hemstedt-dr-(nimechchina)-12-m
1504 | DR-120 | Нагрівальний кабель Hemstedt DR (Німеччина) 120 м. | 1 | 14 |  | 12280 | 15350 | https://ecopol.com.ua/assets/images/products/1504/hemstedt-br-im-1900vt-1107m.jpeg | 30 | Німеччина | Німеччина | Німеччина | 0 | 0 | 0 | 1 |  | 5 | Нагрівальний кабель є універсальним засобом для обігріву житлових та промислових приміщень, забезпечуючи комфортний мікроклімат без "холодних зон". Монтаж є простим, а можливість зонування дозволяє ефективно використовувати енергію. Крім того, нагрівальний кабель є безпечним, довговічним та екологічно чистим джерелом обігріву. | <p><strong>Тонкий кабель Hemstedt DR</strong>&ndash; це нагрівальний кабель діаметром 4.4 мм з питомою потужністю 12.5 Вт/м.п.Переважно використовується для облаштування теплої підлоги під плитку. проте знижена потужність дозволяє використовувати пристрій під ламінатом. лінолеумом.</p> <p>Це універсальна тепла підлога. яку можна використовувати як для опалення. так і для обігріву підлоги до комфортної температури. Кабель товщиною всього 4 мм призначений для укладання в тонкий шар (1-2 см) стяжки. що нівелює. або в стандартний шар плиткового клею під плитку. Такий кабель стає оптимальним рішенням у випадку. коли немає можливості піднімати рівень підлоги . необхідний для укладання стандартних кабелів. що гріють.</p> <p><strong>Характеристики:</strong></p> <ul> <li>Потужність: 12.5 Ватт на метр;</li> <li>Виробник Hemstedt</li> <li>Тип кабелю Двожильний</li> <li>Тип з'єднання:Безмуфтове</li> <li>Крок укладання: 8-10 см</li> <li>Призначення Під плитку</li> <li>Діаметр кабелю 4.0 мм</li> <li>Екран Алюмінієвий екран + обплетення</li> <li>Внутрішня ізоляція Подвійна. тефлонова</li> <li>Зовнішня ізоляція PVC</li> <li>Максимальна температура +65 &deg;C<br/><br/></li> </ul> <p><strong>Надійність та безпека:</strong></p> <ul> <li>Високоякісний продукт німецького виробництва призначений для облаштування теплої підлоги для ванн. душових кабін. житлових кімнат. Призначений для укладання в плитковий клей.</li> <li>Потужність обігріву регулюється кроком укладання від 8 до 10 см. в залежності від цілей: основне опалення. або підігрів підлоги до комфортної температури. Оснащений суцільним захисним екраном із алюмінієвої фольги.</li> <li>Гнучкий. тонкий кабель. діаметром 4.5 мм. у ПВХ оболонці робить монтаж простим та зручним. Робота теплої підлоги керується терморегулятором. За короткий час нагрівається поверхня до встановленої температури.</li> <li>Нагрівальний кабель Hemstedt відповідає європейським стандартам безпеки. створює найменше електромагнітне поле. стійке до вологи та механічних пошкоджень.</li> </ul> |  | 65 °C | 13 Вт/м | Двожильний. екранований |  |  | Для систем опалення¦Під плитку¦В стяжку | 15 років |  |  | 220-240 В змінного струму | PVС | PVС | від +5°C |  | 4,5 мм | 120 м | 12 кв.м | Для систем опалення¦Під плитку¦В стяжку | 2160 Вт |  |  |  | 120 - 140 м | [31 empty] | 120 - 140 м | katalog/kabel/kabel-pid-plitku/nagrivalnij-kabel-hemstedt-dr-(nimechchina)-120-m | [13 empty] | https://ecopol.com.ua/katalog/kabel/kabel-pid-plitku/nagrivalnij-kabel-hemstedt-dr-(nimechchina)-120-m
1505 | DR-144 | Нагрівальний кабель Hemstedt DR (Німеччина) 144 м. | 1 | 14 |  | 14656 | 18320 | https://ecopol.com.ua/assets/images/products/1505/hemstedt-br-im-1900vt-1107m.jpeg | 30 | Німеччина | Німеччина | Німеччина | 0 | 0 | 0 | 1 |  | 5 | Нагрівальний кабель є універсальним засобом для обігріву житлових та промислових приміщень, забезпечуючи комфортний мікроклімат без "холодних зон". Монтаж є простим, а можливість зонування дозволяє ефективно використовувати енергію. Крім того, нагрівальний кабель є безпечним, довговічним та екологічно чистим джерелом обігріву. | <p><strong>Тонкий кабель Hemstedt DR</strong>&ndash; це нагрівальний кабель діаметром 4.4 мм з питомою потужністю 12.5 Вт/м.п.Переважно використовується для облаштування теплої підлоги під плитку. проте знижена потужність дозволяє використовувати пристрій під ламінатом. лінолеумом.</p> <p>Це універсальна тепла підлога. яку можна використовувати як для опалення. так і для обігріву підлоги до комфортної температури. Кабель товщиною всього 4 мм призначений для укладання в тонкий шар (1-2 см) стяжки. що нівелює. або в стандартний шар плиткового клею під плитку. Такий кабель стає оптимальним рішенням у випадку. коли немає можливості піднімати рівень підлоги . необхідний для укладання стандартних кабелів. що гріють.</p> <p><strong>Характеристики:</strong></p> <ul> <li>Потужність: 12.5 Ватт на метр;</li> <li>Виробник Hemstedt</li> <li>Тип кабелю Двожильний</li> <li>Тип з'єднання:Безмуфтове</li> <li>Крок укладання: 8-10 см</li> <li>Призначення Під плитку</li> <li>Діаметр кабелю 4.0 мм</li> <li>Екран Алюмінієвий екран + обплетення</li> <li>Внутрішня ізоляція Подвійна. тефлонова</li> <li>Зовнішня ізоляція PVC</li> <li>Максимальна температура +65 &deg;C<br/><br/></li> </ul> <p><strong>Надійність та безпека:</strong></p> <ul> <li>Високоякісний продукт німецького виробництва призначений для облаштування теплої підлоги для ванн. душових кабін. житлових кімнат. Призначений для укладання в плитковий клей.</li> <li>Потужність обігріву регулюється кроком укладання від 8 до 10 см. в залежності від цілей: основне опалення. або підігрів підлоги до комфортної температури. Оснащений суцільним захисним екраном із алюмінієвої фольги.</li> <li>Гнучкий. тонкий кабель. діаметром 4.5 мм. у ПВХ оболонці робить монтаж простим та зручним. Робота теплої підлоги керується терморегулятором. За короткий час нагрівається поверхня до встановленої температури.</li> <li>Нагрівальний кабель Hemstedt відповідає європейським стандартам безпеки. створює найменше електромагнітне поле. стійке до вологи та механічних пошкоджень.</li> </ul> |  | 65 °C | 13 Вт/м | Двожильний. екранований |  |  | Для систем опалення¦Під плитку¦В стяжку | 15 років |  |  | 220-240 В змінного струму | PVС | PVС | від +5°C |  | 4,5 мм | 144 м | 14,4 кв.м | Для систем опалення¦Під плитку¦В стяжку | 2592 Вт |  |  |  | 140 - 160 м | [31 empty] | 140 - 160 м | katalog/kabel/kabel-pid-plitku/nagrivalnij-kabel-hemstedt-dr-(nimechchina)-144-m | [13 empty] | https://ecopol.com.ua/katalog/kabel/kabel-pid-plitku/nagrivalnij-kabel-hemstedt-dr-(nimechchina)-144-m
1506 | DR-18 | Нагрівальний кабель Hemstedt DR (Німеччина) 18 м | 1 | 14 |  | 3200 | 4000 | https://ecopol.com.ua/assets/images/products/1506/hemstedt-br-im-1900vt-1107m.jpeg | 30 | Німеччина | Німеччина | Німеччина | 0 | 0 | 0 | 1 |  | 5 | Нагрівальний кабель є універсальним засобом для обігріву житлових та промислових приміщень, забезпечуючи комфортний мікроклімат без "холодних зон". Монтаж є простим, а можливість зонування дозволяє ефективно використовувати енергію. Крім того, нагрівальний кабель є безпечним, довговічним та екологічно чистим джерелом обігріву. | <p><strong>Тонкий кабель Hemstedt DR</strong>&ndash; це нагрівальний кабель діаметром 4.4 мм з питомою потужністю 12.5 Вт/м.п.Переважно використовується для облаштування теплої підлоги під плитку. проте знижена потужність дозволяє використовувати пристрій під ламінатом. лінолеумом.</p> <p>Це універсальна тепла підлога. яку можна використовувати як для опалення. так і для обігріву підлоги до комфортної температури. Кабель товщиною всього 4 мм призначений для укладання в тонкий шар (1-2 см) стяжки. що нівелює. або в стандартний шар плиткового клею під плитку. Такий кабель стає оптимальним рішенням у випадку. коли немає можливості піднімати рівень підлоги . необхідний для укладання стандартних кабелів. що гріють.</p> <p><strong>Характеристики:</strong></p> <ul> <li>Потужність: 12.5 Ватт на метр;</li> <li>Виробник Hemstedt</li> <li>Тип кабелю Двожильний</li> <li>Тип з'єднання:Безмуфтове</li> <li>Крок укладання: 8-10 см</li> <li>Призначення Під плитку</li> <li>Діаметр кабелю 4.0 мм</li> <li>Екран Алюмінієвий екран + обплетення</li> <li>Внутрішня ізоляція Подвійна. тефлонова</li> <li>Зовнішня ізоляція PVC</li> <li>Максимальна температура +65 &deg;C<br/><br/></li> </ul> <p><strong>Надійність та безпека:</strong></p> <ul> <li>Високоякісний продукт німецького виробництва призначений для облаштування теплої підлоги для ванн. душових кабін. житлових кімнат. Призначений для укладання в плитковий клей.</li> <li>Потужність обігріву регулюється кроком укладання від 8 до 10 см. в залежності від цілей: основне опалення. або підігрів підлоги до комфортної температури. Оснащений суцільним захисним екраном із алюмінієвої фольги.</li> <li>Гнучкий. тонкий кабель. діаметром 4.5 мм. у ПВХ оболонці робить монтаж простим та зручним. Робота теплої підлоги керується терморегулятором. За короткий час нагрівається поверхня до встановленої температури.</li> <li>Нагрівальний кабель Hemstedt відповідає європейським стандартам безпеки. створює найменше електромагнітне поле. стійке до вологи та механічних пошкоджень.</li> </ul> |  | 65 °C | 13 Вт/м | Двожильний. екранований |  |  | Для систем опалення¦Під плитку¦В стяжку | 15 років |  |  | 220-240 В змінного струму | PVС | PVС | від +5°C |  | 4,5 мм | 18 м | 1,8 кв.м | Для систем опалення¦Під плитку¦В стяжку | 324 Вт |  |  |  | 10 - 20 м | [31 empty] | 10 - 20 м | katalog/kabel/kabel-pid-plitku/nagrivalnij-kabel-hemstedt-dr-(nimechchina)-18-m | [13 empty] | https://ecopol.com.ua/katalog/kabel/kabel-pid-plitku/nagrivalnij-kabel-hemstedt-dr-(nimechchina)-18-m
1507 | DR-180 | Нагрівальний кабель Hemstedt DR (Німеччина) 180 м. | 1 | 14 |  | 19888 | 24860 | https://ecopol.com.ua/assets/images/products/1507/hemstedt-br-im-1900vt-1107m.jpeg | 30 | Німеччина | Німеччина | Німеччина | 0 | 0 | 0 | 1 |  | 5 | Нагрівальний кабель є універсальним засобом для обігріву житлових та промислових приміщень, забезпечуючи комфортний мікроклімат без "холодних зон". Монтаж є простим, а можливість зонування дозволяє ефективно використовувати енергію. Крім того, нагрівальний кабель є безпечним, довговічним та екологічно чистим джерелом обігріву. | <p><strong>Тонкий кабель Hemstedt DR</strong>&ndash; це нагрівальний кабель діаметром 4.4 мм з питомою потужністю 12.5 Вт/м.п.Переважно використовується для облаштування теплої підлоги під плитку. проте знижена потужність дозволяє використовувати пристрій під ламінатом. лінолеумом.</p> <p>Це універсальна тепла підлога. яку можна використовувати як для опалення. так і для обігріву підлоги до комфортної температури. Кабель товщиною всього 4 мм призначений для укладання в тонкий шар (1-2 см) стяжки. що нівелює. або в стандартний шар плиткового клею під плитку. Такий кабель стає оптимальним рішенням у випадку. коли немає можливості піднімати рівень підлоги . необхідний для укладання стандартних кабелів. що гріють.</p> <p><strong>Характеристики:</strong></p> <ul> <li>Потужність: 12.5 Ватт на метр;</li> <li>Виробник Hemstedt</li> <li>Тип кабелю Двожильний</li> <li>Тип з'єднання:Безмуфтове</li> <li>Крок укладання: 8-10 см</li> <li>Призначення Під плитку</li> <li>Діаметр кабелю 4.0 мм</li> <li>Екран Алюмінієвий екран + обплетення</li> <li>Внутрішня ізоляція Подвійна. тефлонова</li> <li>Зовнішня ізоляція PVC</li> <li>Максимальна температура +65 &deg;C<br/><br/></li> </ul> <p><strong>Надійність та безпека:</strong></p> <ul> <li>Високоякісний продукт німецького виробництва призначений для облаштування теплої підлоги для ванн. душових кабін. житлових кімнат. Призначений для укладання в плитковий клей.</li> <li>Потужність обігріву регулюється кроком укладання від 8 до 10 см. в залежності від цілей: основне опалення. або підігрів підлоги до комфортної температури. Оснащений суцільним захисним екраном із алюмінієвої фольги.</li> <li>Гнучкий. тонкий кабель. діаметром 4.5 мм. у ПВХ оболонці робить монтаж простим та зручним. Робота теплої підлоги керується терморегулятором. За короткий час нагрівається поверхня до встановленої температури.</li> <li>Нагрівальний кабель Hemstedt відповідає європейським стандартам безпеки. створює найменше електромагнітне поле. стійке до вологи та механічних пошкоджень.</li> </ul> |  | 65 °C | 13 Вт/м | Двожильний. екранований |  |  | Для систем опалення¦Під плитку¦В стяжку | 15 років |  |  | 220-240 В змінного струму | PVС | PVС | від +5°C |  | 4,5 мм | 180 м | 18 кв.м | Для систем опалення¦Під плитку¦В стяжку | 3240 Вт |  |  |  | 180 - 200 м | [31 empty] | 180 - 200 м | katalog/kabel/kabel-pid-plitku/nagrivalnij-kabel-hemstedt-dr-(nimechchina)-180-m | [13 empty] | https://ecopol.com.ua/katalog/kabel/kabel-pid-plitku/nagrivalnij-kabel-hemstedt-dr-(nimechchina)-180-m
1508 | DR-24 | Нагрівальний кабель Hemstedt DR (Німеччина) 24 м. | 1 | 14 |  | 3288 | 4110 | https://ecopol.com.ua/assets/images/products/1508/hemstedt-br-im-1900vt-1107m.jpeg | 30 | Німеччина | Німеччина | Німеччина | 0 | 0 | 0 | 1 |  | 5 | Нагрівальний кабель є універсальним засобом для обігріву житлових та промислових приміщень, забезпечуючи комфортний мікроклімат без "холодних зон". Монтаж є простим, а можливість зонування дозволяє ефективно використовувати енергію. Крім того, нагрівальний кабель є безпечним, довговічним та екологічно чистим джерелом обігріву. | <p><strong>Тонкий кабель Hemstedt DR</strong>&ndash; це нагрівальний кабель діаметром 4.4 мм з питомою потужністю 12.5 Вт/м.п.Переважно використовується для облаштування теплої підлоги під плитку. проте знижена потужність дозволяє використовувати пристрій під ламінатом. лінолеумом.</p> <p>Це універсальна тепла підлога. яку можна використовувати як для опалення. так і для обігріву підлоги до комфортної температури. Кабель товщиною всього 4 мм призначений для укладання в тонкий шар (1-2 см) стяжки. що нівелює. або в стандартний шар плиткового клею під плитку. Такий кабель стає оптимальним рішенням у випадку. коли немає можливості піднімати рівень підлоги . необхідний для укладання стандартних кабелів. що гріють.</p> <p><strong>Характеристики:</strong></p> <ul> <li>Потужність: 12.5 Ватт на метр;</li> <li>Виробник Hemstedt</li> <li>Тип кабелю Двожильний</li> <li>Тип з'єднання:Безмуфтове</li> <li>Крок укладання: 8-10 см</li> <li>Призначення Під плитку</li> <li>Діаметр кабелю 4.0 мм</li> <li>Екран Алюмінієвий екран + обплетення</li> <li>Внутрішня ізоляція Подвійна. тефлонова</li> <li>Зовнішня ізоляція PVC</li> <li>Максимальна температура +65 &deg;C<br/><br/></li> </ul> <p><strong>Надійність та безпека:</strong></p> <ul> <li>Високоякісний продукт німецького виробництва призначений для облаштування теплої підлоги для ванн. душових кабін. житлових кімнат. Призначений для укладання в плитковий клей.</li> <li>Потужність обігріву регулюється кроком укладання від 8 до 10 см. в залежності від цілей: основне опалення. або підігрів підлоги до комфортної температури. Оснащений суцільним захисним екраном із алюмінієвої фольги.</li> <li>Гнучкий. тонкий кабель. діаметром 4.5 мм. у ПВХ оболонці робить монтаж простим та зручним. Робота теплої підлоги керується терморегулятором. За короткий час нагрівається поверхня до встановленої температури.</li> <li>Нагрівальний кабель Hemstedt відповідає європейським стандартам безпеки. створює найменше електромагнітне поле. стійке до вологи та механічних пошкоджень.</li> </ul> |  | 65 °C | 13 Вт/м | Двожильний. екранований |  |  | Для систем опалення¦Під плитку¦В стяжку | 15 років |  |  | 220-240 В змінного струму | PVС | PVС | від +5°C |  | 4,5 мм | 24 м | 2,4 кв.м | Для систем опалення¦Під плитку¦В стяжку | 432 Вт |  |  |  | 20 - 30 м | [31 empty] | 20 - 30 м | katalog/kabel/kabel-pid-plitku/nagrivalnij-kabel-hemstedt-dr-(nimechchina)-24-m | [13 empty] | https://ecopol.com.ua/katalog/kabel/kabel-pid-plitku/nagrivalnij-kabel-hemstedt-dr-(nimechchina)-24-m
1509 | DR-30 | Нагрівальний кабель Hemstedt DR (Німеччина) 30 м. | 1 | 14 |  | 3680 | 4600 | https://ecopol.com.ua/assets/images/products/1509/hemstedt-br-im-1900vt-1107m.jpeg | 30 | Німеччина | Німеччина | Німеччина | 0 | 0 | 0 | 1 |  | 5 | Нагрівальний кабель є універсальним засобом для обігріву житлових та промислових приміщень, забезпечуючи комфортний мікроклімат без "холодних зон". Монтаж є простим, а можливість зонування дозволяє ефективно використовувати енергію. Крім того, нагрівальний кабель є безпечним, довговічним та екологічно чистим джерелом обігріву. | <p><strong>Тонкий кабель Hemstedt DR</strong>&ndash; це нагрівальний кабель діаметром 4.4 мм з питомою потужністю 12.5 Вт/м.п.Переважно використовується для облаштування теплої підлоги під плитку. проте знижена потужність дозволяє використовувати пристрій під ламінатом. лінолеумом.</p> <p>Це універсальна тепла підлога. яку можна використовувати як для опалення. так і для обігріву підлоги до комфортної температури. Кабель товщиною всього 4 мм призначений для укладання в тонкий шар (1-2 см) стяжки. що нівелює. або в стандартний шар плиткового клею під плитку. Такий кабель стає оптимальним рішенням у випадку. коли немає можливості піднімати рівень підлоги . необхідний для укладання стандартних кабелів. що гріють.</p> <p><strong>Характеристики:</strong></p> <ul> <li>Потужність: 12.5 Ватт на метр;</li> <li>Виробник Hemstedt</li> <li>Тип кабелю Двожильний</li> <li>Тип з'єднання:Безмуфтове</li> <li>Крок укладання: 8-10 см</li> <li>Призначення Під плитку</li> <li>Діаметр кабелю 4.0 мм</li> <li>Екран Алюмінієвий екран + обплетення</li> <li>Внутрішня ізоляція Подвійна. тефлонова</li> <li>Зовнішня ізоляція PVC</li> <li>Максимальна температура +65 &deg;C<br/><br/></li> </ul> <p><strong>Надійність та безпека:</strong></p> <ul> <li>Високоякісний продукт німецького виробництва призначений для облаштування теплої підлоги для ванн. душових кабін. житлових кімнат. Призначений для укладання в плитковий клей.</li> <li>Потужність обігріву регулюється кроком укладання від 8 до 10 см. в залежності від цілей: основне опалення. або підігрів підлоги до комфортної температури. Оснащений суцільним захисним екраном із алюмінієвої фольги.</li> <li>Гнучкий. тонкий кабель. діаметром 4.5 мм. у ПВХ оболонці робить монтаж простим та зручним. Робота теплої підлоги керується терморегулятором. За короткий час нагрівається поверхня до встановленої температури.</li> <li>Нагрівальний кабель Hemstedt відповідає європейським стандартам безпеки. створює найменше електромагнітне поле. стійке до вологи та механічних пошкоджень.</li> </ul> |  | 65 °C | 13 Вт/м | Двожильний. екранований |  |  | Для систем опалення¦Під плитку¦В стяжку | 15 років |  |  | 220-240 В змінного струму | PVС | PVС | від +5°C |  | 4,5 мм | 30 м | 3 кв.м | Для систем опалення¦Під плитку¦В стяжку | 540 Вт |  |  |  | 30 - 40 м | [31 empty] | 30 - 40 м | katalog/kabel/kabel-pid-plitku/nagrivalnij-kabel-hemstedt-dr-(nimechchina)-30-m | [13 empty] | https://ecopol.com.ua/katalog/kabel/kabel-pid-plitku/nagrivalnij-kabel-hemstedt-dr-(nimechchina)-30-m
1510 | DR-36 | Нагрівальний кабель Hemstedt DR (Німеччина) 36 м. | 1 | 14 |  | 4344 | 5430 | https://ecopol.com.ua/assets/images/products/1510/hemstedt-br-im-1900vt-1107m.jpeg | 30 | Німеччина | Німеччина | Німеччина | 0 | 0 | 0 | 1 |  | 5 | Нагрівальний кабель є універсальним засобом для обігріву житлових та промислових приміщень, забезпечуючи комфортний мікроклімат без "холодних зон". Монтаж є простим, а можливість зонування дозволяє ефективно використовувати енергію. Крім того, нагрівальний кабель є безпечним, довговічним та екологічно чистим джерелом обігріву. | <p><strong>Тонкий кабель Hemstedt DR</strong>&ndash; це нагрівальний кабель діаметром 4.4 мм з питомою потужністю 12.5 Вт/м.п.Переважно використовується для облаштування теплої підлоги під плитку. проте знижена потужність дозволяє використовувати пристрій під ламінатом. лінолеумом.</p> <p>Це універсальна тепла підлога. яку можна використовувати як для опалення. так і для обігріву підлоги до комфортної температури. Кабель товщиною всього 4 мм призначений для укладання в тонкий шар (1-2 см) стяжки. що нівелює. або в стандартний шар плиткового клею під плитку. Такий кабель стає оптимальним рішенням у випадку. коли немає можливості піднімати рівень підлоги . необхідний для укладання стандартних кабелів. що гріють.</p> <p><strong>Характеристики:</strong></p> <ul> <li>Потужність: 12.5 Ватт на метр;</li> <li>Виробник Hemstedt</li> <li>Тип кабелю Двожильний</li> <li>Тип з'єднання:Безмуфтове</li> <li>Крок укладання: 8-10 см</li> <li>Призначення Під плитку</li> <li>Діаметр кабелю 4.0 мм</li> <li>Екран Алюмінієвий екран + обплетення</li> <li>Внутрішня ізоляція Подвійна. тефлонова</li> <li>Зовнішня ізоляція PVC</li> <li>Максимальна температура +65 &deg;C<br/><br/></li> </ul> <p><strong>Надійність та безпека:</strong></p> <ul> <li>Високоякісний продукт німецького виробництва призначений для облаштування теплої підлоги для ванн. душових кабін. житлових кімнат. Призначений для укладання в плитковий клей.</li> <li>Потужність обігріву регулюється кроком укладання від 8 до 10 см. в залежності від цілей: основне опалення. або підігрів підлоги до комфортної температури. Оснащений суцільним захисним екраном із алюмінієвої фольги.</li> <li>Гнучкий. тонкий кабель. діаметром 4.5 мм. у ПВХ оболонці робить монтаж простим та зручним. Робота теплої підлоги керується терморегулятором. За короткий час нагрівається поверхня до встановленої температури.</li> <li>Нагрівальний кабель Hemstedt відповідає європейським стандартам безпеки. створює найменше електромагнітне поле. стійке до вологи та механічних пошкоджень.</li> </ul> |  | 65 °C | 13 Вт/м | Двожильний. екранований |  |  | Для систем опалення¦Під плитку¦В стяжку | 15 років |  |  | 220-240 В змінного струму | PVС | PVС | від +5°C |  | 4,5 мм | 36 м | 3,6 кв.м | Для систем опалення¦Під плитку¦В стяжку | 648 Вт |  |  |  | 30 - 40 м | [31 empty] | 30 - 40 м | katalog/kabel/kabel-pid-plitku/nagrivalnij-kabel-hemstedt-dr-(nimechchina)-36-m | [13 empty] | https://ecopol.com.ua/katalog/kabel/kabel-pid-plitku/nagrivalnij-kabel-hemstedt-dr-(nimechchina)-36-m
1511 | DR-42 | Нагрівальний кабель Hemstedt DR (Німеччина) 42 м. | 1 | 14 |  | 4736 | 5920 | https://ecopol.com.ua/assets/images/products/1511/hemstedt-br-im-1900vt-1107m.jpeg | 30 | Німеччина | Німеччина | Німеччина | 0 | 0 | 0 | 1 |  | 5 | Нагрівальний кабель є універсальним засобом для обігріву житлових та промислових приміщень, забезпечуючи комфортний мікроклімат без "холодних зон". Монтаж є простим, а можливість зонування дозволяє ефективно використовувати енергію. Крім того, нагрівальний кабель є безпечним, довговічним та екологічно чистим джерелом обігріву. | <p><strong>Тонкий кабель Hemstedt DR</strong>&ndash; це нагрівальний кабель діаметром 4.4 мм з питомою потужністю 12.5 Вт/м.п.Переважно використовується для облаштування теплої підлоги під плитку. проте знижена потужність дозволяє використовувати пристрій під ламінатом. лінолеумом.</p> <p>Це універсальна тепла підлога. яку можна використовувати як для опалення. так і для обігріву підлоги до комфортної температури. Кабель товщиною всього 4 мм призначений для укладання в тонкий шар (1-2 см) стяжки. що нівелює. або в стандартний шар плиткового клею під плитку. Такий кабель стає оптимальним рішенням у випадку. коли немає можливості піднімати рівень підлоги . необхідний для укладання стандартних кабелів. що гріють.</p> <p><strong>Характеристики:</strong></p> <ul> <li>Потужність: 12.5 Ватт на метр;</li> <li>Виробник Hemstedt</li> <li>Тип кабелю Двожильний</li> <li>Тип з'єднання:Безмуфтове</li> <li>Крок укладання: 8-10 см</li> <li>Призначення Під плитку</li> <li>Діаметр кабелю 4.0 мм</li> <li>Екран Алюмінієвий екран + обплетення</li> <li>Внутрішня ізоляція Подвійна. тефлонова</li> <li>Зовнішня ізоляція PVC</li> <li>Максимальна температура +65 &deg;C<br/><br/></li> </ul> <p><strong>Надійність та безпека:</strong></p> <ul> <li>Високоякісний продукт німецького виробництва призначений для облаштування теплої підлоги для ванн. душових кабін. житлових кімнат. Призначений для укладання в плитковий клей.</li> <li>Потужність обігріву регулюється кроком укладання від 8 до 10 см. в залежності від цілей: основне опалення. або підігрів підлоги до комфортної температури. Оснащений суцільним захисним екраном із алюмінієвої фольги.</li> <li>Гнучкий. тонкий кабель. діаметром 4.5 мм. у ПВХ оболонці робить монтаж простим та зручним. Робота теплої підлоги керується терморегулятором. За короткий час нагрівається поверхня до встановленої температури.</li> <li>Нагрівальний кабель Hemstedt відповідає європейським стандартам безпеки. створює найменше електромагнітне поле. стійке до вологи та механічних пошкоджень.</li> </ul> |  | 65 °C | 13 Вт/м | Двожильний. екранований |  |  | Для систем опалення¦Під плитку¦В стяжку | 15 років |  |  | 220-240 В змінного струму | PVС | PVС | від +5°C |  | 4,5 мм | 42 м | 4,2 кв.м | Для систем опалення¦Під плитку¦В стяжку | 756 Вт |  |  |  | 40 - 50 м | [31 empty] | 40 - 50 м | katalog/kabel/kabel-pid-plitku/nagrivalnij-kabel-hemstedt-dr-(nimechchina)-42-m | [13 empty] | https://ecopol.com.ua/katalog/kabel/kabel-pid-plitku/nagrivalnij-kabel-hemstedt-dr-(nimechchina)-42-m
1512 | DR-48 | Нагрівальний кабель Hemstedt DR (Німеччина) 48 м. | 1 | 14 |  | 5032 | 6290 | https://ecopol.com.ua/assets/images/products/1512/hemstedt-br-im-1900vt-1107m.jpeg | 30 | Німеччина | Німеччина | Німеччина | 0 | 0 | 0 | 1 |  | 5 | Нагрівальний кабель є універсальним засобом для обігріву житлових та промислових приміщень, забезпечуючи комфортний мікроклімат без "холодних зон". Монтаж є простим, а можливість зонування дозволяє ефективно використовувати енергію. Крім того, нагрівальний кабель є безпечним, довговічним та екологічно чистим джерелом обігріву. | <p><strong>Тонкий кабель Hemstedt DR</strong>&ndash; це нагрівальний кабель діаметром 4.4 мм з питомою потужністю 12.5 Вт/м.п.Переважно використовується для облаштування теплої підлоги під плитку. проте знижена потужність дозволяє використовувати пристрій під ламінатом. лінолеумом.</p> <p>Це універсальна тепла підлога. яку можна використовувати як для опалення. так і для обігріву підлоги до комфортної температури. Кабель товщиною всього 4 мм призначений для укладання в тонкий шар (1-2 см) стяжки. що нівелює. або в стандартний шар плиткового клею під плитку. Такий кабель стає оптимальним рішенням у випадку. коли немає можливості піднімати рівень підлоги . необхідний для укладання стандартних кабелів. що гріють.</p> <p><strong>Характеристики:</strong></p> <ul> <li>Потужність: 12.5 Ватт на метр;</li> <li>Виробник Hemstedt</li> <li>Тип кабелю Двожильний</li> <li>Тип з'єднання:Безмуфтове</li> <li>Крок укладання: 8-10 см</li> <li>Призначення Під плитку</li> <li>Діаметр кабелю 4.0 мм</li> <li>Екран Алюмінієвий екран + обплетення</li> <li>Внутрішня ізоляція Подвійна. тефлонова</li> <li>Зовнішня ізоляція PVC</li> <li>Максимальна температура +65 &deg;C<br/><br/></li> </ul> <p><strong>Надійність та безпека:</strong></p> <ul> <li>Високоякісний продукт німецького виробництва призначений для облаштування теплої підлоги для ванн. душових кабін. житлових кімнат. Призначений для укладання в плитковий клей.</li> <li>Потужність обігріву регулюється кроком укладання від 8 до 10 см. в залежності від цілей: основне опалення. або підігрів підлоги до комфортної температури. Оснащений суцільним захисним екраном із алюмінієвої фольги.</li> <li>Гнучкий. тонкий кабель. діаметром 4.5 мм. у ПВХ оболонці робить монтаж простим та зручним. Робота теплої підлоги керується терморегулятором. За короткий час нагрівається поверхня до встановленої температури.</li> <li>Нагрівальний кабель Hemstedt відповідає європейським стандартам безпеки. створює найменше електромагнітне поле. стійке до вологи та механічних пошкоджень.</li> </ul> |  | 65 °C | 13 Вт/м | Двожильний. екранований |  |  | Для систем опалення¦Під плитку¦В стяжку | 15 років |  |  | 220-240 В змінного струму | PVС | PVС | від +5°C |  | 4,5 мм | 48 м | 4,8 кв.м | Для систем опалення¦Під плитку¦В стяжку | 864 Вт |  |  |  | 40 - 50 м | [31 empty] | 40 - 50 м | katalog/kabel/kabel-pid-plitku/nagrivalnij-kabel-hemstedt-dr-(nimechchina)-48-m | [13 empty] | https://ecopol.com.ua/katalog/kabel/kabel-pid-plitku/nagrivalnij-kabel-hemstedt-dr-(nimechchina)-48-m
1513 | DR-54 | Нагрівальний кабель Hemstedt DR (Німеччина) 54 м. | 1 | 14 |  | 5784 | 7230 | https://ecopol.com.ua/assets/images/products/1513/hemstedt-br-im-1900vt-1107m.jpeg | 30 | Німеччина | Німеччина | Німеччина | 0 | 0 | 0 | 1 |  | 5 | Нагрівальний кабель є універсальним засобом для обігріву житлових та промислових приміщень, забезпечуючи комфортний мікроклімат без "холодних зон". Монтаж є простим, а можливість зонування дозволяє ефективно використовувати енергію. Крім того, нагрівальний кабель є безпечним, довговічним та екологічно чистим джерелом обігріву. | <p><strong>Тонкий кабель Hemstedt DR</strong>&ndash; це нагрівальний кабель діаметром 4.4 мм з питомою потужністю 12.5 Вт/м.п.Переважно використовується для облаштування теплої підлоги під плитку. проте знижена потужність дозволяє використовувати пристрій під ламінатом. лінолеумом.</p> <p>Це універсальна тепла підлога. яку можна використовувати як для опалення. так і для обігріву підлоги до комфортної температури. Кабель товщиною всього 4 мм призначений для укладання в тонкий шар (1-2 см) стяжки. що нівелює. або в стандартний шар плиткового клею під плитку. Такий кабель стає оптимальним рішенням у випадку. коли немає можливості піднімати рівень підлоги . необхідний для укладання стандартних кабелів. що гріють.</p> <p><strong>Характеристики:</strong></p> <ul> <li>Потужність: 12.5 Ватт на метр;</li> <li>Виробник Hemstedt</li> <li>Тип кабелю Двожильний</li> <li>Тип з'єднання:Безмуфтове</li> <li>Крок укладання: 8-10 см</li> <li>Призначення Під плитку</li> <li>Діаметр кабелю 4.0 мм</li> <li>Екран Алюмінієвий екран + обплетення</li> <li>Внутрішня ізоляція Подвійна. тефлонова</li> <li>Зовнішня ізоляція PVC</li> <li>Максимальна температура +65 &deg;C<br/><br/></li> </ul> <p><strong>Надійність та безпека:</strong></p> <ul> <li>Високоякісний продукт німецького виробництва призначений для облаштування теплої підлоги для ванн. душових кабін. житлових кімнат. Призначений для укладання в плитковий клей.</li> <li>Потужність обігріву регулюється кроком укладання від 8 до 10 см. в залежності від цілей: основне опалення. або підігрів підлоги до комфортної температури. Оснащений суцільним захисним екраном із алюмінієвої фольги.</li> <li>Гнучкий. тонкий кабель. діаметром 4.5 мм. у ПВХ оболонці робить монтаж простим та зручним. Робота теплої підлоги керується терморегулятором. За короткий час нагрівається поверхня до встановленої температури.</li> <li>Нагрівальний кабель Hemstedt відповідає європейським стандартам безпеки. створює найменше електромагнітне поле. стійке до вологи та механічних пошкоджень.</li> </ul> |  | 65 °C | 13 Вт/м | Двожильний. екранований |  |  | Для систем опалення¦Під плитку¦В стяжку | 15 років |  |  | 220-240 В змінного струму | PVС | PVС | від +5°C |  | 4,5 мм | 54 м | 5,4 кв.м | Для систем опалення¦Під плитку¦В стяжку | 972 Вт |  |  |  | 50 - 60 м | [31 empty] | 50 - 60 м | katalog/kabel/kabel-pid-plitku/nagrivalnij-kabel-hemstedt-dr-(nimechchina)-54-m | [13 empty] | https://ecopol.com.ua/katalog/kabel/kabel-pid-plitku/nagrivalnij-kabel-hemstedt-dr-(nimechchina)-54-m
1514 | DR-60 | Нагрівальний кабель Hemstedt DR (Німеччина) 60 м. | 1 | 14 |  | 6248 | 7810 | https://ecopol.com.ua/assets/images/products/1514/hemstedt-br-im-1900vt-1107m.jpeg | 30 | Німеччина | Німеччина | Німеччина | 0 | 0 | 0 | 1 |  | 5 | Нагрівальний кабель є універсальним засобом для обігріву житлових та промислових приміщень, забезпечуючи комфортний мікроклімат без "холодних зон". Монтаж є простим, а можливість зонування дозволяє ефективно використовувати енергію. Крім того, нагрівальний кабель є безпечним, довговічним та екологічно чистим джерелом обігріву. | <p><strong>Тонкий кабель Hemstedt DR</strong>&ndash; це нагрівальний кабель діаметром 4.4 мм з питомою потужністю 12.5 Вт/м.п.Переважно використовується для облаштування теплої підлоги під плитку. проте знижена потужність дозволяє використовувати пристрій під ламінатом. лінолеумом.</p> <p>Це універсальна тепла підлога. яку можна використовувати як для опалення. так і для обігріву підлоги до комфортної температури. Кабель товщиною всього 4 мм призначений для укладання в тонкий шар (1-2 см) стяжки. що нівелює. або в стандартний шар плиткового клею під плитку. Такий кабель стає оптимальним рішенням у випадку. коли немає можливості піднімати рівень підлоги . необхідний для укладання стандартних кабелів. що гріють.</p> <p><strong>Характеристики:</strong></p> <ul> <li>Потужність: 12.5 Ватт на метр;</li> <li>Виробник Hemstedt</li> <li>Тип кабелю Двожильний</li> <li>Тип з'єднання:Безмуфтове</li> <li>Крок укладання: 8-10 см</li> <li>Призначення Під плитку</li> <li>Діаметр кабелю 4.0 мм</li> <li>Екран Алюмінієвий екран + обплетення</li> <li>Внутрішня ізоляція Подвійна. тефлонова</li> <li>Зовнішня ізоляція PVC</li> <li>Максимальна температура +65 &deg;C<br/><br/></li> </ul> <p><strong>Надійність та безпека:</strong></p> <ul> <li>Високоякісний продукт німецького виробництва призначений для облаштування теплої підлоги для ванн. душових кабін. житлових кімнат. Призначений для укладання в плитковий клей.</li> <li>Потужність обігріву регулюється кроком укладання від 8 до 10 см. в залежності від цілей: основне опалення. або підігрів підлоги до комфортної температури. Оснащений суцільним захисним екраном із алюмінієвої фольги.</li> <li>Гнучкий. тонкий кабель. діаметром 4.5 мм. у ПВХ оболонці робить монтаж простим та зручним. Робота теплої підлоги керується терморегулятором. За короткий час нагрівається поверхня до встановленої температури.</li> <li>Нагрівальний кабель Hemstedt відповідає європейським стандартам безпеки. створює найменше електромагнітне поле. стійке до вологи та механічних пошкоджень.</li> </ul> |  | 65 °C | 13 Вт/м | Двожильний. екранований |  |  | Для систем опалення¦Під плитку¦В стяжку | 15 років |  |  | 220-240 В змінного струму | PVС | PVС | від +5°C |  | 4,5 мм | 60 м | 6 кв.м | Для систем опалення¦Під плитку¦В стяжку | 1080 Вт |  |  |  | 60 - 70 м | [31 empty] | 60 - 70 м | katalog/kabel/kabel-pid-plitku/nagrivalnij-kabel-hemstedt-dr-(nimechchina)-60-m | [13 empty] | https://ecopol.com.ua/katalog/kabel/kabel-pid-plitku/nagrivalnij-kabel-hemstedt-dr-(nimechchina)-60-m
1515 | DR-72 | Нагрівальний кабель Hemstedt DR (Німеччина) 72 м. | 1 | 14 |  | 7288 | 9110 | https://ecopol.com.ua/assets/images/products/1515/hemstedt-br-im-1900vt-1107m.jpeg | 30 | Німеччина | Німеччина | Німеччина | 0 | 0 | 0 | 1 |  | 5 | Нагрівальний кабель є універсальним засобом для обігріву житлових та промислових приміщень, забезпечуючи комфортний мікроклімат без "холодних зон". Монтаж є простим, а можливість зонування дозволяє ефективно використовувати енергію. Крім того, нагрівальний кабель є безпечним, довговічним та екологічно чистим джерелом обігріву. | <p><strong>Тонкий кабель Hemstedt DR</strong>&ndash; це нагрівальний кабель діаметром 4.4 мм з питомою потужністю 12.5 Вт/м.п.Переважно використовується для облаштування теплої підлоги під плитку. проте знижена потужність дозволяє використовувати пристрій під ламінатом. лінолеумом.</p> <p>Це універсальна тепла підлога. яку можна використовувати як для опалення. так і для обігріву підлоги до комфортної температури. Кабель товщиною всього 4 мм призначений для укладання в тонкий шар (1-2 см) стяжки. що нівелює. або в стандартний шар плиткового клею під плитку. Такий кабель стає оптимальним рішенням у випадку. коли немає можливості піднімати рівень підлоги . необхідний для укладання стандартних кабелів. що гріють.</p> <p><strong>Характеристики:</strong></p> <ul> <li>Потужність: 12.5 Ватт на метр;</li> <li>Виробник Hemstedt</li> <li>Тип кабелю Двожильний</li> <li>Тип з'єднання:Безмуфтове</li> <li>Крок укладання: 8-10 см</li> <li>Призначення Під плитку</li> <li>Діаметр кабелю 4.0 мм</li> <li>Екран Алюмінієвий екран + обплетення</li> <li>Внутрішня ізоляція Подвійна. тефлонова</li> <li>Зовнішня ізоляція PVC</li> <li>Максимальна температура +65 &deg;C<br/><br/></li> </ul> <p><strong>Надійність та безпека:</strong></p> <ul> <li>Високоякісний продукт німецького виробництва призначений для облаштування теплої підлоги для ванн. душових кабін. житлових кімнат. Призначений для укладання в плитковий клей.</li> <li>Потужність обігріву регулюється кроком укладання від 8 до 10 см. в залежності від цілей: основне опалення. або підігрів підлоги до комфортної температури. Оснащений суцільним захисним екраном із алюмінієвої фольги.</li> <li>Гнучкий. тонкий кабель. діаметром 4.5 мм. у ПВХ оболонці робить монтаж простим та зручним. Робота теплої підлоги керується терморегулятором. За короткий час нагрівається поверхня до встановленої температури.</li> <li>Нагрівальний кабель Hemstedt відповідає європейським стандартам безпеки. створює найменше електромагнітне поле. стійке до вологи та механічних пошкоджень.</li> </ul> |  | 65 °C | 13 Вт/м | Двожильний. екранований |  |  | Для систем опалення¦Під плитку¦В стяжку | 15 років |  |  | 220-240 В змінного струму | PVС | PVС | від +5°C |  | 4,5 мм | 72 м | 7,2 кв.м | Для систем опалення¦Під плитку¦В стяжку | 1296 Вт |  |  |  | 70 - 80 м | [31 empty] | 70 - 80 м | katalog/kabel/kabel-pid-plitku/nagrivalnij-kabel-hemstedt-dr-(nimechchina)-72-m | [13 empty] | https://ecopol.com.ua/katalog/kabel/kabel-pid-plitku/nagrivalnij-kabel-hemstedt-dr-(nimechchina)-72-m
1516 | DR-84 | Нагрівальний кабель Hemstedt DR (Німеччина) 84 м. | 1 | 14 |  | 8352 | 10440 | https://ecopol.com.ua/assets/images/products/1516/hemstedt-br-im-1900vt-1107m.jpeg | 30 | Німеччина | Німеччина | Німеччина | 0 | 0 | 0 | 1 |  | 5 | Нагрівальний кабель є універсальним засобом для обігріву житлових та промислових приміщень, забезпечуючи комфортний мікроклімат без "холодних зон". Монтаж є простим, а можливість зонування дозволяє ефективно використовувати енергію. Крім того, нагрівальний кабель є безпечним, довговічним та екологічно чистим джерелом обігріву. | <p><strong>Тонкий кабель Hemstedt DR</strong>&ndash; це нагрівальний кабель діаметром 4.4 мм з питомою потужністю 12.5 Вт/м.п.Переважно використовується для облаштування теплої підлоги під плитку. проте знижена потужність дозволяє використовувати пристрій під ламінатом. лінолеумом.</p> <p>Це універсальна тепла підлога. яку можна використовувати як для опалення. так і для обігріву підлоги до комфортної температури. Кабель товщиною всього 4 мм призначений для укладання в тонкий шар (1-2 см) стяжки. що нівелює. або в стандартний шар плиткового клею під плитку. Такий кабель стає оптимальним рішенням у випадку. коли немає можливості піднімати рівень підлоги . необхідний для укладання стандартних кабелів. що гріють.</p> <p><strong>Характеристики:</strong></p> <ul> <li>Потужність: 12.5 Ватт на метр;</li> <li>Виробник Hemstedt</li> <li>Тип кабелю Двожильний</li> <li>Тип з'єднання:Безмуфтове</li> <li>Крок укладання: 8-10 см</li> <li>Призначення Під плитку</li> <li>Діаметр кабелю 4.0 мм</li> <li>Екран Алюмінієвий екран + обплетення</li> <li>Внутрішня ізоляція Подвійна. тефлонова</li> <li>Зовнішня ізоляція PVC</li> <li>Максимальна температура +65 &deg;C<br/><br/></li> </ul> <p><strong>Надійність та безпека:</strong></p> <ul> <li>Високоякісний продукт німецького виробництва призначений для облаштування теплої підлоги для ванн. душових кабін. житлових кімнат. Призначений для укладання в плитковий клей.</li> <li>Потужність обігріву регулюється кроком укладання від 8 до 10 см. в залежності від цілей: основне опалення. або підігрів підлоги до комфортної температури. Оснащений суцільним захисним екраном із алюмінієвої фольги.</li> <li>Гнучкий. тонкий кабель. діаметром 4.5 мм. у ПВХ оболонці робить монтаж простим та зручним. Робота теплої підлоги керується терморегулятором. За короткий час нагрівається поверхня до встановленої температури.</li> <li>Нагрівальний кабель Hemstedt відповідає європейським стандартам безпеки. створює найменше електромагнітне поле. стійке до вологи та механічних пошкоджень.</li> </ul> |  | 65 °C | 13 Вт/м | Двожильний. екранований |  |  | Для систем опалення¦Під плитку¦В стяжку | 15 років |  |  | 220-240 В змінного струму | PVС | PVС | від +5°C |  | 4,5 мм | 84 м | 8,4 кв.м | Для систем опалення¦Під плитку¦В стяжку | 1512 Вт |  |  |  | 80 - 90 м | [31 empty] | 80 - 90 м | katalog/kabel/kabel-pid-plitku/nagrivalnij-kabel-hemstedt-dr-(nimechchina)-84-m | [13 empty] | https://ecopol.com.ua/katalog/kabel/kabel-pid-plitku/nagrivalnij-kabel-hemstedt-dr-(nimechchina)-84-m
1517 | DR-96 | Нагрівальний кабель Hemstedt DR (Німеччина) 96 м. | 1 | 14 |  | 9288 | 11610 | https://ecopol.com.ua/assets/images/products/1517/hemstedt-br-im-1900vt-1107m.jpeg | 30 | Німеччина | Німеччина | Німеччина | 0 | 0 | 0 | 1 |  | 5 | Нагрівальний кабель є універсальним засобом для обігріву житлових та промислових приміщень, забезпечуючи комфортний мікроклімат без "холодних зон". Монтаж є простим, а можливість зонування дозволяє ефективно використовувати енергію. Крім того, нагрівальний кабель є безпечним, довговічним та екологічно чистим джерелом обігріву. | <p><strong>Тонкий кабель Hemstedt DR</strong>&ndash; це нагрівальний кабель діаметром 4.4 мм з питомою потужністю 12.5 Вт/м.п.Переважно використовується для облаштування теплої підлоги під плитку. проте знижена потужність дозволяє використовувати пристрій під ламінатом. лінолеумом.</p> <p>Це універсальна тепла підлога. яку можна використовувати як для опалення. так і для обігріву підлоги до комфортної температури. Кабель товщиною всього 4 мм призначений для укладання в тонкий шар (1-2 см) стяжки. що нівелює. або в стандартний шар плиткового клею під плитку. Такий кабель стає оптимальним рішенням у випадку. коли немає можливості піднімати рівень підлоги . необхідний для укладання стандартних кабелів. що гріють.</p> <p><strong>Характеристики:</strong></p> <ul> <li>Потужність: 12.5 Ватт на метр;</li> <li>Виробник Hemstedt</li> <li>Тип кабелю Двожильний</li> <li>Тип з'єднання:Безмуфтове</li> <li>Крок укладання: 8-10 см</li> <li>Призначення Під плитку</li> <li>Діаметр кабелю 4.0 мм</li> <li>Екран Алюмінієвий екран + обплетення</li> <li>Внутрішня ізоляція Подвійна. тефлонова</li> <li>Зовнішня ізоляція PVC</li> <li>Максимальна температура +65 &deg;C<br/><br/></li> </ul> <p><strong>Надійність та безпека:</strong></p> <ul> <li>Високоякісний продукт німецького виробництва призначений для облаштування теплої підлоги для ванн. душових кабін. житлових кімнат. Призначений для укладання в плитковий клей.</li> <li>Потужність обігріву регулюється кроком укладання від 8 до 10 см. в залежності від цілей: основне опалення. або підігрів підлоги до комфортної температури. Оснащений суцільним захисним екраном із алюмінієвої фольги.</li> <li>Гнучкий. тонкий кабель. діаметром 4.5 мм. у ПВХ оболонці робить монтаж простим та зручним. Робота теплої підлоги керується терморегулятором. За короткий час нагрівається поверхня до встановленої температури.</li> <li>Нагрівальний кабель Hemstedt відповідає європейським стандартам безпеки. створює найменше електромагнітне поле. стійке до вологи та механічних пошкоджень.</li> </ul> |  | 65 °C | 13 Вт/м | Двожильний. екранований |  |  | Для систем опалення¦Під плитку¦В стяжку | 15 років |  |  | 220-240 В змінного струму | PVС | PVС | від +5°C |  | 4,5 мм | 96 м | 9,6 кв.м | Для систем опалення¦Під плитку¦В стяжку | 1728 Вт |  |  |  | 90 - 100 м | [31 empty] | 90 - 100 м | katalog/kabel/kabel-pid-plitku/nagrivalnij-kabel-hemstedt-dr-(nimechchina)-96-m | [13 empty] | https://ecopol.com.ua/katalog/kabel/kabel-pid-plitku/nagrivalnij-kabel-hemstedt-dr-(nimechchina)-96-m
1518 | INTH-14 | Нагрівальний кабель In-Therm (Fenix. Чехія) 14 м. | 1 | 14 |  | 1368 | 1710 | https://ecopol.com.ua/assets/images/products/1518/1731725076-w600-h600-1731725076.webp¦https://ecopol.com.ua/assets/images/products/1518/1731725076-w600-h600-1731725076-1.webp | 11 | Чехія | Чехія | Чехія | 0 | 0 | 0 | 1 |  | 5 | Нагрівальний кабель є універсальним засобом для обігріву житлових та промислових приміщень, забезпечуючи комфортний мікроклімат без "холодних зон". Монтаж є простим, а можливість зонування дозволяє ефективно використовувати енергію. Крім того, нагрівальний кабель є безпечним, довговічним та екологічно чистим джерелом обігріву. | <p><strong>Нагрівальний кабель In-Therm (Fenix. Чехія)</strong></p> <p>Тепла підлога IN-TERM ― це економ варіант кабелю Fenix ADSV 18. Економія полягає в тому. що використовується на 10% менше нагрівальної жили. а також живильний провід має довжину 1.5 м замість 3 м. А в іншому він володіє такими якостями та перевагами. що і тепла підлога Fenix ADSV 18. Гарантія на кабель 15 років.</p> <p>Двожильний нагрівальний кабель IN-TERM &ndash; це система теплої підлоги. яка використовує нагрівальний кабель для забезпечення комфортної температури у приміщенні. Вона може укладатися як основне. так і додаткове опалення. Матеріал виготовлений у Чехії із сучасного обладнення.</p> <p>Ця нагрівальна система може встановлюватись як у стяжку. так і під плитку.Дана система &laquo;тепла підлога&raquo; підходить для встановлення як в житлових. так і комерційних приміщеннях.</p> <p><strong>Характеристики:</strong></p> <ul> <li>Бренд: IN-THERM</li> <li>Модель: DW-20</li> <li>Потужність кабелю погонна 20 Вт/м</li> <li>Провід живлення 1.5 м</li> <li>З'єднання нагрівального та живильного проводів - муфтове</li> <li>Зовнішня ізоляція полівінілхлорид (темп. плавлення 105 C)</li> <li>Внутрішня ізоляція фторопласт (темп. плавлення 250 С)</li> <li>Діаметр нагрівального кабелю 4 мм</li> <li>Гарантія 20 років</li> </ul> <p>Кабель для теплої підлоги використовується для укладання в стяжку 3-8 см. Перед укладанням кабелю необхідно монтувати утеплювач (рекомендується екструдований пінополістирол від 2 см. в крайньому випадку підкладку для ламінату 5 мм). Кабель не рекомендується укладати безпосередньо на утеплювач. Утеплювач необхідно залити чорновою стяжкою. у крайньому випадку покласти зверху металеву сітку (армовану або просічно-витяжну). У разі укладання сітки необхідно залишити простір між кабелем та утеплювачем. щоб при залитті рідким розчином для стяжки заповнити цей простір сумішшю. Стяжка має бути з мінімальною кількістю повітряних порожнин.</p> |  | 90 °C | 20 Вт/м | Двожильний. екранований |  |  | Для систем опалення¦Під плитку¦В стяжку | 15 років |  |  | 220-240 В змінного струму | PVС | PVС | від +5°C |  | 4 мм | 14 м | 1,4 кв.м | Для систем опалення¦Під плитку¦В стяжку | 252 Вт |  |  |  | 10 - 20 м | [31 empty] | 10 - 20 м | katalog/kabel/kabel-pid-plitku/nagrivalnij-kabel-in-therm-(fenix-chexiya)-14-m | [13 empty] | https://ecopol.com.ua/katalog/kabel/kabel-pid-plitku/nagrivalnij-kabel-in-therm-(fenix-chexiya)-14-m
1519 | INTH-116 | Нагрівальний кабель In-Therm (Fenix. Чехія) 116 м. | 1 | 14 |  | 6552 | 8190 | https://ecopol.com.ua/assets/images/products/1519/1731725076-w600-h600-1731725076.webp | 11 | Чехія | Чехія | Чехія | 0 | 0 | 0 | 1 |  | 5 | Нагрівальний кабель є універсальним засобом для обігріву житлових та промислових приміщень, забезпечуючи комфортний мікроклімат без "холодних зон". Монтаж є простим, а можливість зонування дозволяє ефективно використовувати енергію. Крім того, нагрівальний кабель є безпечним, довговічним та екологічно чистим джерелом обігріву. | <p><strong>Нагрівальний кабель In-Therm (Fenix. Чехія)</strong></p> <p>Тепла підлога IN-TERM ― це економ варіант кабелю Fenix ADSV 18. Економія полягає в тому. що використовується на 10% менше нагрівальної жили. а також живильний провід має довжину 1.5 м замість 3 м. А в іншому він володіє такими якостями та перевагами. що і тепла підлога Fenix ADSV 18. Гарантія на кабель 15 років.</p> <p>Двожильний нагрівальний кабель IN-TERM &ndash; це система теплої підлоги. яка використовує нагрівальний кабель для забезпечення комфортної температури у приміщенні. Вона може укладатися як основне. так і додаткове опалення. Матеріал виготовлений у Чехії із сучасного обладнення.</p> <p>Ця нагрівальна система може встановлюватись як у стяжку. так і під плитку.Дана система &laquo;тепла підлога&raquo; підходить для встановлення як в житлових. так і комерційних приміщеннях.</p> <p><strong>Характеристики:</strong></p> <ul> <li>Бренд: IN-THERM</li> <li>Модель: DW-20</li> <li>Потужність кабелю погонна 20 Вт/м</li> <li>Провід живлення 1.5 м</li> <li>З'єднання нагрівального та живильного проводів - муфтове</li> <li>Зовнішня ізоляція полівінілхлорид (темп. плавлення 105 C)</li> <li>Внутрішня ізоляція фторопласт (темп. плавлення 250 С)</li> <li>Діаметр нагрівального кабелю 4 мм</li> <li>Гарантія 20 років</li> </ul> <p>Кабель для теплої підлоги використовується для укладання в стяжку 3-8 см. Перед укладанням кабелю необхідно монтувати утеплювач (рекомендується екструдований пінополістирол від 2 см. в крайньому випадку підкладку для ламінату 5 мм). Кабель не рекомендується укладати безпосередньо на утеплювач. Утеплювач необхідно залити чорновою стяжкою. у крайньому випадку покласти зверху металеву сітку (армовану або просічно-витяжну). У разі укладання сітки необхідно залишити простір між кабелем та утеплювачем. щоб при залитті рідким розчином для стяжки заповнити цей простір сумішшю. Стяжка має бути з мінімальною кількістю повітряних порожнин.</p> |  | 90 °C | 20 Вт/м | Двожильний. екранований |  |  | Для систем опалення¦Під плитку¦В стяжку | 15 років |  |  | 220-240 В змінного струму | PVС | PVС | від +5°C |  | 4 мм | 116 м | 11,6 кв.м | Для систем опалення¦Під плитку¦В стяжку | 2088 Вт |  |  |  | 100 - 120 м | [31 empty] | 100 - 120 м | katalog/kabel/kabel-pid-plitku/nagrivalnij-kabel-in-therm-(fenix-chexiya)-116-m | [13 empty] | https://ecopol.com.ua/katalog/kabel/kabel-pid-plitku/nagrivalnij-kabel-in-therm-(fenix-chexiya)-116-m
1520 | INTH-139 | Нагрівальний кабель In-Therm (Fenix. Чехія) 139 м. | 1 | 14 |  | 8368 | 10460 | https://ecopol.com.ua/assets/images/products/1520/1731725076-w600-h600-1731725076.webp | 11 | Чехія | Чехія | Чехія | 0 | 0 | 0 | 1 |  | 5 | Нагрівальний кабель є універсальним засобом для обігріву житлових та промислових приміщень, забезпечуючи комфортний мікроклімат без "холодних зон". Монтаж є простим, а можливість зонування дозволяє ефективно використовувати енергію. Крім того, нагрівальний кабель є безпечним, довговічним та екологічно чистим джерелом обігріву. | <p><strong>Нагрівальний кабель In-Therm (Fenix. Чехія)</strong></p> <p>Тепла підлога IN-TERM ― це економ варіант кабелю Fenix ADSV 18. Економія полягає в тому. що використовується на 10% менше нагрівальної жили. а також живильний провід має довжину 1.5 м замість 3 м. А в іншому він володіє такими якостями та перевагами. що і тепла підлога Fenix ADSV 18. Гарантія на кабель 15 років.</p> <p>Двожильний нагрівальний кабель IN-TERM &ndash; це система теплої підлоги. яка використовує нагрівальний кабель для забезпечення комфортної температури у приміщенні. Вона може укладатися як основне. так і додаткове опалення. Матеріал виготовлений у Чехії із сучасного обладнення.</p> <p>Ця нагрівальна система може встановлюватись як у стяжку. так і під плитку.Дана система &laquo;тепла підлога&raquo; підходить для встановлення як в житлових. так і комерційних приміщеннях.</p> <p><strong>Характеристики:</strong></p> <ul> <li>Бренд: IN-THERM</li> <li>Модель: DW-20</li> <li>Потужність кабелю погонна 20 Вт/м</li> <li>Провід живлення 1.5 м</li> <li>З'єднання нагрівального та живильного проводів - муфтове</li> <li>Зовнішня ізоляція полівінілхлорид (темп. плавлення 105 C)</li> <li>Внутрішня ізоляція фторопласт (темп. плавлення 250 С)</li> <li>Діаметр нагрівального кабелю 4 мм</li> <li>Гарантія 20 років</li> </ul> <p>Кабель для теплої підлоги використовується для укладання в стяжку 3-8 см. Перед укладанням кабелю необхідно монтувати утеплювач (рекомендується екструдований пінополістирол від 2 см. в крайньому випадку підкладку для ламінату 5 мм). Кабель не рекомендується укладати безпосередньо на утеплювач. Утеплювач необхідно залити чорновою стяжкою. у крайньому випадку покласти зверху металеву сітку (армовану або просічно-витяжну). У разі укладання сітки необхідно залишити простір між кабелем та утеплювачем. щоб при залитті рідким розчином для стяжки заповнити цей простір сумішшю. Стяжка має бути з мінімальною кількістю повітряних порожнин.</p> |  | 90 °C | 20 Вт/м | Двожильний. екранований |  |  | Для систем опалення¦Під плитку¦В стяжку | 15 років |  |  | 220-240 В змінного струму | PVС | PVС | від +5°C |  | 4 мм | 139 м | 13,9 кв.м | Для систем опалення¦Під плитку¦В стяжку | 2502 Вт |  |  |  | 120 - 140 м | [31 empty] | 120 - 140 м | katalog/kabel/kabel-pid-plitku/nagrivalnij-kabel-in-therm-(fenix-chexiya)-139-m | [13 empty] | https://ecopol.com.ua/katalog/kabel/kabel-pid-plitku/nagrivalnij-kabel-in-therm-(fenix-chexiya)-139-m
1521 | INTH-17 | Нагрівальний кабель In-Therm (Fenix. Чехія) 17м. | 1 | 14 |  | 1496 | 1870 | https://ecopol.com.ua/assets/images/products/1521/1731725076-w600-h600-1731725076.webp | 11 | Чехія | Чехія | Чехія | 0 | 0 | 0 | 1 |  | 5 | Нагрівальний кабель є універсальним засобом для обігріву житлових та промислових приміщень, забезпечуючи комфортний мікроклімат без "холодних зон". Монтаж є простим, а можливість зонування дозволяє ефективно використовувати енергію. Крім того, нагрівальний кабель є безпечним, довговічним та екологічно чистим джерелом обігріву. | <p><strong>Нагрівальний кабель In-Therm (Fenix. Чехія)</strong></p> <p>Тепла підлога IN-TERM ― це економ варіант кабелю Fenix ADSV 18. Економія полягає в тому. що використовується на 10% менше нагрівальної жили. а також живильний провід має довжину 1.5 м замість 3 м. А в іншому він володіє такими якостями та перевагами. що і тепла підлога Fenix ADSV 18. Гарантія на кабель 15 років.</p> <p>Двожильний нагрівальний кабель IN-TERM &ndash; це система теплої підлоги. яка використовує нагрівальний кабель для забезпечення комфортної температури у приміщенні. Вона може укладатися як основне. так і додаткове опалення. Матеріал виготовлений у Чехії із сучасного обладнення.</p> <p>Ця нагрівальна система може встановлюватись як у стяжку. так і під плитку.Дана система &laquo;тепла підлога&raquo; підходить для встановлення як в житлових. так і комерційних приміщеннях.</p> <p><strong>Характеристики:</strong></p> <ul> <li>Бренд: IN-THERM</li> <li>Модель: DW-20</li> <li>Потужність кабелю погонна 20 Вт/м</li> <li>Провід живлення 1.5 м</li> <li>З'єднання нагрівального та живильного проводів - муфтове</li> <li>Зовнішня ізоляція полівінілхлорид (темп. плавлення 105 C)</li> <li>Внутрішня ізоляція фторопласт (темп. плавлення 250 С)</li> <li>Діаметр нагрівального кабелю 4 мм</li> <li>Гарантія 20 років</li> </ul> <p>Кабель для теплої підлоги використовується для укладання в стяжку 3-8 см. Перед укладанням кабелю необхідно монтувати утеплювач (рекомендується екструдований пінополістирол від 2 см. в крайньому випадку підкладку для ламінату 5 мм). Кабель не рекомендується укладати безпосередньо на утеплювач. Утеплювач необхідно залити чорновою стяжкою. у крайньому випадку покласти зверху металеву сітку (армовану або просічно-витяжну). У разі укладання сітки необхідно залишити простір між кабелем та утеплювачем. щоб при залитті рідким розчином для стяжки заповнити цей простір сумішшю. Стяжка має бути з мінімальною кількістю повітряних порожнин.</p> |  | 90 °C | 20 Вт/м | Двожильний. екранований |  |  | Для систем опалення¦Під плитку¦В стяжку | 15 років |  |  | 220-240 В змінного струму | PVС | PVС | від +5°C |  | 4 мм | 17 м | 1,7 кв.м | Для систем опалення¦Під плитку¦В стяжку | 306 Вт |  |  |  | 10 - 20 м | [31 empty] | 10 - 20 м | katalog/kabel/kabel-pid-plitku/nagrivalnij-kabel-in-therm-(fenix-chexiya)-17m | [13 empty] | https://ecopol.com.ua/katalog/kabel/kabel-pid-plitku/nagrivalnij-kabel-in-therm-(fenix-chexiya)-17m
1522 | INTH-22 | Нагрівальний кабель In-Therm (Fenix. Чехія) 22 м. | 1 | 14 |  | 1712 | 2140 | https://ecopol.com.ua/assets/images/products/1522/1731725076-w600-h600-1731725076.webp | 11 | Чехія | Чехія | Чехія | 0 | 0 | 0 | 1 |  | 5 | Нагрівальний кабель є універсальним засобом для обігріву житлових та промислових приміщень, забезпечуючи комфортний мікроклімат без "холодних зон". Монтаж є простим, а можливість зонування дозволяє ефективно використовувати енергію. Крім того, нагрівальний кабель є безпечним, довговічним та екологічно чистим джерелом обігріву. | <p><strong>Нагрівальний кабель In-Therm (Fenix. Чехія)</strong></p> <p>Тепла підлога IN-TERM ― це економ варіант кабелю Fenix ADSV 18. Економія полягає в тому. що використовується на 10% менше нагрівальної жили. а також живильний провід має довжину 1.5 м замість 3 м. А в іншому він володіє такими якостями та перевагами. що і тепла підлога Fenix ADSV 18. Гарантія на кабель 15 років.</p> <p>Двожильний нагрівальний кабель IN-TERM &ndash; це система теплої підлоги. яка використовує нагрівальний кабель для забезпечення комфортної температури у приміщенні. Вона може укладатися як основне. так і додаткове опалення. Матеріал виготовлений у Чехії із сучасного обладнення.</p> <p>Ця нагрівальна система може встановлюватись як у стяжку. так і під плитку.Дана система &laquo;тепла підлога&raquo; підходить для встановлення як в житлових. так і комерційних приміщеннях.</p> <p><strong>Характеристики:</strong></p> <ul> <li>Бренд: IN-THERM</li> <li>Модель: DW-20</li> <li>Потужність кабелю погонна 20 Вт/м</li> <li>Провід живлення 1.5 м</li> <li>З'єднання нагрівального та живильного проводів - муфтове</li> <li>Зовнішня ізоляція полівінілхлорид (темп. плавлення 105 C)</li> <li>Внутрішня ізоляція фторопласт (темп. плавлення 250 С)</li> <li>Діаметр нагрівального кабелю 4 мм</li> <li>Гарантія 20 років</li> </ul> <p>Кабель для теплої підлоги використовується для укладання в стяжку 3-8 см. Перед укладанням кабелю необхідно монтувати утеплювач (рекомендується екструдований пінополістирол від 2 см. в крайньому випадку підкладку для ламінату 5 мм). Кабель не рекомендується укладати безпосередньо на утеплювач. Утеплювач необхідно залити чорновою стяжкою. у крайньому випадку покласти зверху металеву сітку (армовану або просічно-витяжну). У разі укладання сітки необхідно залишити простір між кабелем та утеплювачем. щоб при залитті рідким розчином для стяжки заповнити цей простір сумішшю. Стяжка має бути з мінімальною кількістю повітряних порожнин.</p> |  | 90 °C | 20 Вт/м | Двожильний. екранований |  |  | Для систем опалення¦Під плитку¦В стяжку | 15 років |  |  | 220-240 В змінного струму | PVС | PVС | від +5°C |  | 4 мм | 22 м | 2,2 кв.м | Для систем опалення¦Під плитку¦В стяжку | 396 Вт |  |  |  | 20 - 30 м | [31 empty] | 20 - 30 м | katalog/kabel/kabel-pid-plitku/nagrivalnij-kabel-in-therm-(fenix-chexiya)-22-m | [13 empty] | https://ecopol.com.ua/katalog/kabel/kabel-pid-plitku/nagrivalnij-kabel-in-therm-(fenix-chexiya)-22-m
1523 | INTH-27 | Нагрівальний кабель In-Therm (Fenix. Чехія) 27 м. | 1 | 14 |  | 1840 | 2300 | https://ecopol.com.ua/assets/images/products/1523/1731725076-w600-h600-1731725076.webp | 11 | Чехія | Чехія | Чехія | 0 | 0 | 0 | 1 |  | 5 | Нагрівальний кабель є універсальним засобом для обігріву житлових та промислових приміщень, забезпечуючи комфортний мікроклімат без "холодних зон". Монтаж є простим, а можливість зонування дозволяє ефективно використовувати енергію. Крім того, нагрівальний кабель є безпечним, довговічним та екологічно чистим джерелом обігріву. | <p><strong>Нагрівальний кабель In-Therm (Fenix. Чехія)</strong></p> <p>Тепла підлога IN-TERM ― це економ варіант кабелю Fenix ADSV 18. Економія полягає в тому. що використовується на 10% менше нагрівальної жили. а також живильний провід має довжину 1.5 м замість 3 м. А в іншому він володіє такими якостями та перевагами. що і тепла підлога Fenix ADSV 18. Гарантія на кабель 15 років.</p> <p>Двожильний нагрівальний кабель IN-TERM &ndash; це система теплої підлоги. яка використовує нагрівальний кабель для забезпечення комфортної температури у приміщенні. Вона може укладатися як основне. так і додаткове опалення. Матеріал виготовлений у Чехії із сучасного обладнення.</p> <p>Ця нагрівальна система може встановлюватись як у стяжку. так і під плитку.Дана система &laquo;тепла підлога&raquo; підходить для встановлення як в житлових. так і комерційних приміщеннях.</p> <p><strong>Характеристики:</strong></p> <ul> <li>Бренд: IN-THERM</li> <li>Модель: DW-20</li> <li>Потужність кабелю погонна 20 Вт/м</li> <li>Провід живлення 1.5 м</li> <li>З'єднання нагрівального та живильного проводів - муфтове</li> <li>Зовнішня ізоляція полівінілхлорид (темп. плавлення 105 C)</li> <li>Внутрішня ізоляція фторопласт (темп. плавлення 250 С)</li> <li>Діаметр нагрівального кабелю 4 мм</li> <li>Гарантія 20 років</li> </ul> <p>Кабель для теплої підлоги використовується для укладання в стяжку 3-8 см. Перед укладанням кабелю необхідно монтувати утеплювач (рекомендується екструдований пінополістирол від 2 см. в крайньому випадку підкладку для ламінату 5 мм). Кабель не рекомендується укладати безпосередньо на утеплювач. Утеплювач необхідно залити чорновою стяжкою. у крайньому випадку покласти зверху металеву сітку (армовану або просічно-витяжну). У разі укладання сітки необхідно залишити простір між кабелем та утеплювачем. щоб при залитті рідким розчином для стяжки заповнити цей простір сумішшю. Стяжка має бути з мінімальною кількістю повітряних порожнин.</p> |  | 90 °C | 20 Вт/м | Двожильний. екранований |  |  | Для систем опалення¦Під плитку¦В стяжку | 15 років |  |  | 220-240 В змінного струму | PVС | PVС | від +5°C |  | 4 мм | 27 м | 2,7 кв.м | Для систем опалення¦Під плитку¦В стяжку | 486 Вт |  |  |  | 20 - 30 м | [31 empty] | 20 - 30 м | katalog/kabel/kabel-pid-plitku/nagrivalnij-kabel-in-therm-(fenix-chexiya)-27-m | [13 empty] | https://ecopol.com.ua/katalog/kabel/kabel-pid-plitku/nagrivalnij-kabel-in-therm-(fenix-chexiya)-27-m
1524 | INTH-32 | Нагрівальний кабель In-Therm (Fenix. Чехія) 32м. | 1 | 14 |  | 2104 | 2630 | https://ecopol.com.ua/assets/images/products/1524/1731725076-w600-h600-1731725076.webp | 11 | Чехія | Чехія | Чехія | 0 | 0 | 0 | 1 |  | 5 | Нагрівальний кабель є універсальним засобом для обігріву житлових та промислових приміщень, забезпечуючи комфортний мікроклімат без "холодних зон". Монтаж є простим, а можливість зонування дозволяє ефективно використовувати енергію. Крім того, нагрівальний кабель є безпечним, довговічним та екологічно чистим джерелом обігріву. | <p><strong>Нагрівальний кабель In-Therm (Fenix. Чехія)</strong></p> <p>Тепла підлога IN-TERM ― це економ варіант кабелю Fenix ADSV 18. Економія полягає в тому. що використовується на 10% менше нагрівальної жили. а також живильний провід має довжину 1.5 м замість 3 м. А в іншому він володіє такими якостями та перевагами. що і тепла підлога Fenix ADSV 18. Гарантія на кабель 15 років.</p> <p>Двожильний нагрівальний кабель IN-TERM &ndash; це система теплої підлоги. яка використовує нагрівальний кабель для забезпечення комфортної температури у приміщенні. Вона може укладатися як основне. так і додаткове опалення. Матеріал виготовлений у Чехії із сучасного обладнення.</p> <p>Ця нагрівальна система може встановлюватись як у стяжку. так і під плитку.Дана система &laquo;тепла підлога&raquo; підходить для встановлення як в житлових. так і комерційних приміщеннях.</p> <p><strong>Характеристики:</strong></p> <ul> <li>Бренд: IN-THERM</li> <li>Модель: DW-20</li> <li>Потужність кабелю погонна 20 Вт/м</li> <li>Провід живлення 1.5 м</li> <li>З'єднання нагрівального та живильного проводів - муфтове</li> <li>Зовнішня ізоляція полівінілхлорид (темп. плавлення 105 C)</li> <li>Внутрішня ізоляція фторопласт (темп. плавлення 250 С)</li> <li>Діаметр нагрівального кабелю 4 мм</li> <li>Гарантія 20 років</li> </ul> <p>Кабель для теплої підлоги використовується для укладання в стяжку 3-8 см. Перед укладанням кабелю необхідно монтувати утеплювач (рекомендується екструдований пінополістирол від 2 см. в крайньому випадку підкладку для ламінату 5 мм). Кабель не рекомендується укладати безпосередньо на утеплювач. Утеплювач необхідно залити чорновою стяжкою. у крайньому випадку покласти зверху металеву сітку (армовану або просічно-витяжну). У разі укладання сітки необхідно залишити простір між кабелем та утеплювачем. щоб при залитті рідким розчином для стяжки заповнити цей простір сумішшю. Стяжка має бути з мінімальною кількістю повітряних порожнин.</p> |  | 90 °C | 20 Вт/м | Двожильний. екранований |  |  | Для систем опалення¦Під плитку¦В стяжку | 15 років |  |  | 220-240 В змінного струму | PVС | PVС | від +5°C |  | 4 мм | 32 м | 3,2 кв.м | Для систем опалення¦Під плитку¦В стяжку | 576 Вт |  |  |  | 30 - 40 м | [31 empty] | 30 - 40 м | katalog/kabel/kabel-pid-plitku/nagrivalnij-kabel-in-therm-(fenix-chexiya)-32m | [13 empty] | https://ecopol.com.ua/katalog/kabel/kabel-pid-plitku/nagrivalnij-kabel-in-therm-(fenix-chexiya)-32m
1525 | INTH-36 | Нагрівальний кабель In-Therm (Fenix. Чехія) 36м. | 1 | 14 |  | 2376 | 2970 | https://ecopol.com.ua/assets/images/products/1525/1731725076-w600-h600-1731725076.webp | 11 | Чехія | Чехія | Чехія | 0 | 0 | 0 | 1 |  | 5 | Нагрівальний кабель є універсальним засобом для обігріву житлових та промислових приміщень, забезпечуючи комфортний мікроклімат без "холодних зон". Монтаж є простим, а можливість зонування дозволяє ефективно використовувати енергію. Крім того, нагрівальний кабель є безпечним, довговічним та екологічно чистим джерелом обігріву. | <p><strong>Нагрівальний кабель In-Therm (Fenix. Чехія)</strong></p> <p>Тепла підлога IN-TERM ― це економ варіант кабелю Fenix ADSV 18. Економія полягає в тому. що використовується на 10% менше нагрівальної жили. а також живильний провід має довжину 1.5 м замість 3 м. А в іншому він володіє такими якостями та перевагами. що і тепла підлога Fenix ADSV 18. Гарантія на кабель 15 років.</p> <p>Двожильний нагрівальний кабель IN-TERM &ndash; це система теплої підлоги. яка використовує нагрівальний кабель для забезпечення комфортної температури у приміщенні. Вона може укладатися як основне. так і додаткове опалення. Матеріал виготовлений у Чехії із сучасного обладнення.</p> <p>Ця нагрівальна система може встановлюватись як у стяжку. так і під плитку.Дана система &laquo;тепла підлога&raquo; підходить для встановлення як в житлових. так і комерційних приміщеннях.</p> <p><strong>Характеристики:</strong></p> <ul> <li>Бренд: IN-THERM</li> <li>Модель: DW-20</li> <li>Потужність кабелю погонна 20 Вт/м</li> <li>Провід живлення 1.5 м</li> <li>З'єднання нагрівального та живильного проводів - муфтове</li> <li>Зовнішня ізоляція полівінілхлорид (темп. плавлення 105 C)</li> <li>Внутрішня ізоляція фторопласт (темп. плавлення 250 С)</li> <li>Діаметр нагрівального кабелю 4 мм</li> <li>Гарантія 20 років</li> </ul> <p>Кабель для теплої підлоги використовується для укладання в стяжку 3-8 см. Перед укладанням кабелю необхідно монтувати утеплювач (рекомендується екструдований пінополістирол від 2 см. в крайньому випадку підкладку для ламінату 5 мм). Кабель не рекомендується укладати безпосередньо на утеплювач. Утеплювач необхідно залити чорновою стяжкою. у крайньому випадку покласти зверху металеву сітку (армовану або просічно-витяжну). У разі укладання сітки необхідно залишити простір між кабелем та утеплювачем. щоб при залитті рідким розчином для стяжки заповнити цей простір сумішшю. Стяжка має бути з мінімальною кількістю повітряних порожнин.</p> |  | 90 °C | 20 Вт/м | Двожильний. екранований |  |  | Для систем опалення¦Під плитку¦В стяжку | 15 років |  |  | 220-240 В змінного струму | PVС | PVС | від +5°C |  | 4 мм | 36 м | 3,6 кв.м | Для систем опалення¦Під плитку¦В стяжку | 648 Вт |  |  |  | 30 - 40 м | [31 empty] | 30 - 40 м | katalog/kabel/kabel-pid-plitku/nagrivalnij-kabel-in-therm-(fenix-chexiya)-36m | [13 empty] | https://ecopol.com.ua/katalog/kabel/kabel-pid-plitku/nagrivalnij-kabel-in-therm-(fenix-chexiya)-36m
1526 | INTH-44 | Нагрівальний кабель In-Therm (Fenix. Чехія) 44м. | 1 | 14 |  | 2840 | 3550 | https://ecopol.com.ua/assets/images/products/1526/1731725076-w600-h600-1731725076.webp | 11 | Чехія | Чехія | Чехія | 0 | 0 | 0 | 1 |  | 5 | Нагрівальний кабель є універсальним засобом для обігріву житлових та промислових приміщень, забезпечуючи комфортний мікроклімат без "холодних зон". Монтаж є простим, а можливість зонування дозволяє ефективно використовувати енергію. Крім того, нагрівальний кабель є безпечним, довговічним та екологічно чистим джерелом обігріву. | <p><strong>Нагрівальний кабель In-Therm (Fenix. Чехія)</strong></p> <p>Тепла підлога IN-TERM ― це економ варіант кабелю Fenix ADSV 18. Економія полягає в тому. що використовується на 10% менше нагрівальної жили. а також живильний провід має довжину 1.5 м замість 3 м. А в іншому він володіє такими якостями та перевагами. що і тепла підлога Fenix ADSV 18. Гарантія на кабель 15 років.</p> <p>Двожильний нагрівальний кабель IN-TERM &ndash; це система теплої підлоги. яка використовує нагрівальний кабель для забезпечення комфортної температури у приміщенні. Вона може укладатися як основне. так і додаткове опалення. Матеріал виготовлений у Чехії із сучасного обладнення.</p> <p>Ця нагрівальна система може встановлюватись як у стяжку. так і під плитку.Дана система &laquo;тепла підлога&raquo; підходить для встановлення як в житлових. так і комерційних приміщеннях.</p> <p><strong>Характеристики:</strong></p> <ul> <li>Бренд: IN-THERM</li> <li>Модель: DW-20</li> <li>Потужність кабелю погонна 20 Вт/м</li> <li>Провід живлення 1.5 м</li> <li>З'єднання нагрівального та живильного проводів - муфтове</li> <li>Зовнішня ізоляція полівінілхлорид (темп. плавлення 105 C)</li> <li>Внутрішня ізоляція фторопласт (темп. плавлення 250 С)</li> <li>Діаметр нагрівального кабелю 4 мм</li> <li>Гарантія 20 років</li> </ul> <p>Кабель для теплої підлоги використовується для укладання в стяжку 3-8 см. Перед укладанням кабелю необхідно монтувати утеплювач (рекомендується екструдований пінополістирол від 2 см. в крайньому випадку підкладку для ламінату 5 мм). Кабель не рекомендується укладати безпосередньо на утеплювач. Утеплювач необхідно залити чорновою стяжкою. у крайньому випадку покласти зверху металеву сітку (армовану або просічно-витяжну). У разі укладання сітки необхідно залишити простір між кабелем та утеплювачем. щоб при залитті рідким розчином для стяжки заповнити цей простір сумішшю. Стяжка має бути з мінімальною кількістю повітряних порожнин.</p> |  | 90 °C | 20 Вт/м | Двожильний. екранований |  |  | Для систем опалення¦Під плитку¦В стяжку | 15 років |  |  | 220-240 В змінного струму | PVС | PVС | від +5°C |  | 4 мм | 44 м | 4,4 кв.м | Для систем опалення¦Під плитку¦В стяжку | 792 Вт |  |  |  | 40 - 50 м | [31 empty] | 40 - 50 м | katalog/kabel/kabel-pid-plitku/nagrivalnij-kabel-in-therm-(fenix-chexiya)-44m | [13 empty] | https://ecopol.com.ua/katalog/kabel/kabel-pid-plitku/nagrivalnij-kabel-in-therm-(fenix-chexiya)-44m
1527 | INTH-53 | Нагрівальний кабель In-Therm (Fenix. Чехія) 53м. | 1 | 14 |  | 3112 | 3890 | https://ecopol.com.ua/assets/images/products/1527/1731725076-w600-h600-1731725076.webp | 11 | Чехія | Чехія | Чехія | 0 | 0 | 0 | 1 |  | 5 | Нагрівальний кабель є універсальним засобом для обігріву житлових та промислових приміщень, забезпечуючи комфортний мікроклімат без "холодних зон". Монтаж є простим, а можливість зонування дозволяє ефективно використовувати енергію. Крім того, нагрівальний кабель є безпечним, довговічним та екологічно чистим джерелом обігріву. | <p><strong>Нагрівальний кабель In-Therm (Fenix. Чехія)</strong></p> <p>Тепла підлога IN-TERM ― це економ варіант кабелю Fenix ADSV 18. Економія полягає в тому. що використовується на 10% менше нагрівальної жили. а також живильний провід має довжину 1.5 м замість 3 м. А в іншому він володіє такими якостями та перевагами. що і тепла підлога Fenix ADSV 18. Гарантія на кабель 15 років.</p> <p>Двожильний нагрівальний кабель IN-TERM &ndash; це система теплої підлоги. яка використовує нагрівальний кабель для забезпечення комфортної температури у приміщенні. Вона може укладатися як основне. так і додаткове опалення. Матеріал виготовлений у Чехії із сучасного обладнення.</p> <p>Ця нагрівальна система може встановлюватись як у стяжку. так і під плитку.Дана система &laquo;тепла підлога&raquo; підходить для встановлення як в житлових. так і комерційних приміщеннях.</p> <p><strong>Характеристики:</strong></p> <ul> <li>Бренд: IN-THERM</li> <li>Модель: DW-20</li> <li>Потужність кабелю погонна 20 Вт/м</li> <li>Провід живлення 1.5 м</li> <li>З'єднання нагрівального та живильного проводів - муфтове</li> <li>Зовнішня ізоляція полівінілхлорид (темп. плавлення 105 C)</li> <li>Внутрішня ізоляція фторопласт (темп. плавлення 250 С)</li> <li>Діаметр нагрівального кабелю 4 мм</li> <li>Гарантія 20 років</li> </ul> <p>Кабель для теплої підлоги використовується для укладання в стяжку 3-8 см. Перед укладанням кабелю необхідно монтувати утеплювач (рекомендується екструдований пінополістирол від 2 см. в крайньому випадку підкладку для ламінату 5 мм). Кабель не рекомендується укладати безпосередньо на утеплювач. Утеплювач необхідно залити чорновою стяжкою. у крайньому випадку покласти зверху металеву сітку (армовану або просічно-витяжну). У разі укладання сітки необхідно залишити простір між кабелем та утеплювачем. щоб при залитті рідким розчином для стяжки заповнити цей простір сумішшю. Стяжка має бути з мінімальною кількістю повітряних порожнин.</p> |  | 90 °C | 20 Вт/м | Двожильний. екранований |  |  | Для систем опалення¦Під плитку¦В стяжку | 15 років |  |  | 220-240 В змінного струму | PVС | PVС | від +5°C |  | 4 мм | 53 м | 5,3 кв.м | Для систем опалення¦Під плитку¦В стяжку | 954 Вт |  |  |  | 50 - 60 м | [31 empty] | 50 - 60 м | katalog/kabel/kabel-pid-plitku/nagrivalnij-kabel-in-therm-(fenix-chexiya)-53m | [13 empty] | https://ecopol.com.ua/katalog/kabel/kabel-pid-plitku/nagrivalnij-kabel-in-therm-(fenix-chexiya)-53m
1528 | INTH-64 | Нагрівальний кабель In-Therm (Fenix. Чехія) 64м. | 1 | 14 |  | 3688 | 4610 | https://ecopol.com.ua/assets/images/products/1528/1731725076-w600-h600-1731725076.webp | 11 | Чехія | Чехія | Чехія | 0 | 0 | 0 | 1 |  | 5 | Нагрівальний кабель є універсальним засобом для обігріву житлових та промислових приміщень, забезпечуючи комфортний мікроклімат без "холодних зон". Монтаж є простим, а можливість зонування дозволяє ефективно використовувати енергію. Крім того, нагрівальний кабель є безпечним, довговічним та екологічно чистим джерелом обігріву. | <p><strong>Нагрівальний кабель In-Therm (Fenix. Чехія)</strong></p> <p>Тепла підлога IN-TERM ― це економ варіант кабелю Fenix ADSV 18. Економія полягає в тому. що використовується на 10% менше нагрівальної жили. а також живильний провід має довжину 1.5 м замість 3 м. А в іншому він володіє такими якостями та перевагами. що і тепла підлога Fenix ADSV 18. Гарантія на кабель 15 років.</p> <p>Двожильний нагрівальний кабель IN-TERM &ndash; це система теплої підлоги. яка використовує нагрівальний кабель для забезпечення комфортної температури у приміщенні. Вона може укладатися як основне. так і додаткове опалення. Матеріал виготовлений у Чехії із сучасного обладнення.</p> <p>Ця нагрівальна система може встановлюватись як у стяжку. так і під плитку.Дана система &laquo;тепла підлога&raquo; підходить для встановлення як в житлових. так і комерційних приміщеннях.</p> <p><strong>Характеристики:</strong></p> <ul> <li>Бренд: IN-THERM</li> <li>Модель: DW-20</li> <li>Потужність кабелю погонна 20 Вт/м</li> <li>Провід живлення 1.5 м</li> <li>З'єднання нагрівального та живильного проводів - муфтове</li> <li>Зовнішня ізоляція полівінілхлорид (темп. плавлення 105 C)</li> <li>Внутрішня ізоляція фторопласт (темп. плавлення 250 С)</li> <li>Діаметр нагрівального кабелю 4 мм</li> <li>Гарантія 20 років</li> </ul> <p>Кабель для теплої підлоги використовується для укладання в стяжку 3-8 см. Перед укладанням кабелю необхідно монтувати утеплювач (рекомендується екструдований пінополістирол від 2 см. в крайньому випадку підкладку для ламінату 5 мм). Кабель не рекомендується укладати безпосередньо на утеплювач. Утеплювач необхідно залити чорновою стяжкою. у крайньому випадку покласти зверху металеву сітку (армовану або просічно-витяжну). У разі укладання сітки необхідно залишити простір між кабелем та утеплювачем. щоб при залитті рідким розчином для стяжки заповнити цей простір сумішшю. Стяжка має бути з мінімальною кількістю повітряних порожнин.</p> |  | 90 °C | 20 Вт/м | Двожильний. екранований |  |  | Для систем опалення¦Під плитку¦В стяжку | 15 років |  |  | 220-240 В змінного струму | PVС | PVС | від +5°C |  | 4 мм | 64 м | 6,4 кв.м | Для систем опалення¦Під плитку¦В стяжку | 1152 Вт |  |  |  | 60 - 70 м | [31 empty] | 60 - 70 м | katalog/kabel/kabel-pid-plitku/nagrivalnij-kabel-in-therm-(fenix-chexiya)-64m | [13 empty] | https://ecopol.com.ua/katalog/kabel/kabel-pid-plitku/nagrivalnij-kabel-in-therm-(fenix-chexiya)-64m
1529 | INTH-79 | Нагрівальний кабель In-Therm (Fenix. Чехія) 79м. | 1 | 14 |  | 4320 | 5400 | https://ecopol.com.ua/assets/images/products/1529/1731725076-w600-h600-1731725076.webp | 11 | Чехія | Чехія | Чехія | 0 | 0 | 0 | 1 |  | 5 | Нагрівальний кабель є універсальним засобом для обігріву житлових та промислових приміщень, забезпечуючи комфортний мікроклімат без "холодних зон". Монтаж є простим, а можливість зонування дозволяє ефективно використовувати енергію. Крім того, нагрівальний кабель є безпечним, довговічним та екологічно чистим джерелом обігріву. | <p><strong>Нагрівальний кабель In-Therm (Fenix. Чехія)</strong></p> <p>Тепла підлога IN-TERM ― це економ варіант кабелю Fenix ADSV 18. Економія полягає в тому. що використовується на 10% менше нагрівальної жили. а також живильний провід має довжину 1.5 м замість 3 м. А в іншому він володіє такими якостями та перевагами. що і тепла підлога Fenix ADSV 18. Гарантія на кабель 15 років.</p> <p>Двожильний нагрівальний кабель IN-TERM &ndash; це система теплої підлоги. яка використовує нагрівальний кабель для забезпечення комфортної температури у приміщенні. Вона може укладатися як основне. так і додаткове опалення. Матеріал виготовлений у Чехії із сучасного обладнення.</p> <p>Ця нагрівальна система може встановлюватись як у стяжку. так і під плитку.Дана система &laquo;тепла підлога&raquo; підходить для встановлення як в житлових. так і комерційних приміщеннях.</p> <p><strong>Характеристики:</strong></p> <ul> <li>Бренд: IN-THERM</li> <li>Модель: DW-20</li> <li>Потужність кабелю погонна 20 Вт/м</li> <li>Провід живлення 1.5 м</li> <li>З'єднання нагрівального та живильного проводів - муфтове</li> <li>Зовнішня ізоляція полівінілхлорид (темп. плавлення 105 C)</li> <li>Внутрішня ізоляція фторопласт (темп. плавлення 250 С)</li> <li>Діаметр нагрівального кабелю 4 мм</li> <li>Гарантія 20 років</li> </ul> <p>Кабель для теплої підлоги використовується для укладання в стяжку 3-8 см. Перед укладанням кабелю необхідно монтувати утеплювач (рекомендується екструдований пінополістирол від 2 см. в крайньому випадку підкладку для ламінату 5 мм). Кабель не рекомендується укладати безпосередньо на утеплювач. Утеплювач необхідно залити чорновою стяжкою. у крайньому випадку покласти зверху металеву сітку (армовану або просічно-витяжну). У разі укладання сітки необхідно залишити простір між кабелем та утеплювачем. щоб при залитті рідким розчином для стяжки заповнити цей простір сумішшю. Стяжка має бути з мінімальною кількістю повітряних порожнин.</p> |  | 90 °C | 20 Вт/м | Двожильний. екранований |  |  | Для систем опалення¦Під плитку¦В стяжку | 15 років |  |  | 220-240 В змінного струму | PVС | PVС | від +5°C |  | 4 мм | 79 м | 7,9 кв.м | Для систем опалення¦Під плитку¦В стяжку | 1422 Вт |  |  |  | 70 - 80 м | [31 empty] | 70 - 80 м | katalog/kabel/kabel-pid-plitku/nagrivalnij-kabel-in-therm-(fenix-chexiya)-79m | [13 empty] | https://ecopol.com.ua/katalog/kabel/kabel-pid-plitku/nagrivalnij-kabel-in-therm-(fenix-chexiya)-79m
1530 | INTH-8 | Нагрівальний кабель In-Therm (Fenix. Чехія) 8м. | 1 | 14 |  | 1048 | 1310 | https://ecopol.com.ua/assets/images/products/1530/1731725076-w600-h600-1731725076.webp | 11 | Чехія | Чехія | Чехія | 0 | 0 | 0 | 1 |  | 5 | Нагрівальний кабель є універсальним засобом для обігріву житлових та промислових приміщень, забезпечуючи комфортний мікроклімат без "холодних зон". Монтаж є простим, а можливість зонування дозволяє ефективно використовувати енергію. Крім того, нагрівальний кабель є безпечним, довговічним та екологічно чистим джерелом обігріву. | <p><strong>Нагрівальний кабель In-Therm (Fenix. Чехія)</strong></p> <p>Тепла підлога IN-TERM ― це економ варіант кабелю Fenix ADSV 18. Економія полягає в тому. що використовується на 10% менше нагрівальної жили. а також живильний провід має довжину 1.5 м замість 3 м. А в іншому він володіє такими якостями та перевагами. що і тепла підлога Fenix ADSV 18. Гарантія на кабель 15 років.</p> <p>Двожильний нагрівальний кабель IN-TERM &ndash; це система теплої підлоги. яка використовує нагрівальний кабель для забезпечення комфортної температури у приміщенні. Вона може укладатися як основне. так і додаткове опалення. Матеріал виготовлений у Чехії із сучасного обладнення.</p> <p>Ця нагрівальна система може встановлюватись як у стяжку. так і під плитку.Дана система &laquo;тепла підлога&raquo; підходить для встановлення як в житлових. так і комерційних приміщеннях.</p> <p><strong>Характеристики:</strong></p> <ul> <li>Бренд: IN-THERM</li> <li>Модель: DW-20</li> <li>Потужність кабелю погонна 20 Вт/м</li> <li>Провід живлення 1.5 м</li> <li>З'єднання нагрівального та живильного проводів - муфтове</li> <li>Зовнішня ізоляція полівінілхлорид (темп. плавлення 105 C)</li> <li>Внутрішня ізоляція фторопласт (темп. плавлення 250 С)</li> <li>Діаметр нагрівального кабелю 4 мм</li> <li>Гарантія 20 років</li> </ul> <p>Кабель для теплої підлоги використовується для укладання в стяжку 3-8 см. Перед укладанням кабелю необхідно монтувати утеплювач (рекомендується екструдований пінополістирол від 2 см. в крайньому випадку підкладку для ламінату 5 мм). Кабель не рекомендується укладати безпосередньо на утеплювач. Утеплювач необхідно залити чорновою стяжкою. у крайньому випадку покласти зверху металеву сітку (армовану або просічно-витяжну). У разі укладання сітки необхідно залишити простір між кабелем та утеплювачем. щоб при залитті рідким розчином для стяжки заповнити цей простір сумішшю. Стяжка має бути з мінімальною кількістю повітряних порожнин.</p> |  | 90 °C | 20 Вт/м | Двожильний. екранований |  |  | Для систем опалення¦Під плитку¦В стяжку | 15 років |  |  | 220-240 В змінного струму | PVС | PVС | від +5°C |  | 4 мм | 8 м | 0,8 кв.м | Для систем опалення¦Під плитку¦В стяжку | 144 Вт |  |  |  | менше 10 м | [31 empty] | менше 10 м | katalog/kabel/kabel-pid-plitku/nagrivalnij-kabel-in-therm-(fenix-chexiya)-8m | [13 empty] | https://ecopol.com.ua/katalog/kabel/kabel-pid-plitku/nagrivalnij-kabel-in-therm-(fenix-chexiya)-8m
1531 | HR18-1050 | Нагрівальний кабель Volterm HR18 (Україна) 1050 в стяжку | 1 | 14 |  | 3910 | 4888 | https://ecopol.com.ua/assets/images/products/1531/foto-teplyy-pol-volterm-v-internet-magazine-tepla-khatka.jpeg | 32 | Україна | Україна | Україна | 0 | 0 | 0 | 1 |  | 5 | Нагрівальний кабель є універсальним засобом для обігріву житлових та промислових приміщень, забезпечуючи комфортний мікроклімат без "холодних зон". Монтаж є простим, а можливість зонування дозволяє ефективно використовувати енергію. Крім того, нагрівальний кабель є безпечним, довговічним та екологічно чистим джерелом обігріву. | <p><strong>Нагрівальний кабель Volterm HR18</strong></p> <p>Тепла підлога для монтажу в стяжку з двожильним нагрівальним кабелем Volterm HR 18 Вт/м ідеально підходить для обігріву приміщень будь-якого типу. обігрів кухні. обігрів сан.вузла. обігрів лоджії або балкона. обігрів коридору. обігрів спальні і т. д. Він підходить як для повного обігріву приміщень. так і для комфортного підігріву підлоги. Нагрівальний кабель Volterm HR 18 виробляється в Україні при цьому повністю відповідає міжнародному стандарту якості ISO 60800.</p> <p><strong>Характеристики:</strong></p> <ul> <li>Бренд: Volterm</li> <li>Модель: HR 18</li> <li>Діаметр: 4 мм</li> <li>Тип кабелю - двожильний</li> <li>Спосіб монтажу: у плитковий клей або тонку стяжку до 5 см</li> </ul> <p><strong>Надійність та безпека:</strong></p> <p>Нагрівальний кабель Volterm має мідний заземлюючий екран із щільністю перекриття понад 98%. що забезпечує механічну міцність та надійний захист від електромагнітного випромінювання та ураження електричним струмом.</p> <p>Діаметр кабелю лише 4 мм. Кабель такого діаметру можна монтувати безпосередньо в плитковий клей або тонку стяжку до п'яти сантиметрів. Кожна готова секція перед надходженням у продаж проходить обов'язкову перевірку.</p> <p>За стандартних умов експлуатації в системах &laquo;Тепла підлога&raquo; розрахунковий термін служби нагрівального кабелю Volterm становить понад 50 років.</p> |  | 90 °C | 18 Вт/м | Двожильний. екранований |  |  | Для систем опалення¦Під плитку¦В стяжку | 12 років |  |  | 220-240 В змінного струму | PVС | PVС | від +5°C |  | 4 мм | 58 м | 5,8 кв.м | Для систем опалення¦Під плитку¦В стяжку | 1050 Вт |  |  |  | 50 - 60 м | [31 empty] | 50 - 60 м | katalog/kabel/kabel-pid-plitku/nagrivalnij-kabel-volterm-(ukraina)-hr18-1050-v-styazhku | [13 empty] | https://ecopol.com.ua/katalog/kabel/kabel-pid-plitku/nagrivalnij-kabel-volterm-(ukraina)-hr18-1050-v-styazhku
1532 | HR18-1200 | Нагрівальний кабель Volterm HR18 (Україна) 1200 в стяжку | 1 | 14 |  | 4447 | 5559 | https://ecopol.com.ua/assets/images/products/1532/foto-teplyy-pol-volterm-v-internet-magazine-tepla-khatka.jpeg | 32 | Україна | Україна | Україна | 0 | 0 | 0 | 1 |  | 5 | Нагрівальний кабель є універсальним засобом для обігріву житлових та промислових приміщень, забезпечуючи комфортний мікроклімат без "холодних зон". Монтаж є простим, а можливість зонування дозволяє ефективно використовувати енергію. Крім того, нагрівальний кабель є безпечним, довговічним та екологічно чистим джерелом обігріву. | <p><strong>Нагрівальний кабель Volterm HR18</strong></p> <p>Тепла підлога для монтажу в стяжку з двожильним нагрівальним кабелем Volterm HR 18 Вт/м ідеально підходить для обігріву приміщень будь-якого типу. обігрів кухні. обігрів сан.вузла. обігрів лоджії або балкона. обігрів коридору. обігрів спальні і т. д. Він підходить як для повного обігріву приміщень. так і для комфортного підігріву підлоги. Нагрівальний кабель Volterm HR 18 виробляється в Україні при цьому повністю відповідає міжнародному стандарту якості ISO 60800.</p> <p><strong>Характеристики:</strong></p> <ul> <li>Бренд: Volterm</li> <li>Модель: HR 18</li> <li>Діаметр: 4 мм</li> <li>Тип кабелю - двожильний</li> <li>Спосіб монтажу: у плитковий клей або тонку стяжку до 5 см</li> </ul> <p><strong>Надійність та безпека:</strong></p> <p>Нагрівальний кабель Volterm має мідний заземлюючий екран із щільністю перекриття понад 98%. що забезпечує механічну міцність та надійний захист від електромагнітного випромінювання та ураження електричним струмом.</p> <p>Діаметр кабелю лише 4 мм. Кабель такого діаметру можна монтувати безпосередньо в плитковий клей або тонку стяжку до п'яти сантиметрів. Кожна готова секція перед надходженням у продаж проходить обов'язкову перевірку.</p> <p>За стандартних умов експлуатації в системах &laquo;Тепла підлога&raquo; розрахунковий термін служби нагрівального кабелю Volterm становить понад 50 років.</p> |  | 90 °C | 18 Вт/м | Двожильний. екранований |  |  | Для систем опалення¦Під плитку¦В стяжку | 12 років |  |  | 220-240 В змінного струму | PVС | PVС | від +5°C |  | 4 мм | 67 м | 6,7 кв.м | Для систем опалення¦Під плитку¦В стяжку | 1200 Вт |  |  |  | 60 - 70 м | [31 empty] | 60 - 70 м | katalog/kabel/kabel-pid-plitku/nagrivalnij-kabel-volterm-(ukraina)-hr18-1200-v-styazhku | [13 empty] | https://ecopol.com.ua/katalog/kabel/kabel-pid-plitku/nagrivalnij-kabel-volterm-(ukraina)-hr18-1200-v-styazhku
1533 | HR18-1350 | Нагрівальний кабель Volterm HR18 (Україна) 1350 в стяжку | 1 | 14 |  | 4826 | 6032 | https://ecopol.com.ua/assets/images/products/1533/foto-teplyy-pol-volterm-v-internet-magazine-tepla-khatka.jpeg | 32 | Україна | Україна | Україна | 0 | 0 | 0 | 1 |  | 5 | Нагрівальний кабель є універсальним засобом для обігріву житлових та промислових приміщень, забезпечуючи комфортний мікроклімат без "холодних зон". Монтаж є простим, а можливість зонування дозволяє ефективно використовувати енергію. Крім того, нагрівальний кабель є безпечним, довговічним та екологічно чистим джерелом обігріву. | <p><strong>Нагрівальний кабель Volterm HR18</strong></p> <p>Тепла підлога для монтажу в стяжку з двожильним нагрівальним кабелем Volterm HR 18 Вт/м ідеально підходить для обігріву приміщень будь-якого типу. обігрів кухні. обігрів сан.вузла. обігрів лоджії або балкона. обігрів коридору. обігрів спальні і т. д. Він підходить як для повного обігріву приміщень. так і для комфортного підігріву підлоги. Нагрівальний кабель Volterm HR 18 виробляється в Україні при цьому повністю відповідає міжнародному стандарту якості ISO 60800.</p> <p><strong>Характеристики:</strong></p> <ul> <li>Бренд: Volterm</li> <li>Модель: HR 18</li> <li>Діаметр: 4 мм</li> <li>Тип кабелю - двожильний</li> <li>Спосіб монтажу: у плитковий клей або тонку стяжку до 5 см</li> </ul> <p><strong>Надійність та безпека:</strong></p> <p>Нагрівальний кабель Volterm має мідний заземлюючий екран із щільністю перекриття понад 98%. що забезпечує механічну міцність та надійний захист від електромагнітного випромінювання та ураження електричним струмом.</p> <p>Діаметр кабелю лише 4 мм. Кабель такого діаметру можна монтувати безпосередньо в плитковий клей або тонку стяжку до п'яти сантиметрів. Кожна готова секція перед надходженням у продаж проходить обов'язкову перевірку.</p> <p>За стандартних умов експлуатації в системах &laquo;Тепла підлога&raquo; розрахунковий термін служби нагрівального кабелю Volterm становить понад 50 років.</p> |  | 90 °C | 18 Вт/м | Двожильний. екранований |  |  | Для систем опалення¦Під плитку¦В стяжку | 12 років |  |  | 220-240 В змінного струму | PVС | PVС | від +5°C |  | 4 мм | 75 м | 7,5 кв.м | Для систем опалення¦Під плитку¦В стяжку | 1350 Вт |  |  |  | 70 - 80 м | [31 empty] | 70 - 80 м | katalog/kabel/kabel-pid-plitku/nagrivalnij-kabel-volterm-(ukraina)-hr18-1350-v-styazhku | [13 empty] | https://ecopol.com.ua/katalog/kabel/kabel-pid-plitku/nagrivalnij-kabel-volterm-(ukraina)-hr18-1350-v-styazhku
1534 | HR18-140 | Нагрівальний кабель Volterm HR18 (Україна) 140 в стяжку | 1 | 14 |  | 1131 | 1414 | https://ecopol.com.ua/assets/images/products/1534/foto-teplyy-pol-volterm-v-internet-magazine-tepla-khatka.jpeg | 32 | Україна | Україна | Україна | 0 | 0 | 0 | 1 |  | 5 | Нагрівальний кабель є універсальним засобом для обігріву житлових та промислових приміщень, забезпечуючи комфортний мікроклімат без "холодних зон". Монтаж є простим, а можливість зонування дозволяє ефективно використовувати енергію. Крім того, нагрівальний кабель є безпечним, довговічним та екологічно чистим джерелом обігріву. | <p><strong>Нагрівальний кабель Volterm HR18</strong></p> <p>Тепла підлога для монтажу в стяжку з двожильним нагрівальним кабелем Volterm HR 18 Вт/м ідеально підходить для обігріву приміщень будь-якого типу. обігрів кухні. обігрів сан.вузла. обігрів лоджії або балкона. обігрів коридору. обігрів спальні і т. д. Він підходить як для повного обігріву приміщень. так і для комфортного підігріву підлоги. Нагрівальний кабель Volterm HR 18 виробляється в Україні при цьому повністю відповідає міжнародному стандарту якості ISO 60800.</p> <p><strong>Характеристики:</strong></p> <ul> <li>Бренд: Volterm</li> <li>Модель: HR 18</li> <li>Діаметр: 4 мм</li> <li>Тип кабелю - двожильний</li> <li>Спосіб монтажу: у плитковий клей або тонку стяжку до 5 см</li> </ul> <p><strong>Надійність та безпека:</strong></p> <p>Нагрівальний кабель Volterm має мідний заземлюючий екран із щільністю перекриття понад 98%. що забезпечує механічну міцність та надійний захист від електромагнітного випромінювання та ураження електричним струмом.</p> <p>Діаметр кабелю лише 4 мм. Кабель такого діаметру можна монтувати безпосередньо в плитковий клей або тонку стяжку до п'яти сантиметрів. Кожна готова секція перед надходженням у продаж проходить обов'язкову перевірку.</p> <p>За стандартних умов експлуатації в системах &laquo;Тепла підлога&raquo; розрахунковий термін служби нагрівального кабелю Volterm становить понад 50 років.</p> |  | 90 °C | 18 Вт/м | Двожильний. екранований |  |  | Для систем опалення¦Під плитку¦В стяжку | 12 років |  |  | 220-240 В змінного струму | PVС | PVС | від +5°C |  | 4 мм | 8 м | 0,8 кв.м | Для систем опалення¦Під плитку¦В стяжку | 140 Вт |  |  |  | менше 10 м | [31 empty] | менше 10 м | katalog/kabel/kabel-pid-plitku/nagrivalnij-kabel-volterm-(ukraina)-hr18-140-v-styazhku | [13 empty] | https://ecopol.com.ua/katalog/kabel/kabel-pid-plitku/nagrivalnij-kabel-volterm-(ukraina)-hr18-140-v-styazhku
1535 | HR18-1500 | Нагрівальний кабель Volterm HR18 (Україна) 1500 в стяжку | 1 | 14 |  | 5097 | 6371 | https://ecopol.com.ua/assets/images/products/1535/foto-teplyy-pol-volterm-v-internet-magazine-tepla-khatka.jpeg | 32 | Україна | Україна | Україна | 0 | 0 | 0 | 1 |  | 5 | Нагрівальний кабель є універсальним засобом для обігріву житлових та промислових приміщень, забезпечуючи комфортний мікроклімат без "холодних зон". Монтаж є простим, а можливість зонування дозволяє ефективно використовувати енергію. Крім того, нагрівальний кабель є безпечним, довговічним та екологічно чистим джерелом обігріву. | <p><strong>Нагрівальний кабель Volterm HR18</strong></p> <p>Тепла підлога для монтажу в стяжку з двожильним нагрівальним кабелем Volterm HR 18 Вт/м ідеально підходить для обігріву приміщень будь-якого типу. обігрів кухні. обігрів сан.вузла. обігрів лоджії або балкона. обігрів коридору. обігрів спальні і т. д. Він підходить як для повного обігріву приміщень. так і для комфортного підігріву підлоги. Нагрівальний кабель Volterm HR 18 виробляється в Україні при цьому повністю відповідає міжнародному стандарту якості ISO 60800.</p> <p><strong>Характеристики:</strong></p> <ul> <li>Бренд: Volterm</li> <li>Модель: HR 18</li> <li>Діаметр: 4 мм</li> <li>Тип кабелю - двожильний</li> <li>Спосіб монтажу: у плитковий клей або тонку стяжку до 5 см</li> </ul> <p><strong>Надійність та безпека:</strong></p> <p>Нагрівальний кабель Volterm має мідний заземлюючий екран із щільністю перекриття понад 98%. що забезпечує механічну міцність та надійний захист від електромагнітного випромінювання та ураження електричним струмом.</p> <p>Діаметр кабелю лише 4 мм. Кабель такого діаметру можна монтувати безпосередньо в плитковий клей або тонку стяжку до п'яти сантиметрів. Кожна готова секція перед надходженням у продаж проходить обов'язкову перевірку.</p> <p>За стандартних умов експлуатації в системах &laquo;Тепла підлога&raquo; розрахунковий термін служби нагрівального кабелю Volterm становить понад 50 років.</p> |  | 90 °C | 18 Вт/м | Двожильний. екранований |  |  | Для систем опалення¦Під плитку¦В стяжку | 12 років |  |  | 220-240 В змінного струму | PVС | PVС | від +5°C |  | 4 мм | 83 м | 8,3 кв.м | Для систем опалення¦Під плитку¦В стяжку | 1500 Вт |  |  |  | 80 - 90 м | [31 empty] | 80 - 90 м | katalog/kabel/kabel-pid-plitku/nagrivalnij-kabel-volterm-(ukraina)-hr18-1500-v-styazhku | [13 empty] | https://ecopol.com.ua/katalog/kabel/kabel-pid-plitku/nagrivalnij-kabel-volterm-(ukraina)-hr18-1500-v-styazhku
1536 | HR18-1700 | Нагрівальний кабель Volterm HR18 (Україна) 1700 в стяжку | 1 | 14 |  | 5586 | 6983 | https://ecopol.com.ua/assets/images/products/1536/foto-teplyy-pol-volterm-v-internet-magazine-tepla-khatka.jpeg | 32 | Україна | Україна | Україна | 0 | 0 | 0 | 1 |  | 5 | Нагрівальний кабель є універсальним засобом для обігріву житлових та промислових приміщень, забезпечуючи комфортний мікроклімат без "холодних зон". Монтаж є простим, а можливість зонування дозволяє ефективно використовувати енергію. Крім того, нагрівальний кабель є безпечним, довговічним та екологічно чистим джерелом обігріву. | <p><strong>Нагрівальний кабель Volterm HR18</strong></p> <p>Тепла підлога для монтажу в стяжку з двожильним нагрівальним кабелем Volterm HR 18 Вт/м ідеально підходить для обігріву приміщень будь-якого типу. обігрів кухні. обігрів сан.вузла. обігрів лоджії або балкона. обігрів коридору. обігрів спальні і т. д. Він підходить як для повного обігріву приміщень. так і для комфортного підігріву підлоги. Нагрівальний кабель Volterm HR 18 виробляється в Україні при цьому повністю відповідає міжнародному стандарту якості ISO 60800.</p> <p><strong>Характеристики:</strong></p> <ul> <li>Бренд: Volterm</li> <li>Модель: HR 18</li> <li>Діаметр: 4 мм</li> <li>Тип кабелю - двожильний</li> <li>Спосіб монтажу: у плитковий клей або тонку стяжку до 5 см</li> </ul> <p><strong>Надійність та безпека:</strong></p> <p>Нагрівальний кабель Volterm має мідний заземлюючий екран із щільністю перекриття понад 98%. що забезпечує механічну міцність та надійний захист від електромагнітного випромінювання та ураження електричним струмом.</p> <p>Діаметр кабелю лише 4 мм. Кабель такого діаметру можна монтувати безпосередньо в плитковий клей або тонку стяжку до п'яти сантиметрів. Кожна готова секція перед надходженням у продаж проходить обов'язкову перевірку.</p> <p>За стандартних умов експлуатації в системах &laquo;Тепла підлога&raquo; розрахунковий термін служби нагрівального кабелю Volterm становить понад 50 років.</p> |  | 90 °C | 18 Вт/м | Двожильний. екранований |  |  | Для систем опалення¦Під плитку¦В стяжку | 12 років |  |  | 220-240 В змінного струму | PVС | PVС | від +5°C |  | 4 мм | 94 м | 9,4 кв.м | Для систем опалення¦Під плитку¦В стяжку | 1700 Вт |  |  |  | 90 - 100 м | [31 empty] | 90 - 100 м | katalog/kabel/kabel-pid-plitku/nagrivalnij-kabel-volterm-(ukraina)-hr18-1700-v-styazhku | [13 empty] | https://ecopol.com.ua/katalog/kabel/kabel-pid-plitku/nagrivalnij-kabel-volterm-(ukraina)-hr18-1700-v-styazhku
1537 | HR18-180 | Нагрівальний кабель Volterm HR18 (Україна) 180 в стяжку | 1 | 14 |  | 1220 | 1525 | https://ecopol.com.ua/assets/images/products/1537/foto-teplyy-pol-volterm-v-internet-magazine-tepla-khatka.jpeg | 32 | Україна | Україна | Україна | 0 | 0 | 0 | 1 |  | 5 | Нагрівальний кабель є універсальним засобом для обігріву житлових та промислових приміщень, забезпечуючи комфортний мікроклімат без "холодних зон". Монтаж є простим, а можливість зонування дозволяє ефективно використовувати енергію. Крім того, нагрівальний кабель є безпечним, довговічним та екологічно чистим джерелом обігріву. | <p><strong>Нагрівальний кабель Volterm HR18</strong></p> <p>Тепла підлога для монтажу в стяжку з двожильним нагрівальним кабелем Volterm HR 18 Вт/м ідеально підходить для обігріву приміщень будь-якого типу. обігрів кухні. обігрів сан.вузла. обігрів лоджії або балкона. обігрів коридору. обігрів спальні і т. д. Він підходить як для повного обігріву приміщень. так і для комфортного підігріву підлоги. Нагрівальний кабель Volterm HR 18 виробляється в Україні при цьому повністю відповідає міжнародному стандарту якості ISO 60800.</p> <p><strong>Характеристики:</strong></p> <ul> <li>Бренд: Volterm</li> <li>Модель: HR 18</li> <li>Діаметр: 4 мм</li> <li>Тип кабелю - двожильний</li> <li>Спосіб монтажу: у плитковий клей або тонку стяжку до 5 см</li> </ul> <p><strong>Надійність та безпека:</strong></p> <p>Нагрівальний кабель Volterm має мідний заземлюючий екран із щільністю перекриття понад 98%. що забезпечує механічну міцність та надійний захист від електромагнітного випромінювання та ураження електричним струмом.</p> <p>Діаметр кабелю лише 4 мм. Кабель такого діаметру можна монтувати безпосередньо в плитковий клей або тонку стяжку до п'яти сантиметрів. Кожна готова секція перед надходженням у продаж проходить обов'язкову перевірку.</p> <p>За стандартних умов експлуатації в системах &laquo;Тепла підлога&raquo; розрахунковий термін служби нагрівального кабелю Volterm становить понад 50 років.</p> |  | 90 °C | 18 Вт/м | Двожильний. екранований |  |  | Для систем опалення¦Під плитку¦В стяжку | 12 років |  |  | 220-240 В змінного струму | PVС | PVС | від +5°C |  | 4 мм | 10 м | 1 кв.м | Для систем опалення¦Під плитку¦В стяжку | 180 Вт |  |  |  | 10 - 20 м | [31 empty] | 10 - 20 м | katalog/kabel/kabel-pid-plitku/nagrivalnij-kabel-volterm-(ukraina)-hr18-180-v-styazhku | [13 empty] | https://ecopol.com.ua/katalog/kabel/kabel-pid-plitku/nagrivalnij-kabel-volterm-(ukraina)-hr18-180-v-styazhku
1538 | HR18-1900 | Нагрівальний кабель Volterm HR18 (Україна) 1900 в стяжку | 1 | 14 |  | 6074 | 7592 | https://ecopol.com.ua/assets/images/products/1538/foto-teplyy-pol-volterm-v-internet-magazine-tepla-khatka.jpeg | 32 | Україна | Україна | Україна | 0 | 0 | 0 | 1 |  | 5 | Нагрівальний кабель є універсальним засобом для обігріву житлових та промислових приміщень, забезпечуючи комфортний мікроклімат без "холодних зон". Монтаж є простим, а можливість зонування дозволяє ефективно використовувати енергію. Крім того, нагрівальний кабель є безпечним, довговічним та екологічно чистим джерелом обігріву. | <p><strong>Нагрівальний кабель Volterm HR18</strong></p> <p>Тепла підлога для монтажу в стяжку з двожильним нагрівальним кабелем Volterm HR 18 Вт/м ідеально підходить для обігріву приміщень будь-якого типу. обігрів кухні. обігрів сан.вузла. обігрів лоджії або балкона. обігрів коридору. обігрів спальні і т. д. Він підходить як для повного обігріву приміщень. так і для комфортного підігріву підлоги. Нагрівальний кабель Volterm HR 18 виробляється в Україні при цьому повністю відповідає міжнародному стандарту якості ISO 60800.</p> <p><strong>Характеристики:</strong></p> <ul> <li>Бренд: Volterm</li> <li>Модель: HR 18</li> <li>Діаметр: 4 мм</li> <li>Тип кабелю - двожильний</li> <li>Спосіб монтажу: у плитковий клей або тонку стяжку до 5 см</li> </ul> <p><strong>Надійність та безпека:</strong></p> <p>Нагрівальний кабель Volterm має мідний заземлюючий екран із щільністю перекриття понад 98%. що забезпечує механічну міцність та надійний захист від електромагнітного випромінювання та ураження електричним струмом.</p> <p>Діаметр кабелю лише 4 мм. Кабель такого діаметру можна монтувати безпосередньо в плитковий клей або тонку стяжку до п'яти сантиметрів. Кожна готова секція перед надходженням у продаж проходить обов'язкову перевірку.</p> <p>За стандартних умов експлуатації в системах &laquo;Тепла підлога&raquo; розрахунковий термін служби нагрівального кабелю Volterm становить понад 50 років.</p> |  | 90 °C | 18 Вт/м | Двожильний. екранований |  |  | Для систем опалення¦Під плитку¦В стяжку | 12 років |  |  | 220-240 В змінного струму | PVС | PVС | від +5°C |  | 4 мм | 106 м | 10,6 кв.м | Для систем опалення¦Під плитку¦В стяжку | 1900 Вт |  |  |  | 100 - 120 м | [31 empty] | 100 - 120 м | katalog/kabel/kabel-pid-plitku/nagrivalnij-kabel-volterm-(ukraina)-hr18-1900-v-styazhku | [13 empty] | https://ecopol.com.ua/katalog/kabel/kabel-pid-plitku/nagrivalnij-kabel-volterm-(ukraina)-hr18-1900-v-styazhku
1539 | HR18-2050 | Нагрівальний кабель Volterm HR18 (Україна) 2050 в стяжку | 1 | 14 |  | 6578 | 8223 | https://ecopol.com.ua/assets/images/products/1539/foto-teplyy-pol-volterm-v-internet-magazine-tepla-khatka.jpeg | 32 | Україна | Україна | Україна | 0 | 0 | 0 | 1 |  | 5 | Нагрівальний кабель є універсальним засобом для обігріву житлових та промислових приміщень, забезпечуючи комфортний мікроклімат без "холодних зон". Монтаж є простим, а можливість зонування дозволяє ефективно використовувати енергію. Крім того, нагрівальний кабель є безпечним, довговічним та екологічно чистим джерелом обігріву. | <p><strong>Нагрівальний кабель Volterm HR18</strong></p> <p>Тепла підлога для монтажу в стяжку з двожильним нагрівальним кабелем Volterm HR 18 Вт/м ідеально підходить для обігріву приміщень будь-якого типу. обігрів кухні. обігрів сан.вузла. обігрів лоджії або балкона. обігрів коридору. обігрів спальні і т. д. Він підходить як для повного обігріву приміщень. так і для комфортного підігріву підлоги. Нагрівальний кабель Volterm HR 18 виробляється в Україні при цьому повністю відповідає міжнародному стандарту якості ISO 60800.</p> <p><strong>Характеристики:</strong></p> <ul> <li>Бренд: Volterm</li> <li>Модель: HR 18</li> <li>Діаметр: 4 мм</li> <li>Тип кабелю - двожильний</li> <li>Спосіб монтажу: у плитковий клей або тонку стяжку до 5 см</li> </ul> <p><strong>Надійність та безпека:</strong></p> <p>Нагрівальний кабель Volterm має мідний заземлюючий екран із щільністю перекриття понад 98%. що забезпечує механічну міцність та надійний захист від електромагнітного випромінювання та ураження електричним струмом.</p> <p>Діаметр кабелю лише 4 мм. Кабель такого діаметру можна монтувати безпосередньо в плитковий клей або тонку стяжку до п'яти сантиметрів. Кожна готова секція перед надходженням у продаж проходить обов'язкову перевірку.</p> <p>За стандартних умов експлуатації в системах &laquo;Тепла підлога&raquo; розрахунковий термін служби нагрівального кабелю Volterm становить понад 50 років.</p> |  | 90 °C | 18 Вт/м | Двожильний. екранований |  |  | Для систем опалення¦Під плитку¦В стяжку | 12 років |  |  | 220-240 В змінного струму | PVС | PVС | від +5°C |  | 4 мм | 114 м | 11,4 кв.м | Для систем опалення¦Під плитку¦В стяжку | 2050 Вт |  |  |  | 100 - 120 м | [31 empty] | 100 - 120 м | katalog/kabel/kabel-pid-plitku/nagrivalnij-kabel-volterm-(ukraina)-hr18-2050-v-styazhku | [13 empty] | https://ecopol.com.ua/katalog/kabel/kabel-pid-plitku/nagrivalnij-kabel-volterm-(ukraina)-hr18-2050-v-styazhku
1540 | HR18-210 | Нагрівальний кабель Volterm HR18 (Україна) 210 в стяжку | 1 | 14 |  | 1364 | 1705 | https://ecopol.com.ua/assets/images/products/1540/foto-teplyy-pol-volterm-v-internet-magazine-tepla-khatka.jpeg | 32 | Україна | Україна | Україна | 0 | 0 | 0 | 1 |  | 5 | Нагрівальний кабель є універсальним засобом для обігріву житлових та промислових приміщень, забезпечуючи комфортний мікроклімат без "холодних зон". Монтаж є простим, а можливість зонування дозволяє ефективно використовувати енергію. Крім того, нагрівальний кабель є безпечним, довговічним та екологічно чистим джерелом обігріву. | <p><strong>Нагрівальний кабель Volterm HR18</strong></p> <p>Тепла підлога для монтажу в стяжку з двожильним нагрівальним кабелем Volterm HR 18 Вт/м ідеально підходить для обігріву приміщень будь-якого типу. обігрів кухні. обігрів сан.вузла. обігрів лоджії або балкона. обігрів коридору. обігрів спальні і т. д. Він підходить як для повного обігріву приміщень. так і для комфортного підігріву підлоги. Нагрівальний кабель Volterm HR 18 виробляється в Україні при цьому повністю відповідає міжнародному стандарту якості ISO 60800.</p> <p><strong>Характеристики:</strong></p> <ul> <li>Бренд: Volterm</li> <li>Модель: HR 18</li> <li>Діаметр: 4 мм</li> <li>Тип кабелю - двожильний</li> <li>Спосіб монтажу: у плитковий клей або тонку стяжку до 5 см</li> </ul> <p><strong>Надійність та безпека:</strong></p> <p>Нагрівальний кабель Volterm має мідний заземлюючий екран із щільністю перекриття понад 98%. що забезпечує механічну міцність та надійний захист від електромагнітного випромінювання та ураження електричним струмом.</p> <p>Діаметр кабелю лише 4 мм. Кабель такого діаметру можна монтувати безпосередньо в плитковий клей або тонку стяжку до п'яти сантиметрів. Кожна готова секція перед надходженням у продаж проходить обов'язкову перевірку.</p> <p>За стандартних умов експлуатації в системах &laquo;Тепла підлога&raquo; розрахунковий термін служби нагрівального кабелю Volterm становить понад 50 років.</p> |  | 90 °C | 18 Вт/м | Двожильний. екранований |  |  | Для систем опалення¦Під плитку¦В стяжку | 12 років |  |  | 220-240 В змінного струму | PVС | PVС | від +5°C |  | 4 мм | 12 м | 1,2 кв.м | Для систем опалення¦Під плитку¦В стяжку | 210 Вт |  |  |  | 10 - 20 м | [31 empty] | 10 - 20 м | katalog/kabel/kabel-pid-plitku/nagrivalnij-kabel-volterm-(ukraina)-hr18-210-v-styazhku | [13 empty] | https://ecopol.com.ua/katalog/kabel/kabel-pid-plitku/nagrivalnij-kabel-volterm-(ukraina)-hr18-210-v-styazhku
1541 | HR18-2300 | Нагрівальний кабель Volterm HR18 (Україна) 2300 в стяжку | 1 | 14 |  | 7443 | 9304 | https://ecopol.com.ua/assets/images/products/1541/foto-teplyy-pol-volterm-v-internet-magazine-tepla-khatka.jpeg | 32 | Україна | Україна | Україна | 0 | 0 | 0 | 1 |  | 5 | Нагрівальний кабель є універсальним засобом для обігріву житлових та промислових приміщень, забезпечуючи комфортний мікроклімат без "холодних зон". Монтаж є простим, а можливість зонування дозволяє ефективно використовувати енергію. Крім того, нагрівальний кабель є безпечним, довговічним та екологічно чистим джерелом обігріву. | <p><strong>Нагрівальний кабель Volterm HR18</strong></p> <p>Тепла підлога для монтажу в стяжку з двожильним нагрівальним кабелем Volterm HR 18 Вт/м ідеально підходить для обігріву приміщень будь-якого типу. обігрів кухні. обігрів сан.вузла. обігрів лоджії або балкона. обігрів коридору. обігрів спальні і т. д. Він підходить як для повного обігріву приміщень. так і для комфортного підігріву підлоги. Нагрівальний кабель Volterm HR 18 виробляється в Україні при цьому повністю відповідає міжнародному стандарту якості ISO 60800.</p> <p><strong>Характеристики:</strong></p> <ul> <li>Бренд: Volterm</li> <li>Модель: HR 18</li> <li>Діаметр: 4 мм</li> <li>Тип кабелю - двожильний</li> <li>Спосіб монтажу: у плитковий клей або тонку стяжку до 5 см</li> </ul> <p><strong>Надійність та безпека:</strong></p> <p>Нагрівальний кабель Volterm має мідний заземлюючий екран із щільністю перекриття понад 98%. що забезпечує механічну міцність та надійний захист від електромагнітного випромінювання та ураження електричним струмом.</p> <p>Діаметр кабелю лише 4 мм. Кабель такого діаметру можна монтувати безпосередньо в плитковий клей або тонку стяжку до п'яти сантиметрів. Кожна готова секція перед надходженням у продаж проходить обов'язкову перевірку.</p> <p>За стандартних умов експлуатації в системах &laquo;Тепла підлога&raquo; розрахунковий термін служби нагрівального кабелю Volterm становить понад 50 років.</p> |  | 90 °C | 18 Вт/м | Двожильний. екранований |  |  | Для систем опалення¦Під плитку¦В стяжку | 12 років |  |  | 220-240 В змінного струму | PVС | PVС | від +5°C |  | 4 мм | 128 м | 12,8 кв.м | Для систем опалення¦Під плитку¦В стяжку | 2300 Вт |  |  |  | 120 - 140 м | [31 empty] | 120 - 140 м | katalog/kabel/kabel-pid-plitku/nagrivalnij-kabel-volterm-(ukraina)-hr18-2300-v-styazhku | [13 empty] | https://ecopol.com.ua/katalog/kabel/kabel-pid-plitku/nagrivalnij-kabel-volterm-(ukraina)-hr18-2300-v-styazhku
1542 | HR18-2700 | Нагрівальний кабель Volterm HR18 (Україна) 2700 в стяжку | 1 | 14 |  | 8518 | 10648 | https://ecopol.com.ua/assets/images/products/1542/foto-teplyy-pol-volterm-v-internet-magazine-tepla-khatka.jpeg | 32 | Україна | Україна | Україна | 0 | 0 | 0 | 1 |  | 5 | Нагрівальний кабель є універсальним засобом для обігріву житлових та промислових приміщень, забезпечуючи комфортний мікроклімат без "холодних зон". Монтаж є простим, а можливість зонування дозволяє ефективно використовувати енергію. Крім того, нагрівальний кабель є безпечним, довговічним та екологічно чистим джерелом обігріву. | <p><strong>Нагрівальний кабель Volterm HR18</strong></p> <p>Тепла підлога для монтажу в стяжку з двожильним нагрівальним кабелем Volterm HR 18 Вт/м ідеально підходить для обігріву приміщень будь-якого типу. обігрів кухні. обігрів сан.вузла. обігрів лоджії або балкона. обігрів коридору. обігрів спальні і т. д. Він підходить як для повного обігріву приміщень. так і для комфортного підігріву підлоги. Нагрівальний кабель Volterm HR 18 виробляється в Україні при цьому повністю відповідає міжнародному стандарту якості ISO 60800.</p> <p><strong>Характеристики:</strong></p> <ul> <li>Бренд: Volterm</li> <li>Модель: HR 18</li> <li>Діаметр: 4 мм</li> <li>Тип кабелю - двожильний</li> <li>Спосіб монтажу: у плитковий клей або тонку стяжку до 5 см</li> </ul> <p><strong>Надійність та безпека:</strong></p> <p>Нагрівальний кабель Volterm має мідний заземлюючий екран із щільністю перекриття понад 98%. що забезпечує механічну міцність та надійний захист від електромагнітного випромінювання та ураження електричним струмом.</p> <p>Діаметр кабелю лише 4 мм. Кабель такого діаметру можна монтувати безпосередньо в плитковий клей або тонку стяжку до п'яти сантиметрів. Кожна готова секція перед надходженням у продаж проходить обов'язкову перевірку.</p> <p>За стандартних умов експлуатації в системах &laquo;Тепла підлога&raquo; розрахунковий термін служби нагрівального кабелю Volterm становить понад 50 років.</p> |  | 90 °C | 18 Вт/м | Двожильний. екранований |  |  | Для систем опалення¦Під плитку¦В стяжку | 12 років |  |  | 220-240 В змінного струму | PVС | PVС | від +5°C |  | 4 мм | 150 м | 15 кв.м | Для систем опалення¦Під плитку¦В стяжку | 2700 Вт |  |  |  | 140 - 160 м | [31 empty] | 140 - 160 м | katalog/kabel/kabel-pid-plitku/nagrivalnij-kabel-volterm-(ukraina)-hr18-2700-v-styazhku | [13 empty] | https://ecopol.com.ua/katalog/kabel/kabel-pid-plitku/nagrivalnij-kabel-volterm-(ukraina)-hr18-2700-v-styazhku
1543 | HR18-280 | Нагрівальний кабель Volterm HR18 (Україна) 280 в стяжку | 1 | 14 |  | 1537 | 1921 | https://ecopol.com.ua/assets/images/products/1543/foto-teplyy-pol-volterm-v-internet-magazine-tepla-khatka.jpeg | 32 | Україна | Україна | Україна | 0 | 0 | 0 | 1 |  | 5 | Нагрівальний кабель є універсальним засобом для обігріву житлових та промислових приміщень, забезпечуючи комфортний мікроклімат без "холодних зон". Монтаж є простим, а можливість зонування дозволяє ефективно використовувати енергію. Крім того, нагрівальний кабель є безпечним, довговічним та екологічно чистим джерелом обігріву. | <p><strong>Нагрівальний кабель Volterm HR18</strong></p> <p>Тепла підлога для монтажу в стяжку з двожильним нагрівальним кабелем Volterm HR 18 Вт/м ідеально підходить для обігріву приміщень будь-якого типу. обігрів кухні. обігрів сан.вузла. обігрів лоджії або балкона. обігрів коридору. обігрів спальні і т. д. Він підходить як для повного обігріву приміщень. так і для комфортного підігріву підлоги. Нагрівальний кабель Volterm HR 18 виробляється в Україні при цьому повністю відповідає міжнародному стандарту якості ISO 60800.</p> <p><strong>Характеристики:</strong></p> <ul> <li>Бренд: Volterm</li> <li>Модель: HR 18</li> <li>Діаметр: 4 мм</li> <li>Тип кабелю - двожильний</li> <li>Спосіб монтажу: у плитковий клей або тонку стяжку до 5 см</li> </ul> <p><strong>Надійність та безпека:</strong></p> <p>Нагрівальний кабель Volterm має мідний заземлюючий екран із щільністю перекриття понад 98%. що забезпечує механічну міцність та надійний захист від електромагнітного випромінювання та ураження електричним струмом.</p> <p>Діаметр кабелю лише 4 мм. Кабель такого діаметру можна монтувати безпосередньо в плитковий клей або тонку стяжку до п'яти сантиметрів. Кожна готова секція перед надходженням у продаж проходить обов'язкову перевірку.</p> <p>За стандартних умов експлуатації в системах &laquo;Тепла підлога&raquo; розрахунковий термін служби нагрівального кабелю Volterm становить понад 50 років.</p> |  | 90 °C | 18 Вт/м | Двожильний. екранований |  |  | Для систем опалення¦Під плитку¦В стяжку | 12 років |  |  | 220-240 В змінного струму | PVС | PVС | від +5°C |  | 4 мм | 16 м | 1,6 кв.м | Для систем опалення¦Під плитку¦В стяжку | 280 Вт |  |  |  | 10 - 20 м | [31 empty] | 10 - 20 м | katalog/kabel/kabel-pid-plitku/nagrivalnij-kabel-volterm-(ukraina)-hr18-280-v-styazhku | [13 empty] | https://ecopol.com.ua/katalog/kabel/kabel-pid-plitku/nagrivalnij-kabel-volterm-(ukraina)-hr18-280-v-styazhku
1544 | HR18-2900 | Нагрівальний кабель Volterm HR18 (Україна) 2900 в стяжку | 1 | 14 |  | 8951 | 11189 | https://ecopol.com.ua/assets/images/products/1544/foto-teplyy-pol-volterm-v-internet-magazine-tepla-khatka.jpeg | 32 | Україна | Україна | Україна | 0 | 0 | 0 | 1 |  | 5 | Нагрівальний кабель є універсальним засобом для обігріву житлових та промислових приміщень, забезпечуючи комфортний мікроклімат без "холодних зон". Монтаж є простим, а можливість зонування дозволяє ефективно використовувати енергію. Крім того, нагрівальний кабель є безпечним, довговічним та екологічно чистим джерелом обігріву. | <p><strong>Нагрівальний кабель Volterm HR18</strong></p> <p>Тепла підлога для монтажу в стяжку з двожильним нагрівальним кабелем Volterm HR 18 Вт/м ідеально підходить для обігріву приміщень будь-якого типу. обігрів кухні. обігрів сан.вузла. обігрів лоджії або балкона. обігрів коридору. обігрів спальні і т. д. Він підходить як для повного обігріву приміщень. так і для комфортного підігріву підлоги. Нагрівальний кабель Volterm HR 18 виробляється в Україні при цьому повністю відповідає міжнародному стандарту якості ISO 60800.</p> <p><strong>Характеристики:</strong></p> <ul> <li>Бренд: Volterm</li> <li>Модель: HR 18</li> <li>Діаметр: 4 мм</li> <li>Тип кабелю - двожильний</li> <li>Спосіб монтажу: у плитковий клей або тонку стяжку до 5 см</li> </ul> <p><strong>Надійність та безпека:</strong></p> <p>Нагрівальний кабель Volterm має мідний заземлюючий екран із щільністю перекриття понад 98%. що забезпечує механічну міцність та надійний захист від електромагнітного випромінювання та ураження електричним струмом.</p> <p>Діаметр кабелю лише 4 мм. Кабель такого діаметру можна монтувати безпосередньо в плитковий клей або тонку стяжку до п'яти сантиметрів. Кожна готова секція перед надходженням у продаж проходить обов'язкову перевірку.</p> <p>За стандартних умов експлуатації в системах &laquo;Тепла підлога&raquo; розрахунковий термін служби нагрівального кабелю Volterm становить понад 50 років.</p> |  | 90 °C | 18 Вт/м | Двожильний. екранований |  |  | Для систем опалення¦Під плитку¦В стяжку | 12 років |  |  | 220-240 В змінного струму | PVС | PVС | від +5°C |  | 4 мм | 161 м | 16,1 кв.м | Для систем опалення¦Під плитку¦В стяжку | 2900 Вт |  |  |  | 140 - 160 м | [31 empty] | 140 - 160 м | katalog/kabel/kabel-pid-plitku/nagrivalnij-kabel-volterm-(ukraina)-hr18-2900-v-styazhku | [13 empty] | https://ecopol.com.ua/katalog/kabel/kabel-pid-plitku/nagrivalnij-kabel-volterm-(ukraina)-hr18-2900-v-styazhku
1545 | HR18-400 | Нагрівальний кабель Volterm HR18 (Україна) 400 в стяжку | 1 | 14 |  | 1815 | 2269 | https://ecopol.com.ua/assets/images/products/1545/foto-teplyy-pol-volterm-v-internet-magazine-tepla-khatka.jpeg | 32 | Україна | Україна | Україна | 0 | 0 | 0 | 1 |  | 5 | Нагрівальний кабель є універсальним засобом для обігріву житлових та промислових приміщень, забезпечуючи комфортний мікроклімат без "холодних зон". Монтаж є простим, а можливість зонування дозволяє ефективно використовувати енергію. Крім того, нагрівальний кабель є безпечним, довговічним та екологічно чистим джерелом обігріву. | <p><strong>Нагрівальний кабель Volterm HR18</strong></p> <p>Тепла підлога для монтажу в стяжку з двожильним нагрівальним кабелем Volterm HR 18 Вт/м ідеально підходить для обігріву приміщень будь-якого типу. обігрів кухні. обігрів сан.вузла. обігрів лоджії або балкона. обігрів коридору. обігрів спальні і т. д. Він підходить як для повного обігріву приміщень. так і для комфортного підігріву підлоги. Нагрівальний кабель Volterm HR 18 виробляється в Україні при цьому повністю відповідає міжнародному стандарту якості ISO 60800.</p> <p><strong>Характеристики:</strong></p> <ul> <li>Бренд: Volterm</li> <li>Модель: HR 18</li> <li>Діаметр: 4 мм</li> <li>Тип кабелю - двожильний</li> <li>Спосіб монтажу: у плитковий клей або тонку стяжку до 5 см</li> </ul> <p><strong>Надійність та безпека:</strong></p> <p>Нагрівальний кабель Volterm має мідний заземлюючий екран із щільністю перекриття понад 98%. що забезпечує механічну міцність та надійний захист від електромагнітного випромінювання та ураження електричним струмом.</p> <p>Діаметр кабелю лише 4 мм. Кабель такого діаметру можна монтувати безпосередньо в плитковий клей або тонку стяжку до п'яти сантиметрів. Кожна готова секція перед надходженням у продаж проходить обов'язкову перевірку.</p> <p>За стандартних умов експлуатації в системах &laquo;Тепла підлога&raquo; розрахунковий термін служби нагрівального кабелю Volterm становить понад 50 років.</p> |  | 90 °C | 18 Вт/м | Двожильний. екранований |  |  | Для систем опалення¦Під плитку¦В стяжку | 12 років |  |  | 220-240 В змінного струму | PVС | PVС | від +5°C |  | 4 мм | 22 м | 2,2 кв.м | Для систем опалення¦Під плитку¦В стяжку | 400 Вт |  |  |  | 20 - 30 м | [31 empty] | 20 - 30 м | katalog/kabel/kabel-pid-plitku/nagrivalnij-kabel-volterm-(ukraina)-hr18-400-v-styazhku | [13 empty] | https://ecopol.com.ua/katalog/kabel/kabel-pid-plitku/nagrivalnij-kabel-volterm-(ukraina)-hr18-400-v-styazhku
1546 | HR18-480 | Нагрівальний кабель Volterm HR18 (Україна) 480 в стяжку | 1 | 14 |  | 2092 | 2615 | https://ecopol.com.ua/assets/images/products/1546/foto-teplyy-pol-volterm-v-internet-magazine-tepla-khatka.jpeg | 32 | Україна | Україна | Україна | 0 | 0 | 0 | 1 |  | 5 | Нагрівальний кабель є універсальним засобом для обігріву житлових та промислових приміщень, забезпечуючи комфортний мікроклімат без "холодних зон". Монтаж є простим, а можливість зонування дозволяє ефективно використовувати енергію. Крім того, нагрівальний кабель є безпечним, довговічним та екологічно чистим джерелом обігріву. | <p><strong>Нагрівальний кабель Volterm HR18</strong></p> <p>Тепла підлога для монтажу в стяжку з двожильним нагрівальним кабелем Volterm HR 18 Вт/м ідеально підходить для обігріву приміщень будь-якого типу. обігрів кухні. обігрів сан.вузла. обігрів лоджії або балкона. обігрів коридору. обігрів спальні і т. д. Він підходить як для повного обігріву приміщень. так і для комфортного підігріву підлоги. Нагрівальний кабель Volterm HR 18 виробляється в Україні при цьому повністю відповідає міжнародному стандарту якості ISO 60800.</p> <p><strong>Характеристики:</strong></p> <ul> <li>Бренд: Volterm</li> <li>Модель: HR 18</li> <li>Діаметр: 4 мм</li> <li>Тип кабелю - двожильний</li> <li>Спосіб монтажу: у плитковий клей або тонку стяжку до 5 см</li> </ul> <p><strong>Надійність та безпека:</strong></p> <p>Нагрівальний кабель Volterm має мідний заземлюючий екран із щільністю перекриття понад 98%. що забезпечує механічну міцність та надійний захист від електромагнітного випромінювання та ураження електричним струмом.</p> <p>Діаметр кабелю лише 4 мм. Кабель такого діаметру можна монтувати безпосередньо в плитковий клей або тонку стяжку до п'яти сантиметрів. Кожна готова секція перед надходженням у продаж проходить обов'язкову перевірку.</p> <p>За стандартних умов експлуатації в системах &laquo;Тепла підлога&raquo; розрахунковий термін служби нагрівального кабелю Volterm становить понад 50 років.</p> |  | 90 °C | 18 Вт/м | Двожильний. екранований |  |  | Для систем опалення¦Під плитку¦В стяжку | 12 років |  |  | 220-240 В змінного струму | PVС | PVС | від +5°C |  | 4 мм | 27 м | 2,7 кв.м | Для систем опалення¦Під плитку¦В стяжку | 480 Вт |  |  |  | 20 - 30 м | [31 empty] | 20 - 30 м | katalog/kabel/kabel-pid-plitku/nagrivalnij-kabel-volterm-(ukraina)-hr18-480-v-styazhku | [13 empty] | https://ecopol.com.ua/katalog/kabel/kabel-pid-plitku/nagrivalnij-kabel-volterm-(ukraina)-hr18-480-v-styazhku
1547 | HR18-550 | Нагрівальний кабель Volterm HR18 (Україна) 550 в стяжку | 1 | 14 |  | 2374 | 2968 | https://ecopol.com.ua/assets/images/products/1547/foto-teplyy-pol-volterm-v-internet-magazine-tepla-khatka.jpeg | 32 | Україна | Україна | Україна | 0 | 0 | 0 | 1 |  | 5 | Нагрівальний кабель є універсальним засобом для обігріву житлових та промислових приміщень, забезпечуючи комфортний мікроклімат без "холодних зон". Монтаж є простим, а можливість зонування дозволяє ефективно використовувати енергію. Крім того, нагрівальний кабель є безпечним, довговічним та екологічно чистим джерелом обігріву. | <p><strong>Нагрівальний кабель Volterm HR18</strong></p> <p>Тепла підлога для монтажу в стяжку з двожильним нагрівальним кабелем Volterm HR 18 Вт/м ідеально підходить для обігріву приміщень будь-якого типу. обігрів кухні. обігрів сан.вузла. обігрів лоджії або балкона. обігрів коридору. обігрів спальні і т. д. Він підходить як для повного обігріву приміщень. так і для комфортного підігріву підлоги. Нагрівальний кабель Volterm HR 18 виробляється в Україні при цьому повністю відповідає міжнародному стандарту якості ISO 60800.</p> <p><strong>Характеристики:</strong></p> <ul> <li>Бренд: Volterm</li> <li>Модель: HR 18</li> <li>Діаметр: 4 мм</li> <li>Тип кабелю - двожильний</li> <li>Спосіб монтажу: у плитковий клей або тонку стяжку до 5 см</li> </ul> <p><strong>Надійність та безпека:</strong></p> <p>Нагрівальний кабель Volterm має мідний заземлюючий екран із щільністю перекриття понад 98%. що забезпечує механічну міцність та надійний захист від електромагнітного випромінювання та ураження електричним струмом.</p> <p>Діаметр кабелю лише 4 мм. Кабель такого діаметру можна монтувати безпосередньо в плитковий клей або тонку стяжку до п'яти сантиметрів. Кожна готова секція перед надходженням у продаж проходить обов'язкову перевірку.</p> <p>За стандартних умов експлуатації в системах &laquo;Тепла підлога&raquo; розрахунковий термін служби нагрівального кабелю Volterm становить понад 50 років.</p> |  | 90 °C | 18 Вт/м | Двожильний. екранований |  |  | Для систем опалення¦Під плитку¦В стяжку | 12 років |  |  | 220-240 В змінного струму | PVС | PVС | від +5°C |  | 4 мм | 31 м | 3,1 кв.м | Для систем опалення¦Під плитку¦В стяжку | 550 Вт |  |  |  | 30 - 40 м | [31 empty] | 30 - 40 м | katalog/kabel/kabel-pid-plitku/nagrivalnij-kabel-volterm-(ukraina)-hr18-550-v-styazhku | [13 empty] | https://ecopol.com.ua/katalog/kabel/kabel-pid-plitku/nagrivalnij-kabel-volterm-(ukraina)-hr18-550-v-styazhku
1548 | HR18-680 | Нагрівальний кабель Volterm HR18 (Україна) 680 в стяжку | 1 | 14 |  | 2654 | 3318 | https://ecopol.com.ua/assets/images/products/1548/foto-teplyy-pol-volterm-v-internet-magazine-tepla-khatka.jpeg | 32 | Україна | Україна | Україна | 0 | 0 | 0 | 1 |  | 5 | Нагрівальний кабель є універсальним засобом для обігріву житлових та промислових приміщень, забезпечуючи комфортний мікроклімат без "холодних зон". Монтаж є простим, а можливість зонування дозволяє ефективно використовувати енергію. Крім того, нагрівальний кабель є безпечним, довговічним та екологічно чистим джерелом обігріву. | <p><strong>Нагрівальний кабель Volterm HR18</strong></p> <p>Тепла підлога для монтажу в стяжку з двожильним нагрівальним кабелем Volterm HR 18 Вт/м ідеально підходить для обігріву приміщень будь-якого типу. обігрів кухні. обігрів сан.вузла. обігрів лоджії або балкона. обігрів коридору. обігрів спальні і т. д. Він підходить як для повного обігріву приміщень. так і для комфортного підігріву підлоги. Нагрівальний кабель Volterm HR 18 виробляється в Україні при цьому повністю відповідає міжнародному стандарту якості ISO 60800.</p> <p><strong>Характеристики:</strong></p> <ul> <li>Бренд: Volterm</li> <li>Модель: HR 18</li> <li>Діаметр: 4 мм</li> <li>Тип кабелю - двожильний</li> <li>Спосіб монтажу: у плитковий клей або тонку стяжку до 5 см</li> </ul> <p><strong>Надійність та безпека:</strong></p> <p>Нагрівальний кабель Volterm має мідний заземлюючий екран із щільністю перекриття понад 98%. що забезпечує механічну міцність та надійний захист від електромагнітного випромінювання та ураження електричним струмом.</p> <p>Діаметр кабелю лише 4 мм. Кабель такого діаметру можна монтувати безпосередньо в плитковий клей або тонку стяжку до п'яти сантиметрів. Кожна готова секція перед надходженням у продаж проходить обов'язкову перевірку.</p> <p>За стандартних умов експлуатації в системах &laquo;Тепла підлога&raquo; розрахунковий термін служби нагрівального кабелю Volterm становить понад 50 років.</p> |  | 90 °C | 18 Вт/м | Двожильний. екранований |  |  | Для систем опалення¦Під плитку¦В стяжку | 12 років |  |  | 220-240 В змінного струму | PVС | PVС | від +5°C |  | 4 мм | 38 м | 3,8 кв.м | Для систем опалення¦Під плитку¦В стяжку | 680 Вт |  |  |  | 30 - 40 м | [31 empty] | 30 - 40 м | katalog/kabel/kabel-pid-plitku/nagrivalnij-kabel-volterm-(ukraina)-hr18-680-v-styazhku | [13 empty] | https://ecopol.com.ua/katalog/kabel/kabel-pid-plitku/nagrivalnij-kabel-volterm-(ukraina)-hr18-680-v-styazhku
1549 | HR18-820 | Нагрівальний кабель Volterm HR18 (Україна) 820 в стяжку | 1 | 14 |  | 3127 | 3909 | https://ecopol.com.ua/assets/images/products/1549/foto-teplyy-pol-volterm-v-internet-magazine-tepla-khatka.jpeg | 32 | Україна | Україна | Україна | 0 | 0 | 0 | 1 |  | 5 | Нагрівальний кабель є універсальним засобом для обігріву житлових та промислових приміщень, забезпечуючи комфортний мікроклімат без "холодних зон". Монтаж є простим, а можливість зонування дозволяє ефективно використовувати енергію. Крім того, нагрівальний кабель є безпечним, довговічним та екологічно чистим джерелом обігріву. | <p><strong>Нагрівальний кабель Volterm HR18</strong></p> <p>Тепла підлога для монтажу в стяжку з двожильним нагрівальним кабелем Volterm HR 18 Вт/м ідеально підходить для обігріву приміщень будь-якого типу. обігрів кухні. обігрів сан.вузла. обігрів лоджії або балкона. обігрів коридору. обігрів спальні і т. д. Він підходить як для повного обігріву приміщень. так і для комфортного підігріву підлоги. Нагрівальний кабель Volterm HR 18 виробляється в Україні при цьому повністю відповідає міжнародному стандарту якості ISO 60800.</p> <p><strong>Характеристики:</strong></p> <ul> <li>Бренд: Volterm</li> <li>Модель: HR 18</li> <li>Діаметр: 4 мм</li> <li>Тип кабелю - двожильний</li> <li>Спосіб монтажу: у плитковий клей або тонку стяжку до 5 см</li> </ul> <p><strong>Надійність та безпека:</strong></p> <p>Нагрівальний кабель Volterm має мідний заземлюючий екран із щільністю перекриття понад 98%. що забезпечує механічну міцність та надійний захист від електромагнітного випромінювання та ураження електричним струмом.</p> <p>Діаметр кабелю лише 4 мм. Кабель такого діаметру можна монтувати безпосередньо в плитковий клей або тонку стяжку до п'яти сантиметрів. Кожна готова секція перед надходженням у продаж проходить обов'язкову перевірку.</p> <p>За стандартних умов експлуатації в системах &laquo;Тепла підлога&raquo; розрахунковий термін служби нагрівального кабелю Volterm становить понад 50 років.</p> |  | 90 °C | 18 Вт/м | Двожильний. екранований |  |  | Для систем опалення¦Під плитку¦В стяжку | 12 років |  |  | 220-240 В змінного струму | PVС | PVС | від +5°C |  | 4 мм | 46 м | 4,6 кв.м | Для систем опалення¦Під плитку¦В стяжку | 820 Вт |  |  |  | 40 - 50 м | [31 empty] | 40 - 50 м | katalog/kabel/kabel-pid-plitku/nagrivalnij-kabel-volterm-(ukraina)-hr18-820-v-styazhku | [13 empty] | https://ecopol.com.ua/katalog/kabel/kabel-pid-plitku/nagrivalnij-kabel-volterm-(ukraina)-hr18-820-v-styazhku
1550 | HR18-920 | Нагрівальний кабель Volterm HR18 (Україна) 920 в стяжку | 1 | 14 |  | 3520 | 4400 | https://ecopol.com.ua/assets/images/products/1550/foto-teplyy-pol-volterm-v-internet-magazine-tepla-khatka.jpeg | 32 | Україна | Україна | Україна | 0 | 0 | 0 | 1 |  | 5 | Нагрівальний кабель є універсальним засобом для обігріву житлових та промислових приміщень, забезпечуючи комфортний мікроклімат без "холодних зон". Монтаж є простим, а можливість зонування дозволяє ефективно використовувати енергію. Крім того, нагрівальний кабель є безпечним, довговічним та екологічно чистим джерелом обігріву. | <p><strong>Нагрівальний кабель Volterm HR18</strong></p> <p>Тепла підлога для монтажу в стяжку з двожильним нагрівальним кабелем Volterm HR 18 Вт/м ідеально підходить для обігріву приміщень будь-якого типу. обігрів кухні. обігрів сан.вузла. обігрів лоджії або балкона. обігрів коридору. обігрів спальні і т. д. Він підходить як для повного обігріву приміщень. так і для комфортного підігріву підлоги. Нагрівальний кабель Volterm HR 18 виробляється в Україні при цьому повністю відповідає міжнародному стандарту якості ISO 60800.</p> <p><strong>Характеристики:</strong></p> <ul> <li>Бренд: Volterm</li> <li>Модель: HR 18</li> <li>Діаметр: 4 мм</li> <li>Тип кабелю - двожильний</li> <li>Спосіб монтажу: у плитковий клей або тонку стяжку до 5 см</li> </ul> <p><strong>Надійність та безпека:</strong></p> <p>Нагрівальний кабель Volterm має мідний заземлюючий екран із щільністю перекриття понад 98%. що забезпечує механічну міцність та надійний захист від електромагнітного випромінювання та ураження електричним струмом.</p> <p>Діаметр кабелю лише 4 мм. Кабель такого діаметру можна монтувати безпосередньо в плитковий клей або тонку стяжку до п'яти сантиметрів. Кожна готова секція перед надходженням у продаж проходить обов'язкову перевірку.</p> <p>За стандартних умов експлуатації в системах &laquo;Тепла підлога&raquo; розрахунковий термін служби нагрівального кабелю Volterm становить понад 50 років.</p> |  | 90 °C | 18 Вт/м | Двожильний. екранований |  |  | Для систем опалення¦Під плитку¦В стяжку | 12 років |  |  | 220-240 В змінного струму | PVС | PVС | від +5°C |  | 4 мм | 51 м | 5,1 кв.м | Для систем опалення¦Під плитку¦В стяжку | 920 Вт |  |  |  | 50 - 60 м | [31 empty] | 50 - 60 м | katalog/kabel/kabel-pid-plitku/nagrivalnij-kabel-volterm-(ukraina)-hr18-920-v-styazhku | [13 empty] | https://ecopol.com.ua/katalog/kabel/kabel-pid-plitku/nagrivalnij-kabel-volterm-(ukraina)-hr18-920-v-styazhku
1551 | WOKS-10-100 | Нагрівальний кабель Woks-10 (Україна) 100 м. | 1 | 14 |  | 5017 | 6271 | https://ecopol.com.ua/assets/images/products/1551/153630072018-1-500x500.jpg¦https://ecopol.com.ua/assets/images/products/1551/153630072018-1-500x500.jpeg | 17 | Україна | Україна | Україна | 0 | 0 | 0 | 1 |  | 5 | Нагрівальний кабель є універсальним засобом для обігріву житлових та промислових приміщень, забезпечуючи комфортний мікроклімат без "холодних зон". Монтаж є простим, а можливість зонування дозволяє ефективно використовувати енергію. Крім того, нагрівальний кабель є безпечним, довговічним та екологічно чистим джерелом обігріву. | <p><strong>Нагрівальний кабель Woks-10 </strong></p> <p>Woks-10 це тонкий двожильний нагрівальний кабель із суцільним захисним екраном із алюмінієвої фольги. Його роботою керує терморегулятор із датчиком температури. Після подачі живлення підлога нагрівається до температури. значення якої встановлено на терморегуляторі і підтримує її. Тонкий кабель Woks. через його малі розміри. укладають прямо в плитковий клей.</p> <p><strong>Характеристики:</strong></p> <ul> <li>Модель: Woks 10</li> <li>Кабель перетином: 3*1.0 мм&sup2;.</li> <li>Діаметр: 4.2 мм</li> <li>Довжина: 3 метра.</li> </ul> <p><strong>Застосовується для укладання:</strong></p> <ul> <li>у дерев'яну підлогу на лагах на площі 1.5 м&sup2; з кроком 20 см;</li> <li>у стяжку під паркет. ковролін на площі 0.9 м&sup2; з кроком 12.5 см;</li> <li>у стяжку під ламінат. лінолеум на площі 0.8 м&sup2; з кроком 10 см;</li> <li>у стяжку без теплоізоляції під ламінат. лінолеум на площі 0.6 м&sup2; з кроком 7.7 см;</li> <li>під плитку на площі 0.5 м&sup2; з кроком 6.7 см;</li> <li>під плитку на балконі на площі 0.4 м&sup2; з кроком 5.0 см.</li> </ul> <p>Виріб має силовий кабель перетином 3*1.0 мм&sup2;. довжиною 3 метри для підключення до терморегулятора. Діаметр нагрівального кабелю 4.2 мм.</p> <p><strong>Переваги:</strong></p> <div> <ul> <li>Потужність двожильного нагрівального кабелю становить 10 Вт/м.</li> <li>Двожильний кабель з екраном обладнаний безмуфтовим типом з'єднання.</li> <li>Кабель оснащений якісною ізоляцією. стійкою до високих температур.</li> <li>Для управління обігрівом підлог використовуючи даний кабель. необхідний терморегулятор.</li> <li>Кабель для обігріву підлог укладається прямо в шар плиткового клею або тонку стяжку. під покриття будь-якого типу.</li> </ul> |  | 90 °C | 10 Вт/м | Одножильний |  |  | Для систем опалення¦Під плитку¦В стяжку | 12 років |  |  | 220-240 В змінного струму | PVС | PVС | від +5°C |  | 4,2 мм | 100 м | 10 кв.м | Для систем опалення¦Під плитку¦В стяжку | 1800 Вт |  |  |  | 100 - 120 м | [31 empty] | 100 - 120 м | katalog/kabel/kabel-pid-plitku/nagrivalnij-kabel-woks-10-(ukraina)-100-m | [13 empty] | https://ecopol.com.ua/katalog/kabel/kabel-pid-plitku/nagrivalnij-kabel-woks-10-(ukraina)-100-m
1552 | WOKS-10-11 | Нагрівальний кабель Woks-10 (Україна) 11 м. | 1 | 14 |  | 1464 | 1830 | https://ecopol.com.ua/assets/images/products/1552/153630072018-1-500x500.jpeg | 17 | Україна | Україна | Україна | 0 | 0 | 0 | 1 |  | 5 | Нагрівальний кабель є універсальним засобом для обігріву житлових та промислових приміщень, забезпечуючи комфортний мікроклімат без "холодних зон". Монтаж є простим, а можливість зонування дозволяє ефективно використовувати енергію. Крім того, нагрівальний кабель є безпечним, довговічним та екологічно чистим джерелом обігріву. | <p><strong>Нагрівальний кабель Woks-10 </strong></p> <p>Woks-10 це тонкий двожильний нагрівальний кабель із суцільним захисним екраном із алюмінієвої фольги. Його роботою керує терморегулятор із датчиком температури. Після подачі живлення підлога нагрівається до температури. значення якої встановлено на терморегуляторі і підтримує її. Тонкий кабель Woks. через його малі розміри. укладають прямо в плитковий клей.</p> <p><strong>Характеристики:</strong></p> <ul> <li>Модель: Woks 10</li> <li>Кабель перетином: 3*1.0 мм&sup2;.</li> <li>Діаметр: 4.2 мм</li> <li>Довжина: 3 метра.</li> </ul> <p><strong>Застосовується для укладання:</strong></p> <ul> <li>у дерев'яну підлогу на лагах на площі 1.5 м&sup2; з кроком 20 см;</li> <li>у стяжку під паркет. ковролін на площі 0.9 м&sup2; з кроком 12.5 см;</li> <li>у стяжку під ламінат. лінолеум на площі 0.8 м&sup2; з кроком 10 см;</li> <li>у стяжку без теплоізоляції під ламінат. лінолеум на площі 0.6 м&sup2; з кроком 7.7 см;</li> <li>під плитку на площі 0.5 м&sup2; з кроком 6.7 см;</li> <li>під плитку на балконі на площі 0.4 м&sup2; з кроком 5.0 см.</li> </ul> <p>Виріб має силовий кабель перетином 3*1.0 мм&sup2;. довжиною 3 метри для підключення до терморегулятора. Діаметр нагрівального кабелю 4.2 мм.</p> <p><strong>Переваги:</strong></p> <div> <ul> <li>Потужність двожильного нагрівального кабелю становить 10 Вт/м.</li> <li>Двожильний кабель з екраном обладнаний безмуфтовим типом з'єднання.</li> <li>Кабель оснащений якісною ізоляцією. стійкою до високих температур.</li> <li>Для управління обігрівом підлог використовуючи даний кабель. необхідний терморегулятор.</li> <li>Кабель для обігріву підлог укладається прямо в шар плиткового клею або тонку стяжку. під покриття будь-якого типу.</li> </ul> |  | 90 °C | 10 Вт/м | Одножильний |  |  | Для систем опалення¦Під плитку¦В стяжку | 12 років |  |  | 220-240 В змінного струму | PVС | PVС | від +5°C |  | 4,2 мм | 11 м | 1,1 кв.м | Для систем опалення¦Під плитку¦В стяжку | 198 Вт |  |  |  | 10 - 20 м | [31 empty] | 10 - 20 м | katalog/kabel/kabel-pid-plitku/nagrivalnij-kabel-woks-10-(ukraina)-11-m | [13 empty] | https://ecopol.com.ua/katalog/kabel/kabel-pid-plitku/nagrivalnij-kabel-woks-10-(ukraina)-11-m
1553 | WOKS-10-115 | Нагрівальний кабель Woks-10 (Україна) 115 м. | 1 | 14 |  | 5831 | 7289 | https://ecopol.com.ua/assets/images/products/1553/153630072018-1-500x500.jpeg | 17 | Україна | Україна | Україна | 0 | 0 | 0 | 1 |  | 5 | Нагрівальний кабель є універсальним засобом для обігріву житлових та промислових приміщень, забезпечуючи комфортний мікроклімат без "холодних зон". Монтаж є простим, а можливість зонування дозволяє ефективно використовувати енергію. Крім того, нагрівальний кабель є безпечним, довговічним та екологічно чистим джерелом обігріву. | <p><strong>Нагрівальний кабель Woks-10 </strong></p> <p>Woks-10 це тонкий двожильний нагрівальний кабель із суцільним захисним екраном із алюмінієвої фольги. Його роботою керує терморегулятор із датчиком температури. Після подачі живлення підлога нагрівається до температури. значення якої встановлено на терморегуляторі і підтримує її. Тонкий кабель Woks. через його малі розміри. укладають прямо в плитковий клей.</p> <p><strong>Характеристики:</strong></p> <ul> <li>Модель: Woks 10</li> <li>Кабель перетином: 3*1.0 мм&sup2;.</li> <li>Діаметр: 4.2 мм</li> <li>Довжина: 3 метра.</li> </ul> <p><strong>Застосовується для укладання:</strong></p> <ul> <li>у дерев'яну підлогу на лагах на площі 1.5 м&sup2; з кроком 20 см;</li> <li>у стяжку під паркет. ковролін на площі 0.9 м&sup2; з кроком 12.5 см;</li> <li>у стяжку під ламінат. лінолеум на площі 0.8 м&sup2; з кроком 10 см;</li> <li>у стяжку без теплоізоляції під ламінат. лінолеум на площі 0.6 м&sup2; з кроком 7.7 см;</li> <li>під плитку на площі 0.5 м&sup2; з кроком 6.7 см;</li> <li>під плитку на балконі на площі 0.4 м&sup2; з кроком 5.0 см.</li> </ul> <p>Виріб має силовий кабель перетином 3*1.0 мм&sup2;. довжиною 3 метри для підключення до терморегулятора. Діаметр нагрівального кабелю 4.2 мм.</p> <p><strong>Переваги:</strong></p> <div> <ul> <li>Потужність двожильного нагрівального кабелю становить 10 Вт/м.</li> <li>Двожильний кабель з екраном обладнаний безмуфтовим типом з'єднання.</li> <li>Кабель оснащений якісною ізоляцією. стійкою до високих температур.</li> <li>Для управління обігрівом підлог використовуючи даний кабель. необхідний терморегулятор.</li> <li>Кабель для обігріву підлог укладається прямо в шар плиткового клею або тонку стяжку. під покриття будь-якого типу.</li> </ul> |  | 90 °C | 10 Вт/м | Одножильний |  |  | Для систем опалення¦Під плитку¦В стяжку | 12 років |  |  | 220-240 В змінного струму | PVС | PVС | від +5°C |  | 4,2 мм | 115 м | 11,5 кв.м | Для систем опалення¦Під плитку¦В стяжку | 2070 Вт |  |  |  | 100 - 120 м | [31 empty] | 100 - 120 м | katalog/kabel/kabel-pid-plitku/nagrivalnij-kabel-woks-10-(ukraina)-115-m | [13 empty] | https://ecopol.com.ua/katalog/kabel/kabel-pid-plitku/nagrivalnij-kabel-woks-10-(ukraina)-115-m
1554 | WOKS-10-142 | Нагрівальний кабель Woks-10 (Україна) 142 м. | 1 | 14 |  | 6420 | 0 | https://ecopol.com.ua/assets/images/products/1554/153630072018-1-500x500.jpeg | 17 | Україна | Україна | Україна | 0 | 0 | 0 | 1 |  | 5 | Нагрівальний кабель є універсальним засобом для обігріву житлових та промислових приміщень, забезпечуючи комфортний мікроклімат без "холодних зон". Монтаж є простим, а можливість зонування дозволяє ефективно використовувати енергію. Крім того, нагрівальний кабель є безпечним, довговічним та екологічно чистим джерелом обігріву. | <p><strong>Нагрівальний кабель Woks-10 </strong></p> <p>Woks-10 це тонкий двожильний нагрівальний кабель із суцільним захисним екраном із алюмінієвої фольги. Його роботою керує терморегулятор із датчиком температури. Після подачі живлення підлога нагрівається до температури. значення якої встановлено на терморегуляторі і підтримує її. Тонкий кабель Woks. через його малі розміри. укладають прямо в плитковий клей.</p> <p><strong>Характеристики:</strong></p> <ul> <li>Модель: Woks 10</li> <li>Кабель перетином: 3*1.0 мм&sup2;.</li> <li>Діаметр: 4.2 мм</li> <li>Довжина: 3 метра.</li> </ul> <p><strong>Застосовується для укладання:</strong></p> <ul> <li>у дерев'яну підлогу на лагах на площі 1.5 м&sup2; з кроком 20 см;</li> <li>у стяжку під паркет. ковролін на площі 0.9 м&sup2; з кроком 12.5 см;</li> <li>у стяжку під ламінат. лінолеум на площі 0.8 м&sup2; з кроком 10 см;</li> <li>у стяжку без теплоізоляції під ламінат. лінолеум на площі 0.6 м&sup2; з кроком 7.7 см;</li> <li>під плитку на площі 0.5 м&sup2; з кроком 6.7 см;</li> <li>під плитку на балконі на площі 0.4 м&sup2; з кроком 5.0 см.</li> </ul> <p>Виріб має силовий кабель перетином 3*1.0 мм&sup2;. довжиною 3 метри для підключення до терморегулятора. Діаметр нагрівального кабелю 4.2 мм.</p> <p><strong>Переваги:</strong></p> <div> <ul> <li>Потужність двожильного нагрівального кабелю становить 10 Вт/м.</li> <li>Двожильний кабель з екраном обладнаний безмуфтовим типом з'єднання.</li> <li>Кабель оснащений якісною ізоляцією. стійкою до високих температур.</li> <li>Для управління обігрівом підлог використовуючи даний кабель. необхідний терморегулятор.</li> <li>Кабель для обігріву підлог укладається прямо в шар плиткового клею або тонку стяжку. під покриття будь-якого типу.</li> </ul> |  | 90 °C | 10 Вт/м | Одножильний |  |  | Для систем опалення¦Під плитку¦В стяжку | 12 років |  |  | 220-240 В змінного струму | PVС | PVС | від +5°C |  | 4,2 мм | 142 м | 14,2 кв.м | Для систем опалення¦Під плитку¦В стяжку | 2556 Вт |  |  |  | 140 - 160 м | [31 empty] | 140 - 160 м | katalog/kabel/kabel-pid-plitku/nagrivalnij-kabel-woks-10-(ukraina)-142-m | [13 empty] | https://ecopol.com.ua/katalog/kabel/kabel-pid-plitku/nagrivalnij-kabel-woks-10-(ukraina)-142-m
1555 | WOKS-10-146 | Нагрівальний кабель Woks-10 (Україна) 146 м. | 1 | 14 |  | 6665 | 8331 | https://ecopol.com.ua/assets/images/products/1555/153630072018-1-500x500.jpeg | 17 | Україна | Україна | Україна | 0 | 0 | 0 | 1 |  | 5 | Нагрівальний кабель є універсальним засобом для обігріву житлових та промислових приміщень, забезпечуючи комфортний мікроклімат без "холодних зон". Монтаж є простим, а можливість зонування дозволяє ефективно використовувати енергію. Крім того, нагрівальний кабель є безпечним, довговічним та екологічно чистим джерелом обігріву. | <p><strong>Нагрівальний кабель Woks-10 </strong></p> <p>Woks-10 це тонкий двожильний нагрівальний кабель із суцільним захисним екраном із алюмінієвої фольги. Його роботою керує терморегулятор із датчиком температури. Після подачі живлення підлога нагрівається до температури. значення якої встановлено на терморегуляторі і підтримує її. Тонкий кабель Woks. через його малі розміри. укладають прямо в плитковий клей.</p> <p><strong>Характеристики:</strong></p> <ul> <li>Модель: Woks 10</li> <li>Кабель перетином: 3*1.0 мм&sup2;.</li> <li>Діаметр: 4.2 мм</li> <li>Довжина: 3 метра.</li> </ul> <p><strong>Застосовується для укладання:</strong></p> <ul> <li>у дерев'яну підлогу на лагах на площі 1.5 м&sup2; з кроком 20 см;</li> <li>у стяжку під паркет. ковролін на площі 0.9 м&sup2; з кроком 12.5 см;</li> <li>у стяжку під ламінат. лінолеум на площі 0.8 м&sup2; з кроком 10 см;</li> <li>у стяжку без теплоізоляції під ламінат. лінолеум на площі 0.6 м&sup2; з кроком 7.7 см;</li> <li>під плитку на площі 0.5 м&sup2; з кроком 6.7 см;</li> <li>під плитку на балконі на площі 0.4 м&sup2; з кроком 5.0 см.</li> </ul> <p>Виріб має силовий кабель перетином 3*1.0 мм&sup2;. довжиною 3 метри для підключення до терморегулятора. Діаметр нагрівального кабелю 4.2 мм.</p> <p><strong>Переваги:</strong></p> <div> <ul> <li>Потужність двожильного нагрівального кабелю становить 10 Вт/м.</li> <li>Двожильний кабель з екраном обладнаний безмуфтовим типом з'єднання.</li> <li>Кабель оснащений якісною ізоляцією. стійкою до високих температур.</li> <li>Для управління обігрівом підлог використовуючи даний кабель. необхідний терморегулятор.</li> <li>Кабель для обігріву підлог укладається прямо в шар плиткового клею або тонку стяжку. під покриття будь-якого типу.</li> </ul> |  | 90 °C | 10 Вт/м | Одножильний |  |  | Для систем опалення¦Під плитку¦В стяжку | 12 років |  |  | 220-240 В змінного струму | PVС | PVС | від +5°C |  | 4,2 мм | 146 м | 14,6 кв.м | Для систем опалення¦Під плитку¦В стяжку | 2628 Вт |  |  |  | 140 - 160 м | [31 empty] | 140 - 160 м | katalog/kabel/kabel-pid-plitku/nagrivalnij-kabel-woks-10-(ukraina)-146-m | [13 empty] | https://ecopol.com.ua/katalog/kabel/kabel-pid-plitku/nagrivalnij-kabel-woks-10-(ukraina)-146-m
1556 | WOKS-10-159 | Нагрівальний кабель Woks-10 (Україна) 159 м. | 1 | 14 |  | 7640 | 0 | https://ecopol.com.ua/assets/images/products/1556/153630072018-1-500x500.jpeg | 17 | Україна | Україна | Україна | 0 | 0 | 0 | 1 |  | 5 | Нагрівальний кабель є універсальним засобом для обігріву житлових та промислових приміщень, забезпечуючи комфортний мікроклімат без "холодних зон". Монтаж є простим, а можливість зонування дозволяє ефективно використовувати енергію. Крім того, нагрівальний кабель є безпечним, довговічним та екологічно чистим джерелом обігріву. | <p><strong>Нагрівальний кабель Woks-10 </strong></p> <p>Woks-10 це тонкий двожильний нагрівальний кабель із суцільним захисним екраном із алюмінієвої фольги. Його роботою керує терморегулятор із датчиком температури. Після подачі живлення підлога нагрівається до температури. значення якої встановлено на терморегуляторі і підтримує її. Тонкий кабель Woks. через його малі розміри. укладають прямо в плитковий клей.</p> <p><strong>Характеристики:</strong></p> <ul> <li>Модель: Woks 10</li> <li>Кабель перетином: 3*1.0 мм&sup2;.</li> <li>Діаметр: 4.2 мм</li> <li>Довжина: 3 метра.</li> </ul> <p><strong>Застосовується для укладання:</strong></p> <ul> <li>у дерев'яну підлогу на лагах на площі 1.5 м&sup2; з кроком 20 см;</li> <li>у стяжку під паркет. ковролін на площі 0.9 м&sup2; з кроком 12.5 см;</li> <li>у стяжку під ламінат. лінолеум на площі 0.8 м&sup2; з кроком 10 см;</li> <li>у стяжку без теплоізоляції під ламінат. лінолеум на площі 0.6 м&sup2; з кроком 7.7 см;</li> <li>під плитку на площі 0.5 м&sup2; з кроком 6.7 см;</li> <li>під плитку на балконі на площі 0.4 м&sup2; з кроком 5.0 см.</li> </ul> <p>Виріб має силовий кабель перетином 3*1.0 мм&sup2;. довжиною 3 метри для підключення до терморегулятора. Діаметр нагрівального кабелю 4.2 мм.</p> <p><strong>Переваги:</strong></p> <div> <ul> <li>Потужність двожильного нагрівального кабелю становить 10 Вт/м.</li> <li>Двожильний кабель з екраном обладнаний безмуфтовим типом з'єднання.</li> <li>Кабель оснащений якісною ізоляцією. стійкою до високих температур.</li> <li>Для управління обігрівом підлог використовуючи даний кабель. необхідний терморегулятор.</li> <li>Кабель для обігріву підлог укладається прямо в шар плиткового клею або тонку стяжку. під покриття будь-якого типу.</li> </ul> |  | 90 °C | 10 Вт/м | Одножильний |  |  | Для систем опалення¦Під плитку¦В стяжку | 12 років |  |  | 220-240 В змінного струму | PVС | PVС | від +5°C |  | 4,2 мм | 159 м | 15,9 кв.м | Для систем опалення¦Під плитку¦В стяжку | 2862 Вт |  |  |  | 141 - 160 м | [31 empty] | 141 - 160 м | katalog/kabel/kabel-pid-plitku/nagrivalnij-kabel-woks-10-(ukraina)-159-m | [13 empty] | https://ecopol.com.ua/katalog/kabel/kabel-pid-plitku/nagrivalnij-kabel-woks-10-(ukraina)-159-m
1557 | WOKS-10-16 | Нагрівальний кабель Woks-10 (Україна) 16 м. | 1 | 14 |  | 1580 | 1975 | https://ecopol.com.ua/assets/images/products/1557/153630072018-1-500x500.jpeg | 17 | Україна | Україна | Україна | 0 | 0 | 0 | 1 |  | 5 | Нагрівальний кабель є універсальним засобом для обігріву житлових та промислових приміщень, забезпечуючи комфортний мікроклімат без "холодних зон". Монтаж є простим, а можливість зонування дозволяє ефективно використовувати енергію. Крім того, нагрівальний кабель є безпечним, довговічним та екологічно чистим джерелом обігріву. | <p><strong>Нагрівальний кабель Woks-10 </strong></p> <p>Woks-10 це тонкий двожильний нагрівальний кабель із суцільним захисним екраном із алюмінієвої фольги. Його роботою керує терморегулятор із датчиком температури. Після подачі живлення підлога нагрівається до температури. значення якої встановлено на терморегуляторі і підтримує її. Тонкий кабель Woks. через його малі розміри. укладають прямо в плитковий клей.</p> <p><strong>Характеристики:</strong></p> <ul> <li>Модель: Woks 10</li> <li>Кабель перетином: 3*1.0 мм&sup2;.</li> <li>Діаметр: 4.2 мм</li> <li>Довжина: 3 метра.</li> </ul> <p><strong>Застосовується для укладання:</strong></p> <ul> <li>у дерев'яну підлогу на лагах на площі 1.5 м&sup2; з кроком 20 см;</li> <li>у стяжку під паркет. ковролін на площі 0.9 м&sup2; з кроком 12.5 см;</li> <li>у стяжку під ламінат. лінолеум на площі 0.8 м&sup2; з кроком 10 см;</li> <li>у стяжку без теплоізоляції під ламінат. лінолеум на площі 0.6 м&sup2; з кроком 7.7 см;</li> <li>під плитку на площі 0.5 м&sup2; з кроком 6.7 см;</li> <li>під плитку на балконі на площі 0.4 м&sup2; з кроком 5.0 см.</li> </ul> <p>Виріб має силовий кабель перетином 3*1.0 мм&sup2;. довжиною 3 метри для підключення до терморегулятора. Діаметр нагрівального кабелю 4.2 мм.</p> <p><strong>Переваги:</strong></p> <div> <ul> <li>Потужність двожильного нагрівального кабелю становить 10 Вт/м.</li> <li>Двожильний кабель з екраном обладнаний безмуфтовим типом з'єднання.</li> <li>Кабель оснащений якісною ізоляцією. стійкою до високих температур.</li> <li>Для управління обігрівом підлог використовуючи даний кабель. необхідний терморегулятор.</li> <li>Кабель для обігріву підлог укладається прямо в шар плиткового клею або тонку стяжку. під покриття будь-якого типу.</li> </ul> |  | 90 °C | 10 Вт/м | Одножильний |  |  | Для систем опалення¦Під плитку¦В стяжку | 12 років |  |  | 220-240 В змінного струму | PVС | PVС | від +5°C |  | 4,2 мм | 16 м | 1,6 кв.м | Для систем опалення¦Під плитку¦В стяжку | 288 Вт |  |  |  | 10 - 20 м | [31 empty] | 10 - 20 м | katalog/kabel/kabel-pid-plitku/nagrivalnij-kabel-woks-10-(ukraina)-16-m | [13 empty] | https://ecopol.com.ua/katalog/kabel/kabel-pid-plitku/nagrivalnij-kabel-woks-10-(ukraina)-16-m
1558 | WOKS-10-174 | Нагрівальний кабель Woks-10 (Україна) 174 м. | 1 | 14 |  | 7933 | 9916 | https://ecopol.com.ua/assets/images/products/1558/153630072018-1-500x500.jpeg | 17 | Україна | Україна | Україна | 0 | 0 | 0 | 1 |  | 5 | Нагрівальний кабель є універсальним засобом для обігріву житлових та промислових приміщень, забезпечуючи комфортний мікроклімат без "холодних зон". Монтаж є простим, а можливість зонування дозволяє ефективно використовувати енергію. Крім того, нагрівальний кабель є безпечним, довговічним та екологічно чистим джерелом обігріву. | <p><strong>Нагрівальний кабель Woks-10 </strong></p> <p>Woks-10 це тонкий двожильний нагрівальний кабель із суцільним захисним екраном із алюмінієвої фольги. Його роботою керує терморегулятор із датчиком температури. Після подачі живлення підлога нагрівається до температури. значення якої встановлено на терморегуляторі і підтримує її. Тонкий кабель Woks. через його малі розміри. укладають прямо в плитковий клей.</p> <p><strong>Характеристики:</strong></p> <ul> <li>Модель: Woks 10</li> <li>Кабель перетином: 3*1.0 мм&sup2;.</li> <li>Діаметр: 4.2 мм</li> <li>Довжина: 3 метра.</li> </ul> <p><strong>Застосовується для укладання:</strong></p> <ul> <li>у дерев'яну підлогу на лагах на площі 1.5 м&sup2; з кроком 20 см;</li> <li>у стяжку під паркет. ковролін на площі 0.9 м&sup2; з кроком 12.5 см;</li> <li>у стяжку під ламінат. лінолеум на площі 0.8 м&sup2; з кроком 10 см;</li> <li>у стяжку без теплоізоляції під ламінат. лінолеум на площі 0.6 м&sup2; з кроком 7.7 см;</li> <li>під плитку на площі 0.5 м&sup2; з кроком 6.7 см;</li> <li>під плитку на балконі на площі 0.4 м&sup2; з кроком 5.0 см.</li> </ul> <p>Виріб має силовий кабель перетином 3*1.0 мм&sup2;. довжиною 3 метри для підключення до терморегулятора. Діаметр нагрівального кабелю 4.2 мм.</p> <p><strong>Переваги:</strong></p> <div> <ul> <li>Потужність двожильного нагрівального кабелю становить 10 Вт/м.</li> <li>Двожильний кабель з екраном обладнаний безмуфтовим типом з'єднання.</li> <li>Кабель оснащений якісною ізоляцією. стійкою до високих температур.</li> <li>Для управління обігрівом підлог використовуючи даний кабель. необхідний терморегулятор.</li> <li>Кабель для обігріву підлог укладається прямо в шар плиткового клею або тонку стяжку. під покриття будь-якого типу.</li> </ul> |  | 90 °C | 10 Вт/м | Одножильний |  |  | Для систем опалення¦Під плитку¦В стяжку | 12 років |  |  | 220-240 В змінного струму | PVС | PVС | від +5°C |  | 4,2 мм | 174 м | 17,4 кв.м | Для систем опалення¦Під плитку¦В стяжку | 3132 Вт |  |  |  | 160 - 180 м | [31 empty] | 160 - 180 м | katalog/kabel/kabel-pid-plitku/nagrivalnij-kabel-woks-10-(ukraina)-174-m | [13 empty] | https://ecopol.com.ua/katalog/kabel/kabel-pid-plitku/nagrivalnij-kabel-woks-10-(ukraina)-174-m
1559 | WOKS-10-190 | Нагрівальний кабель Woks-10 (Україна) 190 м. | 1 | 14 |  | 9330 | 0 | https://ecopol.com.ua/assets/images/products/1559/153630072018-1-500x500.jpeg | 17 | Україна | Україна | Україна | 0 | 0 | 0 | 1 |  | 5 | Нагрівальний кабель є універсальним засобом для обігріву житлових та промислових приміщень, забезпечуючи комфортний мікроклімат без "холодних зон". Монтаж є простим, а можливість зонування дозволяє ефективно використовувати енергію. Крім того, нагрівальний кабель є безпечним, довговічним та екологічно чистим джерелом обігріву. | <p><strong>Нагрівальний кабель Woks-10 </strong></p> <p>Woks-10 це тонкий двожильний нагрівальний кабель із суцільним захисним екраном із алюмінієвої фольги. Його роботою керує терморегулятор із датчиком температури. Після подачі живлення підлога нагрівається до температури. значення якої встановлено на терморегуляторі і підтримує її. Тонкий кабель Woks. через його малі розміри. укладають прямо в плитковий клей.</p> <p><strong>Характеристики:</strong></p> <ul> <li>Модель: Woks 10</li> <li>Кабель перетином: 3*1.0 мм&sup2;.</li> <li>Діаметр: 4.2 мм</li> <li>Довжина: 3 метра.</li> </ul> <p><strong>Застосовується для укладання:</strong></p> <ul> <li>у дерев'яну підлогу на лагах на площі 1.5 м&sup2; з кроком 20 см;</li> <li>у стяжку під паркет. ковролін на площі 0.9 м&sup2; з кроком 12.5 см;</li> <li>у стяжку під ламінат. лінолеум на площі 0.8 м&sup2; з кроком 10 см;</li> <li>у стяжку без теплоізоляції під ламінат. лінолеум на площі 0.6 м&sup2; з кроком 7.7 см;</li> <li>під плитку на площі 0.5 м&sup2; з кроком 6.7 см;</li> <li>під плитку на балконі на площі 0.4 м&sup2; з кроком 5.0 см.</li> </ul> <p>Виріб має силовий кабель перетином 3*1.0 мм&sup2;. довжиною 3 метри для підключення до терморегулятора. Діаметр нагрівального кабелю 4.2 мм.</p> <p><strong>Переваги:</strong></p> <div> <ul> <li>Потужність двожильного нагрівального кабелю становить 10 Вт/м.</li> <li>Двожильний кабель з екраном обладнаний безмуфтовим типом з'єднання.</li> <li>Кабель оснащений якісною ізоляцією. стійкою до високих температур.</li> <li>Для управління обігрівом підлог використовуючи даний кабель. необхідний терморегулятор.</li> <li>Кабель для обігріву підлог укладається прямо в шар плиткового клею або тонку стяжку. під покриття будь-якого типу.</li> </ul> |  | 90 °C | 10 Вт/м | Одножильний |  |  | Для систем опалення¦Під плитку¦В стяжку | 12 років |  |  | 220-240 В змінного струму | PVС | PVС | від +5°C |  | 4,2 мм | 190 м | 19 кв.м | Для систем опалення¦Під плитку¦В стяжку | 3420 Вт |  |  |  | 180 - 200 м | [31 empty] | 180 - 200 м | katalog/kabel/kabel-pid-plitku/nagrivalnij-kabel-woks-10-(ukraina)-190-m | [13 empty] | https://ecopol.com.ua/katalog/kabel/kabel-pid-plitku/nagrivalnij-kabel-woks-10-(ukraina)-190-m
1560 | WOKS-10-208 | Нагрівальний кабель Woks-10 (Україна) 208 м. | 1 | 14 |  | 9695 | 12119 | https://ecopol.com.ua/assets/images/products/1560/153630072018-1-500x500.jpeg | 17 | Україна | Україна | Україна | 0 | 0 | 0 | 1 |  | 5 | Нагрівальний кабель є універсальним засобом для обігріву житлових та промислових приміщень, забезпечуючи комфортний мікроклімат без "холодних зон". Монтаж є простим, а можливість зонування дозволяє ефективно використовувати енергію. Крім того, нагрівальний кабель є безпечним, довговічним та екологічно чистим джерелом обігріву. | <p><strong>Нагрівальний кабель Woks-10 </strong></p> <p>Woks-10 це тонкий двожильний нагрівальний кабель із суцільним захисним екраном із алюмінієвої фольги. Його роботою керує терморегулятор із датчиком температури. Після подачі живлення підлога нагрівається до температури. значення якої встановлено на терморегуляторі і підтримує її. Тонкий кабель Woks. через його малі розміри. укладають прямо в плитковий клей.</p> <p><strong>Характеристики:</strong></p> <ul> <li>Модель: Woks 10</li> <li>Кабель перетином: 3*1.0 мм&sup2;.</li> <li>Діаметр: 4.2 мм</li> <li>Довжина: 3 метра.</li> </ul> <p><strong>Застосовується для укладання:</strong></p> <ul> <li>у дерев'яну підлогу на лагах на площі 1.5 м&sup2; з кроком 20 см;</li> <li>у стяжку під паркет. ковролін на площі 0.9 м&sup2; з кроком 12.5 см;</li> <li>у стяжку під ламінат. лінолеум на площі 0.8 м&sup2; з кроком 10 см;</li> <li>у стяжку без теплоізоляції під ламінат. лінолеум на площі 0.6 м&sup2; з кроком 7.7 см;</li> <li>під плитку на площі 0.5 м&sup2; з кроком 6.7 см;</li> <li>під плитку на балконі на площі 0.4 м&sup2; з кроком 5.0 см.</li> </ul> <p>Виріб має силовий кабель перетином 3*1.0 мм&sup2;. довжиною 3 метри для підключення до терморегулятора. Діаметр нагрівального кабелю 4.2 мм.</p> <p><strong>Переваги:</strong></p> <div> <ul> <li>Потужність двожильного нагрівального кабелю становить 10 Вт/м.</li> <li>Двожильний кабель з екраном обладнаний безмуфтовим типом з'єднання.</li> <li>Кабель оснащений якісною ізоляцією. стійкою до високих температур.</li> <li>Для управління обігрівом підлог використовуючи даний кабель. необхідний терморегулятор.</li> <li>Кабель для обігріву підлог укладається прямо в шар плиткового клею або тонку стяжку. під покриття будь-якого типу.</li> </ul> |  | 90 °C | 10 Вт/м | Одножильний |  |  | Для систем опалення¦Під плитку¦В стяжку | 12 років |  |  | 220-240 В змінного струму | PVС | PVС | від +5°C |  | 4,2 мм | 208 м | 20,8 кв.м | Для систем опалення¦Під плитку¦В стяжку | 3744 Вт |  |  |  | більше 200 м | [31 empty] | більше 200 м | katalog/kabel/kabel-pid-plitku/nagrivalnij-kabel-woks-10-(ukraina)-208-m | [13 empty] | https://ecopol.com.ua/katalog/kabel/kabel-pid-plitku/nagrivalnij-kabel-woks-10-(ukraina)-208-m
1561 | WOKS-10-21 | Нагрівальний кабель Woks-10 (Україна) 21 м. | 1 | 14 |  | 1760 | 0 | https://ecopol.com.ua/assets/images/products/1561/153630072018-1-500x500.jpeg | 17 | Україна | Україна | Україна | 0 | 0 | 0 | 1 |  | 5 | Нагрівальний кабель є універсальним засобом для обігріву житлових та промислових приміщень, забезпечуючи комфортний мікроклімат без "холодних зон". Монтаж є простим, а можливість зонування дозволяє ефективно використовувати енергію. Крім того, нагрівальний кабель є безпечним, довговічним та екологічно чистим джерелом обігріву. | <p><strong>Нагрівальний кабель Woks-10 </strong></p> <p>Woks-10 це тонкий двожильний нагрівальний кабель із суцільним захисним екраном із алюмінієвої фольги. Його роботою керує терморегулятор із датчиком температури. Після подачі живлення підлога нагрівається до температури. значення якої встановлено на терморегуляторі і підтримує її. Тонкий кабель Woks. через його малі розміри. укладають прямо в плитковий клей.</p> <p><strong>Характеристики:</strong></p> <ul> <li>Модель: Woks 10</li> <li>Кабель перетином: 3*1.0 мм&sup2;.</li> <li>Діаметр: 4.2 мм</li> <li>Довжина: 3 метра.</li> </ul> <p><strong>Застосовується для укладання:</strong></p> <ul> <li>у дерев'яну підлогу на лагах на площі 1.5 м&sup2; з кроком 20 см;</li> <li>у стяжку під паркет. ковролін на площі 0.9 м&sup2; з кроком 12.5 см;</li> <li>у стяжку під ламінат. лінолеум на площі 0.8 м&sup2; з кроком 10 см;</li> <li>у стяжку без теплоізоляції під ламінат. лінолеум на площі 0.6 м&sup2; з кроком 7.7 см;</li> <li>під плитку на площі 0.5 м&sup2; з кроком 6.7 см;</li> <li>під плитку на балконі на площі 0.4 м&sup2; з кроком 5.0 см.</li> </ul> <p>Виріб має силовий кабель перетином 3*1.0 мм&sup2;. довжиною 3 метри для підключення до терморегулятора. Діаметр нагрівального кабелю 4.2 мм.</p> <p><strong>Переваги:</strong></p> <div> <ul> <li>Потужність двожильного нагрівального кабелю становить 10 Вт/м.</li> <li>Двожильний кабель з екраном обладнаний безмуфтовим типом з'єднання.</li> <li>Кабель оснащений якісною ізоляцією. стійкою до високих температур.</li> <li>Для управління обігрівом підлог використовуючи даний кабель. необхідний терморегулятор.</li> <li>Кабель для обігріву підлог укладається прямо в шар плиткового клею або тонку стяжку. під покриття будь-якого типу.</li> </ul> |  | 90 °C | 10 Вт/м | Одножильний |  |  | Для систем опалення¦Під плитку¦В стяжку | 12 років |  |  | 220-240 В змінного струму | PVС | PVС | від +5°C |  | 4,2 мм | 21 м | 2,1 кв.м | Для систем опалення¦Під плитку¦В стяжку | 378 Вт |  |  |  | 20 - 30 м | [31 empty] | 20 - 30 м | katalog/kabel/kabel-pid-plitku/nagrivalnij-kabel-woks-10-(ukraina)-21-m | [13 empty] | https://ecopol.com.ua/katalog/kabel/kabel-pid-plitku/nagrivalnij-kabel-woks-10-(ukraina)-21-m
1562 | WOKS-10-23 | Нагрівальний кабель Woks-10 (Україна) 23 м. | 1 | 14 |  | 1831 | 2289 | https://ecopol.com.ua/assets/images/products/1562/153630072018-1-500x500.jpeg | 17 | Україна | Україна | Україна | 0 | 0 | 0 | 1 |  | 5 | Нагрівальний кабель є універсальним засобом для обігріву житлових та промислових приміщень, забезпечуючи комфортний мікроклімат без "холодних зон". Монтаж є простим, а можливість зонування дозволяє ефективно використовувати енергію. Крім того, нагрівальний кабель є безпечним, довговічним та екологічно чистим джерелом обігріву. | <p><strong>Нагрівальний кабель Woks-10 </strong></p> <p>Woks-10 це тонкий двожильний нагрівальний кабель із суцільним захисним екраном із алюмінієвої фольги. Його роботою керує терморегулятор із датчиком температури. Після подачі живлення підлога нагрівається до температури. значення якої встановлено на терморегуляторі і підтримує її. Тонкий кабель Woks. через його малі розміри. укладають прямо в плитковий клей.</p> <p><strong>Характеристики:</strong></p> <ul> <li>Модель: Woks 10</li> <li>Кабель перетином: 3*1.0 мм&sup2;.</li> <li>Діаметр: 4.2 мм</li> <li>Довжина: 3 метра.</li> </ul> <p><strong>Застосовується для укладання:</strong></p> <ul> <li>у дерев'яну підлогу на лагах на площі 1.5 м&sup2; з кроком 20 см;</li> <li>у стяжку під паркет. ковролін на площі 0.9 м&sup2; з кроком 12.5 см;</li> <li>у стяжку під ламінат. лінолеум на площі 0.8 м&sup2; з кроком 10 см;</li> <li>у стяжку без теплоізоляції під ламінат. лінолеум на площі 0.6 м&sup2; з кроком 7.7 см;</li> <li>під плитку на площі 0.5 м&sup2; з кроком 6.7 см;</li> <li>під плитку на балконі на площі 0.4 м&sup2; з кроком 5.0 см.</li> </ul> <p>Виріб має силовий кабель перетином 3*1.0 мм&sup2;. довжиною 3 метри для підключення до терморегулятора. Діаметр нагрівального кабелю 4.2 мм.</p> <p><strong>Переваги:</strong></p> <div> <ul> <li>Потужність двожильного нагрівального кабелю становить 10 Вт/м.</li> <li>Двожильний кабель з екраном обладнаний безмуфтовим типом з'єднання.</li> <li>Кабель оснащений якісною ізоляцією. стійкою до високих температур.</li> <li>Для управління обігрівом підлог використовуючи даний кабель. необхідний терморегулятор.</li> <li>Кабель для обігріву підлог укладається прямо в шар плиткового клею або тонку стяжку. під покриття будь-якого типу.</li> </ul> |  | 90 °C | 10 Вт/м | Одножильний |  |  | Для систем опалення¦Під плитку¦В стяжку | 12 років |  |  | 220-240 В змінного струму | PVС | PVС | від +5°C |  | 4,2 мм | 23 м | 2,3 кв.м | Для систем опалення¦Під плитку¦В стяжку | 414 Вт |  |  |  | 20 - 30 м | [31 empty] | 20 - 30 м | katalog/kabel/kabel-pid-plitku/nagrivalnij-kabel-woks-10-(ukraina)-23-m | [13 empty] | https://ecopol.com.ua/katalog/kabel/kabel-pid-plitku/nagrivalnij-kabel-woks-10-(ukraina)-23-m
1563 | WOKS-10-31 | Нагрівальний кабель Woks-10 (Україна) 31 м. | 1 | 14 |  | 2142 | 2678 | https://ecopol.com.ua/assets/images/products/1563/153630072018-1-500x500.jpeg | 17 | Україна | Україна | Україна | 0 | 0 | 0 | 1 |  | 5 | Нагрівальний кабель є універсальним засобом для обігріву житлових та промислових приміщень, забезпечуючи комфортний мікроклімат без "холодних зон". Монтаж є простим, а можливість зонування дозволяє ефективно використовувати енергію. Крім того, нагрівальний кабель є безпечним, довговічним та екологічно чистим джерелом обігріву. | <p><strong>Нагрівальний кабель Woks-10 </strong></p> <p>Woks-10 це тонкий двожильний нагрівальний кабель із суцільним захисним екраном із алюмінієвої фольги. Його роботою керує терморегулятор із датчиком температури. Після подачі живлення підлога нагрівається до температури. значення якої встановлено на терморегуляторі і підтримує її. Тонкий кабель Woks. через його малі розміри. укладають прямо в плитковий клей.</p> <p><strong>Характеристики:</strong></p> <ul> <li>Модель: Woks 10</li> <li>Кабель перетином: 3*1.0 мм&sup2;.</li> <li>Діаметр: 4.2 мм</li> <li>Довжина: 3 метра.</li> </ul> <p><strong>Застосовується для укладання:</strong></p> <ul> <li>у дерев'яну підлогу на лагах на площі 1.5 м&sup2; з кроком 20 см;</li> <li>у стяжку під паркет. ковролін на площі 0.9 м&sup2; з кроком 12.5 см;</li> <li>у стяжку під ламінат. лінолеум на площі 0.8 м&sup2; з кроком 10 см;</li> <li>у стяжку без теплоізоляції під ламінат. лінолеум на площі 0.6 м&sup2; з кроком 7.7 см;</li> <li>під плитку на площі 0.5 м&sup2; з кроком 6.7 см;</li> <li>під плитку на балконі на площі 0.4 м&sup2; з кроком 5.0 см.</li> </ul> <p>Виріб має силовий кабель перетином 3*1.0 мм&sup2;. довжиною 3 метри для підключення до терморегулятора. Діаметр нагрівального кабелю 4.2 мм.</p> <p><strong>Переваги:</strong></p> <div> <ul> <li>Потужність двожильного нагрівального кабелю становить 10 Вт/м.</li> <li>Двожильний кабель з екраном обладнаний безмуфтовим типом з'єднання.</li> <li>Кабель оснащений якісною ізоляцією. стійкою до високих температур.</li> <li>Для управління обігрівом підлог використовуючи даний кабель. необхідний терморегулятор.</li> <li>Кабель для обігріву підлог укладається прямо в шар плиткового клею або тонку стяжку. під покриття будь-якого типу.</li> </ul> |  | 90 °C | 10 Вт/м | Одножильний |  |  | Для систем опалення¦Під плитку¦В стяжку | 12 років |  |  | 220-240 В змінного струму | PVС | PVС | від +5°C |  | 4,2 мм | 31 м | 3,1 кв.м | Для систем опалення¦Під плитку¦В стяжку | 558 Вт |  |  |  | 30 - 40 м | [31 empty] | 30 - 40 м | katalog/kabel/kabel-pid-plitku/nagrivalnij-kabel-woks-10-(ukraina)-31-m | [13 empty] | https://ecopol.com.ua/katalog/kabel/kabel-pid-plitku/nagrivalnij-kabel-woks-10-(ukraina)-31-m
1564 | WOKS-10-37 | Нагрівальний кабель Woks-10 (Україна) 37 м. | 1 | 14 |  | 2481 | 3101 | https://ecopol.com.ua/assets/images/products/1564/153630072018-1-500x500.jpeg | 17 | Україна | Україна | Україна | 0 | 0 | 0 | 1 |  | 5 | Нагрівальний кабель є універсальним засобом для обігріву житлових та промислових приміщень, забезпечуючи комфортний мікроклімат без "холодних зон". Монтаж є простим, а можливість зонування дозволяє ефективно використовувати енергію. Крім того, нагрівальний кабель є безпечним, довговічним та екологічно чистим джерелом обігріву. | <p><strong>Нагрівальний кабель Woks-10 </strong></p> <p>Woks-10 це тонкий двожильний нагрівальний кабель із суцільним захисним екраном із алюмінієвої фольги. Його роботою керує терморегулятор із датчиком температури. Після подачі живлення підлога нагрівається до температури. значення якої встановлено на терморегуляторі і підтримує її. Тонкий кабель Woks. через його малі розміри. укладають прямо в плитковий клей.</p> <p><strong>Характеристики:</strong></p> <ul> <li>Модель: Woks 10</li> <li>Кабель перетином: 3*1.0 мм&sup2;.</li> <li>Діаметр: 4.2 мм</li> <li>Довжина: 3 метра.</li> </ul> <p><strong>Застосовується для укладання:</strong></p> <ul> <li>у дерев'яну підлогу на лагах на площі 1.5 м&sup2; з кроком 20 см;</li> <li>у стяжку під паркет. ковролін на площі 0.9 м&sup2; з кроком 12.5 см;</li> <li>у стяжку під ламінат. лінолеум на площі 0.8 м&sup2; з кроком 10 см;</li> <li>у стяжку без теплоізоляції під ламінат. лінолеум на площі 0.6 м&sup2; з кроком 7.7 см;</li> <li>під плитку на площі 0.5 м&sup2; з кроком 6.7 см;</li> <li>під плитку на балконі на площі 0.4 м&sup2; з кроком 5.0 см.</li> </ul> <p>Виріб має силовий кабель перетином 3*1.0 мм&sup2;. довжиною 3 метри для підключення до терморегулятора. Діаметр нагрівального кабелю 4.2 мм.</p> <p><strong>Переваги:</strong></p> <div> <ul> <li>Потужність двожильного нагрівального кабелю становить 10 Вт/м.</li> <li>Двожильний кабель з екраном обладнаний безмуфтовим типом з'єднання.</li> <li>Кабель оснащений якісною ізоляцією. стійкою до високих температур.</li> <li>Для управління обігрівом підлог використовуючи даний кабель. необхідний терморегулятор.</li> <li>Кабель для обігріву підлог укладається прямо в шар плиткового клею або тонку стяжку. під покриття будь-якого типу.</li> </ul> |  | 90 °C | 10 Вт/м | Одножильний |  |  | Для систем опалення¦Під плитку¦В стяжку | 12 років |  |  | 220-240 В змінного струму | PVС | PVС | від +5°C |  | 4,2 мм | 37 м | 3,7 кв.м | Для систем опалення¦Під плитку¦В стяжку | 666 Вт |  |  |  | 30 - 40 м | [31 empty] | 30 - 40 м | katalog/kabel/kabel-pid-plitku/nagrivalnij-kabel-woks-10-(ukraina)-37-m | [13 empty] | https://ecopol.com.ua/katalog/kabel/kabel-pid-plitku/nagrivalnij-kabel-woks-10-(ukraina)-37-m
1565 | WOKS-10-48 | Нагрівальний кабель Woks-10 (Україна) 48 м. | 1 | 14 |  | 2820 | 3525 | https://ecopol.com.ua/assets/images/products/1565/153630072018-1-500x500.jpeg | 17 | Україна | Україна | Україна | 0 | 0 | 0 | 1 |  | 5 | Нагрівальний кабель є універсальним засобом для обігріву житлових та промислових приміщень, забезпечуючи комфортний мікроклімат без "холодних зон". Монтаж є простим, а можливість зонування дозволяє ефективно використовувати енергію. Крім того, нагрівальний кабель є безпечним, довговічним та екологічно чистим джерелом обігріву. | <p><strong>Нагрівальний кабель Woks-10 </strong></p> <p>Woks-10 це тонкий двожильний нагрівальний кабель із суцільним захисним екраном із алюмінієвої фольги. Його роботою керує терморегулятор із датчиком температури. Після подачі живлення підлога нагрівається до температури. значення якої встановлено на терморегуляторі і підтримує її. Тонкий кабель Woks. через його малі розміри. укладають прямо в плитковий клей.</p> <p><strong>Характеристики:</strong></p> <ul> <li>Модель: Woks 10</li> <li>Кабель перетином: 3*1.0 мм&sup2;.</li> <li>Діаметр: 4.2 мм</li> <li>Довжина: 3 метра.</li> </ul> <p><strong>Застосовується для укладання:</strong></p> <ul> <li>у дерев'яну підлогу на лагах на площі 1.5 м&sup2; з кроком 20 см;</li> <li>у стяжку під паркет. ковролін на площі 0.9 м&sup2; з кроком 12.5 см;</li> <li>у стяжку під ламінат. лінолеум на площі 0.8 м&sup2; з кроком 10 см;</li> <li>у стяжку без теплоізоляції під ламінат. лінолеум на площі 0.6 м&sup2; з кроком 7.7 см;</li> <li>під плитку на площі 0.5 м&sup2; з кроком 6.7 см;</li> <li>під плитку на балконі на площі 0.4 м&sup2; з кроком 5.0 см.</li> </ul> <p>Виріб має силовий кабель перетином 3*1.0 мм&sup2;. довжиною 3 метри для підключення до терморегулятора. Діаметр нагрівального кабелю 4.2 мм.</p> <p><strong>Переваги:</strong></p> <div> <ul> <li>Потужність двожильного нагрівального кабелю становить 10 Вт/м.</li> <li>Двожильний кабель з екраном обладнаний безмуфтовим типом з'єднання.</li> <li>Кабель оснащений якісною ізоляцією. стійкою до високих температур.</li> <li>Для управління обігрівом підлог використовуючи даний кабель. необхідний терморегулятор.</li> <li>Кабель для обігріву підлог укладається прямо в шар плиткового клею або тонку стяжку. під покриття будь-якого типу.</li> </ul> |  | 90 °C | 10 Вт/м | Одножильний |  |  | Для систем опалення¦Під плитку¦В стяжку | 12 років |  |  | 220-240 В змінного струму | PVС | PVС | від +5°C |  | 4,2 мм | 48 м | 4,8 кв.м | Для систем опалення¦Під плитку¦В стяжку | 864 Вт |  |  |  | 40 - 50 м | [31 empty] | 40 - 50 м | katalog/kabel/kabel-pid-plitku/nagrivalnij-kabel-woks-10-(ukraina)-48-m | [13 empty] | https://ecopol.com.ua/katalog/kabel/kabel-pid-plitku/nagrivalnij-kabel-woks-10-(ukraina)-48-m
1566 | WOKS-10-53 | Нагрівальний кабель Woks-10 (Україна) 53 м. | 1 | 14 |  | 3051 | 3814 | https://ecopol.com.ua/assets/images/products/1566/153630072018-1-500x500.jpeg | 17 | Україна | Україна | Україна | 0 | 0 | 0 | 1 |  | 5 | Нагрівальний кабель є універсальним засобом для обігріву житлових та промислових приміщень, забезпечуючи комфортний мікроклімат без "холодних зон". Монтаж є простим, а можливість зонування дозволяє ефективно використовувати енергію. Крім того, нагрівальний кабель є безпечним, довговічним та екологічно чистим джерелом обігріву. | <p><strong>Нагрівальний кабель Woks-10 </strong></p> <p>Woks-10 це тонкий двожильний нагрівальний кабель із суцільним захисним екраном із алюмінієвої фольги. Його роботою керує терморегулятор із датчиком температури. Після подачі живлення підлога нагрівається до температури. значення якої встановлено на терморегуляторі і підтримує її. Тонкий кабель Woks. через його малі розміри. укладають прямо в плитковий клей.</p> <p><strong>Характеристики:</strong></p> <ul> <li>Модель: Woks 10</li> <li>Кабель перетином: 3*1.0 мм&sup2;.</li> <li>Діаметр: 4.2 мм</li> <li>Довжина: 3 метра.</li> </ul> <p><strong>Застосовується для укладання:</strong></p> <ul> <li>у дерев'яну підлогу на лагах на площі 1.5 м&sup2; з кроком 20 см;</li> <li>у стяжку під паркет. ковролін на площі 0.9 м&sup2; з кроком 12.5 см;</li> <li>у стяжку під ламінат. лінолеум на площі 0.8 м&sup2; з кроком 10 см;</li> <li>у стяжку без теплоізоляції під ламінат. лінолеум на площі 0.6 м&sup2; з кроком 7.7 см;</li> <li>під плитку на площі 0.5 м&sup2; з кроком 6.7 см;</li> <li>під плитку на балконі на площі 0.4 м&sup2; з кроком 5.0 см.</li> </ul> <p>Виріб має силовий кабель перетином 3*1.0 мм&sup2;. довжиною 3 метри для підключення до терморегулятора. Діаметр нагрівального кабелю 4.2 мм.</p> <p><strong>Переваги:</strong></p> <div> <ul> <li>Потужність двожильного нагрівального кабелю становить 10 Вт/м.</li> <li>Двожильний кабель з екраном обладнаний безмуфтовим типом з'єднання.</li> <li>Кабель оснащений якісною ізоляцією. стійкою до високих температур.</li> <li>Для управління обігрівом підлог використовуючи даний кабель. необхідний терморегулятор.</li> <li>Кабель для обігріву підлог укладається прямо в шар плиткового клею або тонку стяжку. під покриття будь-якого типу.</li> </ul> |  | 90 °C | 10 Вт/м | Одножильний |  |  | Для систем опалення¦Під плитку¦В стяжку | 12 років |  |  | 220-240 В змінного струму | PVС | PVС | від +5°C |  | 4,2 мм | 53 м | 5,3 кв.м | Для систем опалення¦Під плитку¦В стяжку | 954 Вт |  |  |  | 50 - 60 м | [31 empty] | 50 - 60 м | katalog/kabel/kabel-pid-plitku/nagrivalnij-kabel-woks-10-(ukraina)-53-m | [13 empty] | https://ecopol.com.ua/katalog/kabel/kabel-pid-plitku/nagrivalnij-kabel-woks-10-(ukraina)-53-m
1567 | WOKS-10-64 | Нагрівальний кабель Woks-10 (Україна) 64 м. | 1 | 14 |  | 3390 | 4238 | https://ecopol.com.ua/assets/images/products/1567/153630072018-1-500x500.jpeg | 17 | Україна | Україна | Україна | 0 | 0 | 0 | 1 |  | 5 | Нагрівальний кабель є універсальним засобом для обігріву житлових та промислових приміщень, забезпечуючи комфортний мікроклімат без "холодних зон". Монтаж є простим, а можливість зонування дозволяє ефективно використовувати енергію. Крім того, нагрівальний кабель є безпечним, довговічним та екологічно чистим джерелом обігріву. | <p><strong>Нагрівальний кабель Woks-10 </strong></p> <p>Woks-10 це тонкий двожильний нагрівальний кабель із суцільним захисним екраном із алюмінієвої фольги. Його роботою керує терморегулятор із датчиком температури. Після подачі живлення підлога нагрівається до температури. значення якої встановлено на терморегуляторі і підтримує її. Тонкий кабель Woks. через його малі розміри. укладають прямо в плитковий клей.</p> <p><strong>Характеристики:</strong></p> <ul> <li>Модель: Woks 10</li> <li>Кабель перетином: 3*1.0 мм&sup2;.</li> <li>Діаметр: 4.2 мм</li> <li>Довжина: 3 метра.</li> </ul> <p><strong>Застосовується для укладання:</strong></p> <ul> <li>у дерев'яну підлогу на лагах на площі 1.5 м&sup2; з кроком 20 см;</li> <li>у стяжку під паркет. ковролін на площі 0.9 м&sup2; з кроком 12.5 см;</li> <li>у стяжку під ламінат. лінолеум на площі 0.8 м&sup2; з кроком 10 см;</li> <li>у стяжку без теплоізоляції під ламінат. лінолеум на площі 0.6 м&sup2; з кроком 7.7 см;</li> <li>під плитку на площі 0.5 м&sup2; з кроком 6.7 см;</li> <li>під плитку на балконі на площі 0.4 м&sup2; з кроком 5.0 см.</li> </ul> <p>Виріб має силовий кабель перетином 3*1.0 мм&sup2;. довжиною 3 метри для підключення до терморегулятора. Діаметр нагрівального кабелю 4.2 мм.</p> <p><strong>Переваги:</strong></p> <div> <ul> <li>Потужність двожильного нагрівального кабелю становить 10 Вт/м.</li> <li>Двожильний кабель з екраном обладнаний безмуфтовим типом з'єднання.</li> <li>Кабель оснащений якісною ізоляцією. стійкою до високих температур.</li> <li>Для управління обігрівом підлог використовуючи даний кабель. необхідний терморегулятор.</li> <li>Кабель для обігріву підлог укладається прямо в шар плиткового клею або тонку стяжку. під покриття будь-якого типу.</li> </ul> |  | 90 °C | 10 Вт/м | Одножильний |  |  | Для систем опалення¦Під плитку¦В стяжку | 12 років |  |  | 220-240 В змінного струму | PVС | PVС | від +5°C |  | 4,2 мм | 64 м | 6,4 кв.м | Для систем опалення¦Під плитку¦В стяжку | 1152 Вт |  |  |  | 60 - 70 м | [31 empty] | 60 - 70 м | katalog/kabel/kabel-pid-plitku/nagrivalnij-kabel-woks-10-(ukraina)-64-m | [13 empty] | https://ecopol.com.ua/katalog/kabel/kabel-pid-plitku/nagrivalnij-kabel-woks-10-(ukraina)-64-m
1568 | WOKS-10-7.5 | Нагрівальний кабель Woks-10 (Україна) 7.5 м. | 1 | 14 |  | 1288 | 1610 | https://ecopol.com.ua/assets/images/products/1568/153630072018-1-500x500.jpeg | 17 | Україна | Україна | Україна | 0 | 0 | 0 | 1 |  | 5 | Нагрівальний кабель є універсальним засобом для обігріву житлових та промислових приміщень, забезпечуючи комфортний мікроклімат без "холодних зон". Монтаж є простим, а можливість зонування дозволяє ефективно використовувати енергію. Крім того, нагрівальний кабель є безпечним, довговічним та екологічно чистим джерелом обігріву. | <p><strong>Нагрівальний кабель Woks-10 </strong></p> <p>Woks-10 це тонкий двожильний нагрівальний кабель із суцільним захисним екраном із алюмінієвої фольги. Його роботою керує терморегулятор із датчиком температури. Після подачі живлення підлога нагрівається до температури. значення якої встановлено на терморегуляторі і підтримує її. Тонкий кабель Woks. через його малі розміри. укладають прямо в плитковий клей.</p> <p><strong>Характеристики:</strong></p> <ul> <li>Модель: Woks 10</li> <li>Кабель перетином: 3*1.0 мм&sup2;.</li> <li>Діаметр: 4.2 мм</li> <li>Довжина: 3 метра.</li> </ul> <p><strong>Застосовується для укладання:</strong></p> <ul> <li>у дерев'яну підлогу на лагах на площі 1.5 м&sup2; з кроком 20 см;</li> <li>у стяжку під паркет. ковролін на площі 0.9 м&sup2; з кроком 12.5 см;</li> <li>у стяжку під ламінат. лінолеум на площі 0.8 м&sup2; з кроком 10 см;</li> <li>у стяжку без теплоізоляції під ламінат. лінолеум на площі 0.6 м&sup2; з кроком 7.7 см;</li> <li>під плитку на площі 0.5 м&sup2; з кроком 6.7 см;</li> <li>під плитку на балконі на площі 0.4 м&sup2; з кроком 5.0 см.</li> </ul> <p>Виріб має силовий кабель перетином 3*1.0 мм&sup2;. довжиною 3 метри для підключення до терморегулятора. Діаметр нагрівального кабелю 4.2 мм.</p> <p><strong>Переваги:</strong></p> <div> <ul> <li>Потужність двожильного нагрівального кабелю становить 10 Вт/м.</li> <li>Двожильний кабель з екраном обладнаний безмуфтовим типом з'єднання.</li> <li>Кабель оснащений якісною ізоляцією. стійкою до високих температур.</li> <li>Для управління обігрівом підлог використовуючи даний кабель. необхідний терморегулятор.</li> <li>Кабель для обігріву підлог укладається прямо в шар плиткового клею або тонку стяжку. під покриття будь-якого типу.</li> </ul> |  | 90 °C | 10 Вт/м | Одножильний |  |  | Для систем опалення¦Під плитку¦В стяжку | 12 років |  |  | 220-240 В змінного струму | PVС | PVС | від +5°C |  | 4,2 мм | 7,5 м | 0,75 кв.м | Для систем опалення¦Під плитку¦В стяжку | 135 Вт |  |  |  | менше 10 м | [31 empty] | менше 10 м | katalog/kabel/kabel-pid-plitku/nagrivalnij-kabel-woks-10-(ukraina)-75-m | [13 empty] | https://ecopol.com.ua/katalog/kabel/kabel-pid-plitku/nagrivalnij-kabel-woks-10-(ukraina)-75-m
1569 | WOKS-10-74 | Нагрівальний кабель Woks-10 (Україна) 74 м. | 1 | 14 |  | 3837 | 4796 | https://ecopol.com.ua/assets/images/products/1569/153630072018-1-500x500.jpeg | 17 | Україна | Україна | Україна | 0 | 0 | 0 | 1 |  | 5 | Нагрівальний кабель є універсальним засобом для обігріву житлових та промислових приміщень, забезпечуючи комфортний мікроклімат без "холодних зон". Монтаж є простим, а можливість зонування дозволяє ефективно використовувати енергію. Крім того, нагрівальний кабель є безпечним, довговічним та екологічно чистим джерелом обігріву. | <p><strong>Нагрівальний кабель Woks-10 </strong></p> <p>Woks-10 це тонкий двожильний нагрівальний кабель із суцільним захисним екраном із алюмінієвої фольги. Його роботою керує терморегулятор із датчиком температури. Після подачі живлення підлога нагрівається до температури. значення якої встановлено на терморегуляторі і підтримує її. Тонкий кабель Woks. через його малі розміри. укладають прямо в плитковий клей.</p> <p><strong>Характеристики:</strong></p> <ul> <li>Модель: Woks 10</li> <li>Кабель перетином: 3*1.0 мм&sup2;.</li> <li>Діаметр: 4.2 мм</li> <li>Довжина: 3 метра.</li> </ul> <p><strong>Застосовується для укладання:</strong></p> <ul> <li>у дерев'яну підлогу на лагах на площі 1.5 м&sup2; з кроком 20 см;</li> <li>у стяжку під паркет. ковролін на площі 0.9 м&sup2; з кроком 12.5 см;</li> <li>у стяжку під ламінат. лінолеум на площі 0.8 м&sup2; з кроком 10 см;</li> <li>у стяжку без теплоізоляції під ламінат. лінолеум на площі 0.6 м&sup2; з кроком 7.7 см;</li> <li>під плитку на площі 0.5 м&sup2; з кроком 6.7 см;</li> <li>під плитку на балконі на площі 0.4 м&sup2; з кроком 5.0 см.</li> </ul> <p>Виріб має силовий кабель перетином 3*1.0 мм&sup2;. довжиною 3 метри для підключення до терморегулятора. Діаметр нагрівального кабелю 4.2 мм.</p> <p><strong>Переваги:</strong></p> <div> <ul> <li>Потужність двожильного нагрівального кабелю становить 10 Вт/м.</li> <li>Двожильний кабель з екраном обладнаний безмуфтовим типом з'єднання.</li> <li>Кабель оснащений якісною ізоляцією. стійкою до високих температур.</li> <li>Для управління обігрівом підлог використовуючи даний кабель. необхідний терморегулятор.</li> <li>Кабель для обігріву підлог укладається прямо в шар плиткового клею або тонку стяжку. під покриття будь-якого типу.</li> </ul> |  | 90 °C | 10 Вт/м | Одножильний |  |  | Для систем опалення¦Під плитку¦В стяжку | 12 років |  |  | 220-240 В змінного струму | PVС | PVС | від +5°C |  | 4,2 мм | 74 м | 7,4 кв.м | Для систем опалення¦Під плитку¦В стяжку | 1332 Вт |  |  |  | 70 - 80 м | [31 empty] | 70 - 80 м | katalog/kabel/kabel-pid-plitku/nagrivalnij-kabel-woks-10-(ukraina)-74-m | [13 empty] | https://ecopol.com.ua/katalog/kabel/kabel-pid-plitku/nagrivalnij-kabel-woks-10-(ukraina)-74-m
1570 | WOKS-10-89 | Нагрівальний кабель Woks-10 (Україна) 89 м. | 1 | 14 |  | 4515 | 5644 | https://ecopol.com.ua/assets/images/products/1570/153630072018-1-500x500.jpeg | 17 | Україна | Україна | Україна | 0 | 0 | 0 | 1 |  | 5 | Нагрівальний кабель є універсальним засобом для обігріву житлових та промислових приміщень, забезпечуючи комфортний мікроклімат без "холодних зон". Монтаж є простим, а можливість зонування дозволяє ефективно використовувати енергію. Крім того, нагрівальний кабель є безпечним, довговічним та екологічно чистим джерелом обігріву. | <p><strong>Нагрівальний кабель Woks-10 </strong></p> <p>Woks-10 це тонкий двожильний нагрівальний кабель із суцільним захисним екраном із алюмінієвої фольги. Його роботою керує терморегулятор із датчиком температури. Після подачі живлення підлога нагрівається до температури. значення якої встановлено на терморегуляторі і підтримує її. Тонкий кабель Woks. через його малі розміри. укладають прямо в плитковий клей.</p> <p><strong>Характеристики:</strong></p> <ul> <li>Модель: Woks 10</li> <li>Кабель перетином: 3*1.0 мм&sup2;.</li> <li>Діаметр: 4.2 мм</li> <li>Довжина: 3 метра.</li> </ul> <p><strong>Застосовується для укладання:</strong></p> <ul> <li>у дерев'яну підлогу на лагах на площі 1.5 м&sup2; з кроком 20 см;</li> <li>у стяжку під паркет. ковролін на площі 0.9 м&sup2; з кроком 12.5 см;</li> <li>у стяжку під ламінат. лінолеум на площі 0.8 м&sup2; з кроком 10 см;</li> <li>у стяжку без теплоізоляції під ламінат. лінолеум на площі 0.6 м&sup2; з кроком 7.7 см;</li> <li>під плитку на площі 0.5 м&sup2; з кроком 6.7 см;</li> <li>під плитку на балконі на площі 0.4 м&sup2; з кроком 5.0 см.</li> </ul> <p>Виріб має силовий кабель перетином 3*1.0 мм&sup2;. довжиною 3 метри для підключення до терморегулятора. Діаметр нагрівального кабелю 4.2 мм.</p> <p><strong>Переваги:</strong></p> <div> <ul> <li>Потужність двожильного нагрівального кабелю становить 10 Вт/м.</li> <li>Двожильний кабель з екраном обладнаний безмуфтовим типом з'єднання.</li> <li>Кабель оснащений якісною ізоляцією. стійкою до високих температур.</li> <li>Для управління обігрівом підлог використовуючи даний кабель. необхідний терморегулятор.</li> <li>Кабель для обігріву підлог укладається прямо в шар плиткового клею або тонку стяжку. під покриття будь-якого типу.</li> </ul> |  | 90 °C | 10 Вт/м | Одножильний |  |  | Для систем опалення¦Під плитку¦В стяжку | 12 років |  |  | 220-240 В змінного струму | PVС | PVС | від +5°C |  | 4,2 мм | 89 м | 8,9 кв.м | Для систем опалення¦Під плитку¦В стяжку | 1602 Вт |  |  |  | 80 - 90 м | [31 empty] | 80 - 90 м | katalog/kabel/kabel-pid-plitku/nagrivalnij-kabel-woks-10-(ukraina)-89-m | [13 empty] | https://ecopol.com.ua/katalog/kabel/kabel-pid-plitku/nagrivalnij-kabel-woks-10-(ukraina)-89-m
1571 | WOKS-10-94 | Нагрівальний кабель Woks-10 (Україна) 94 м. | 1 | 14 |  | 4350 | 0 | https://ecopol.com.ua/assets/images/products/1571/153630072018-1-500x500.jpeg | 17 | Україна | Україна | Україна | 0 | 0 | 0 | 1 |  | 5 | Нагрівальний кабель є універсальним засобом для обігріву житлових та промислових приміщень, забезпечуючи комфортний мікроклімат без "холодних зон". Монтаж є простим, а можливість зонування дозволяє ефективно використовувати енергію. Крім того, нагрівальний кабель є безпечним, довговічним та екологічно чистим джерелом обігріву. | <p><strong>Нагрівальний кабель Woks-10 </strong></p> <p>Woks-10 це тонкий двожильний нагрівальний кабель із суцільним захисним екраном із алюмінієвої фольги. Його роботою керує терморегулятор із датчиком температури. Після подачі живлення підлога нагрівається до температури. значення якої встановлено на терморегуляторі і підтримує її. Тонкий кабель Woks. через його малі розміри. укладають прямо в плитковий клей.</p> <p><strong>Характеристики:</strong></p> <ul> <li>Модель: Woks 10</li> <li>Кабель перетином: 3*1.0 мм&sup2;.</li> <li>Діаметр: 4.2 мм</li> <li>Довжина: 3 метра.</li> </ul> <p><strong>Застосовується для укладання:</strong></p> <ul> <li>у дерев'яну підлогу на лагах на площі 1.5 м&sup2; з кроком 20 см;</li> <li>у стяжку під паркет. ковролін на площі 0.9 м&sup2; з кроком 12.5 см;</li> <li>у стяжку під ламінат. лінолеум на площі 0.8 м&sup2; з кроком 10 см;</li> <li>у стяжку без теплоізоляції під ламінат. лінолеум на площі 0.6 м&sup2; з кроком 7.7 см;</li> <li>під плитку на площі 0.5 м&sup2; з кроком 6.7 см;</li> <li>під плитку на балконі на площі 0.4 м&sup2; з кроком 5.0 см.</li> </ul> <p>Виріб має силовий кабель перетином 3*1.0 мм&sup2;. довжиною 3 метри для підключення до терморегулятора. Діаметр нагрівального кабелю 4.2 мм.</p> <p><strong>Переваги:</strong></p> <div> <ul> <li>Потужність двожильного нагрівального кабелю становить 10 Вт/м.</li> <li>Двожильний кабель з екраном обладнаний безмуфтовим типом з'єднання.</li> <li>Кабель оснащений якісною ізоляцією. стійкою до високих температур.</li> <li>Для управління обігрівом підлог використовуючи даний кабель. необхідний терморегулятор.</li> <li>Кабель для обігріву підлог укладається прямо в шар плиткового клею або тонку стяжку. під покриття будь-якого типу.</li> </ul> |  | 90 °C | 10 Вт/м | Одножильний |  |  | Для систем опалення¦Під плитку¦В стяжку | 12 років |  |  | 220-240 В змінного струму | PVС | PVС | від +5°C |  | 4,2 мм | 94 м | 9,4 кв.м | Для систем опалення¦Під плитку¦В стяжку | 1692 Вт |  |  |  | 90 - 100 м | [31 empty] | 90 - 100 м | katalog/kabel/kabel-pid-plitku/nagrivalnij-kabel-woks-10-(ukraina)-94-m | [13 empty] | https://ecopol.com.ua/katalog/kabel/kabel-pid-plitku/nagrivalnij-kabel-woks-10-(ukraina)-94-m
1782 | DW-10-UT | Нагрівальний кабель Enerpia DW-10 UT 20 Вт/м Корея 10 м. | 1 | 14 |  | 1237 | 1700.16 | https://ecopol.com.ua/assets/images/products/1782/enerpia-cable-1-1000x1000.webp | 8 | Південна Корея | Південна Корея | Південна Корея | 0 | 0 | 0 | 1 |  | 5 | Нагрівальний кабель є універсальним засобом для обігріву житлових та промислових приміщень, забезпечуючи комфортний мікроклімат без "холодних зон". Монтаж є простим, а можливість зонування дозволяє ефективно використовувати енергію. Крім того, нагрівальний кабель є безпечним, довговічним та екологічно чистим джерелом обігріву. | <p><strong>Нагрівальний кабель Enerpia DW</strong></p> <p>Нагрівальний кабель Enerpia DW-20 &ndash; тепла підлога південнокорейського виробництва з двадцятирічною гарантією. Виробляється заводом Enerpia Co Ldt.</p> <p>Нагрівальний кабель Enerpia &ndash; це тонкий двожильний кабель уперше представлений на ринку України у 2021 році. Перевага продукту у його питомій потужності 20 Вт у поєднанні з невеликим діаметром кабелю. Завдяки цьому кабель може використовувати як основне джерело опалення. а також обігрівати приміщення з поганою теплоізоляцією.</p> <p><strong>Характеристики:</strong></p> <ul> <li>Бренд: Enerpia;</li> <li>Країна: Південна Корея;</li> <li>Ширина кабелю 4 мм;</li> <li>Питома потужність: 20 Вт/м.п;</li> <li>Тип кабелю - двожильний;</li> <li>Ізоляція &ndash; внутрішня: фторпласт. зовнішня: полівінілхлорид.</li> </ul> <p><strong>Способи монтажу:</strong></p> <ul> <li>Монтаж під стяжку- (використовується переважно для основного обігріву приміщення) - після розкладки кабелю заливається цементно-піщана стяжка товщиною 3-5 см. Зверху стяжки кладетьс<u>я</u>керамічна плитка або інше відповідне покриття для підлоги.</li> <li>Монтаж у шар плиткового клею. не порушуючи глобальну реконструкцію приміщення та використовуючи як технологію комфортного підігріву ніг.</li> </ul> <p><strong>Надійність та безпека:</strong></p> <p>Тонкий електричний кабель завтовшки 4 мм з питомою потужністю 20 Вт/м.п. Внутрішня ізоляція виконана з фторпласту (темп. плавлення 250 &deg;C). а зовнішня - полівінілхлорид (темп. плавлення 105 &deg;C).</p> <p>Значення опору внутрішньої ізоляції нагрівальних жил становить 15 ГОм при напрузі 5000 Вольт.Кабель &ldquo;Enerpia&ldquo; UT-20 поставляється довжиноювід 10 м до 140 м. яким можна покрити площу від 1м&sup2; до 16.5м&sup2;.Зазвичай кабель встановлюється кроком10-12 см. при цьому потужність складе200-160 Вт/м&sup2;.</p> <p><strong>Переваги:</strong></p> <ul> <li>Перевага продукту у його питомій потужності 20 Вт у поєднанні з невеликим діаметром кабелю.Завдяки цьому кабель може використовувати як основне джерело опалення. а також обігрівати приміщення з поганою теплоізоляцією.</li> <li>Укладається прямо в плитковий клей або в розчин висотою до 10 мм.</li> <li>Конструкція.Це преміальна конструкція нагрівального кабелю. в основі якої лежить кручений нагрівальнийсемижильний дріт. захищений преміальним тефлоном. який витримує короткочасні температуридо 260&deg;С.Семижильний нагрівальний дріт робить кабель більш слухняним і податливим в руках установника. і має більший ступінь надійності. менш схильний до деформації в процесі вигину.</li> <li>Якість внутрішньої ізоляції дозволяє зробити дужетривалим термін експлуатації. захистити кабель. що гріє. від помилок при монтажі.</li> <li>Замість традиційного екрану у вигляді алюмінієвої фольгиконцерн Enerpia застосовує мідний плетений екран. така конструкція надає кабелю ряд переваг. і найголовніше. теплий кабель. що гріє. ставати більш міцний і армований.До того ж. цей екран служить як заземлення.</li> </ul> <p><strong>Особливості:</strong></p> <ul> <li>Без-электрочастотные кабеля &ldquo;Enerpia&ldquo;ізольовані тефлоновим покриттям 1-го шару. забезпечуючи прекрасну термічну стійкість і безпеку за рахунок підвищення ступеня міцності кабелю і блокування магнітних полів 2-х проводів.</li> <li>Екологічно чиста система опалення. підвищує ефективність опалення за рахунок застосування розширеного тиску теплоти.</li> </ul> <p><strong>Рекомендації:</strong></p> <p>Розрізати (ділити) кабель на будь-якому відрізку нагрівальної частини заборонено!</p> <p>Кабель Enerpia не підходить для зовнішнього обігріву. не підходить для глибоких стяжок та монтажу на металеву сітку.Потрібно пам'ятати. що зовнішня оболонка кабелю. як і всіх тонких кабелів. не дуже міцна. тому для монтажу на металеву сітку потрібно застосовувати товстіші кабелі (7 мм) з гарною та міцною зовнішньою ізоляцією.</p> |  | 90 °C | 20 Вт/м | Двожильний. екранований |  |  | Для систем опалення¦Під плитку¦В стяжку | 15 років |  |  | 220-240 В змінного струму | PVС | PVС | від +5°C |  | 4 мм | 10 м | 1 кв.м | Для систем опалення¦Під плитку¦В стяжку | 200 Вт |  |  |  | 10 - 20 м | [31 empty] | 10 - 20 м | katalog/kabel/kabel-pid-plitku/nagrivalnij-kabel-enerpia-dw-10-ut-20-vt/m-koreya-10-m | [13 empty] | https://ecopol.com.ua/katalog/kabel/kabel-pid-plitku/nagrivalnij-kabel-enerpia-dw-10-ut-20-vt/m-koreya-10-m | 2026-08-02 13:16:40
1783 | DW-15-UT | Нагрівальний кабель Enerpia DW-15 UT 20 Вт/м Корея 15 м. | 1 | 14 |  | 1546 | 2125.2 | https://ecopol.com.ua/assets/images/products/1783/enerpia-cable-1-1000x1000-1.webp | 8 | Південна Корея | Південна Корея | Південна Корея | 0 | 0 | 0 | 1 |  | 5 | Нагрівальний кабель є універсальним засобом для обігріву житлових та промислових приміщень, забезпечуючи комфортний мікроклімат без "холодних зон". Монтаж є простим, а можливість зонування дозволяє ефективно використовувати енергію. Крім того, нагрівальний кабель є безпечним, довговічним та екологічно чистим джерелом обігріву. | <p><strong>Нагрівальний кабель Enerpia DW</strong></p> <p>Нагрівальний кабель Enerpia DW-20 &ndash; тепла підлога південнокорейського виробництва з двадцятирічною гарантією. Виробляється заводом Enerpia Co Ldt.</p> <p>Нагрівальний кабель Enerpia &ndash; це тонкий двожильний кабель уперше представлений на ринку України у 2021 році. Перевага продукту у його питомій потужності 20 Вт у поєднанні з невеликим діаметром кабелю. Завдяки цьому кабель може використовувати як основне джерело опалення. а також обігрівати приміщення з поганою теплоізоляцією.</p> <p><strong>Характеристики:</strong></p> <ul> <li>Бренд: Enerpia;</li> <li>Країна: Південна Корея;</li> <li>Ширина кабелю 4 мм;</li> <li>Питома потужність: 20 Вт/м.п;</li> <li>Тип кабелю - двожильний;</li> <li>Ізоляція &ndash; внутрішня: фторпласт. зовнішня: полівінілхлорид.</li> </ul> <p><strong>Способи монтажу:</strong></p> <ul> <li>Монтаж під стяжку- (використовується переважно для основного обігріву приміщення) - після розкладки кабелю заливається цементно-піщана стяжка товщиною 3-5 см. Зверху стяжки кладетьс<u>я</u>керамічна плитка або інше відповідне покриття для підлоги.</li> <li>Монтаж у шар плиткового клею. не порушуючи глобальну реконструкцію приміщення та використовуючи як технологію комфортного підігріву ніг.</li> </ul> <p><strong>Надійність та безпека:</strong></p> <p>Тонкий електричний кабель завтовшки 4 мм з питомою потужністю 20 Вт/м.п. Внутрішня ізоляція виконана з фторпласту (темп. плавлення 250 &deg;C). а зовнішня - полівінілхлорид (темп. плавлення 105 &deg;C).</p> <p>Значення опору внутрішньої ізоляції нагрівальних жил становить 15 ГОм при напрузі 5000 Вольт.Кабель &ldquo;Enerpia&ldquo; UT-20 поставляється довжиноювід 10 м до 140 м. яким можна покрити площу від 1м&sup2; до 16.5м&sup2;.Зазвичай кабель встановлюється кроком10-12 см. при цьому потужність складе200-160 Вт/м&sup2;.</p> <p><strong>Переваги:</strong></p> <ul> <li>Перевага продукту у його питомій потужності 20 Вт у поєднанні з невеликим діаметром кабелю.Завдяки цьому кабель може використовувати як основне джерело опалення. а також обігрівати приміщення з поганою теплоізоляцією.</li> <li>Укладається прямо в плитковий клей або в розчин висотою до 10 мм.</li> <li>Конструкція.Це преміальна конструкція нагрівального кабелю. в основі якої лежить кручений нагрівальнийсемижильний дріт. захищений преміальним тефлоном. який витримує короткочасні температуридо 260&deg;С.Семижильний нагрівальний дріт робить кабель більш слухняним і податливим в руках установника. і має більший ступінь надійності. менш схильний до деформації в процесі вигину.</li> <li>Якість внутрішньої ізоляції дозволяє зробити дужетривалим термін експлуатації. захистити кабель. що гріє. від помилок при монтажі.</li> <li>Замість традиційного екрану у вигляді алюмінієвої фольгиконцерн Enerpia застосовує мідний плетений екран. така конструкція надає кабелю ряд переваг. і найголовніше. теплий кабель. що гріє. ставати більш міцний і армований.До того ж. цей екран служить як заземлення.</li> </ul> <p><strong>Особливості:</strong></p> <ul> <li>Без-электрочастотные кабеля &ldquo;Enerpia&ldquo;ізольовані тефлоновим покриттям 1-го шару. забезпечуючи прекрасну термічну стійкість і безпеку за рахунок підвищення ступеня міцності кабелю і блокування магнітних полів 2-х проводів.</li> <li>Екологічно чиста система опалення. підвищує ефективність опалення за рахунок застосування розширеного тиску теплоти.</li> </ul> <p><strong>Рекомендації:</strong></p> <p>Розрізати (ділити) кабель на будь-якому відрізку нагрівальної частини заборонено!</p> <p>Кабель Enerpia не підходить для зовнішнього обігріву. не підходить для глибоких стяжок та монтажу на металеву сітку.Потрібно пам'ятати. що зовнішня оболонка кабелю. як і всіх тонких кабелів. не дуже міцна. тому для монтажу на металеву сітку потрібно застосовувати товстіші кабелі (7 мм) з гарною та міцною зовнішньою ізоляцією.</p> |  | 90 °C | 20 Вт/м | Двожильний. екранований |  |  | Для систем опалення¦Під плитку¦В стяжку | 15 років |  |  | 220-240 В змінного струму | PVС | PVС | від +5°C |  | 4 мм | 15 м | 1,5 кв.м | Для систем опалення¦Під плитку¦В стяжку | 300 Вт |  |  |  | 10 - 20 м | [31 empty] | 10 - 20 м | katalog/kabel/kabel-pid-plitku/nagrivalnij-kabel-enerpia-dw-15-ut-20-vt/m-koreya-15-m | [13 empty] | https://ecopol.com.ua/katalog/kabel/kabel-pid-plitku/nagrivalnij-kabel-enerpia-dw-15-ut-20-vt/m-koreya-15-m | 2026-08-02 13:16:40
1784 | DW-20-UT | Нагрівальний кабель Enerpia DW-20 UT 20 Вт/м Корея 20 м. | 1 | 14 |  | 1789 | 2459.16 | https://ecopol.com.ua/assets/images/products/1784/enerpia-cable-1-1000x1000.webp | 8 | Південна Корея | Південна Корея | Південна Корея | 0 | 0 | 0 | 1 |  | 5 | Нагрівальний кабель є універсальним засобом для обігріву житлових та промислових приміщень, забезпечуючи комфортний мікроклімат без "холодних зон". Монтаж є простим, а можливість зонування дозволяє ефективно використовувати енергію. Крім того, нагрівальний кабель є безпечним, довговічним та екологічно чистим джерелом обігріву. | <p><strong>Нагрівальний кабель Enerpia DW</strong></p> <p>Нагрівальний кабель Enerpia DW-20 &ndash; тепла підлога південнокорейського виробництва з двадцятирічною гарантією. Виробляється заводом Enerpia Co Ldt.</p> <p>Нагрівальний кабель Enerpia &ndash; це тонкий двожильний кабель уперше представлений на ринку України у 2021 році. Перевага продукту у його питомій потужності 20 Вт у поєднанні з невеликим діаметром кабелю. Завдяки цьому кабель може використовувати як основне джерело опалення. а також обігрівати приміщення з поганою теплоізоляцією.</p> <p><strong>Характеристики:</strong></p> <ul> <li>Бренд: Enerpia;</li> <li>Країна: Південна Корея;</li> <li>Ширина кабелю 4 мм;</li> <li>Питома потужність: 20 Вт/м.п;</li> <li>Тип кабелю - двожильний;</li> <li>Ізоляція &ndash; внутрішня: фторпласт. зовнішня: полівінілхлорид.</li> </ul> <p><strong>Способи монтажу:</strong></p> <ul> <li>Монтаж під стяжку- (використовується переважно для основного обігріву приміщення) - після розкладки кабелю заливається цементно-піщана стяжка товщиною 3-5 см. Зверху стяжки кладетьс<u>я</u>керамічна плитка або інше відповідне покриття для підлоги.</li> <li>Монтаж у шар плиткового клею. не порушуючи глобальну реконструкцію приміщення та використовуючи як технологію комфортного підігріву ніг.</li> </ul> <p><strong>Надійність та безпека:</strong></p> <p>Тонкий електричний кабель завтовшки 4 мм з питомою потужністю 20 Вт/м.п. Внутрішня ізоляція виконана з фторпласту (темп. плавлення 250 &deg;C). а зовнішня - полівінілхлорид (темп. плавлення 105 &deg;C).</p> <p>Значення опору внутрішньої ізоляції нагрівальних жил становить 15 ГОм при напрузі 5000 Вольт.Кабель &ldquo;Enerpia&ldquo; UT-20 поставляється довжиноювід 10 м до 140 м. яким можна покрити площу від 1м&sup2; до 16.5м&sup2;.Зазвичай кабель встановлюється кроком10-12 см. при цьому потужність складе200-160 Вт/м&sup2;.</p> <p><strong>Переваги:</strong></p> <ul> <li>Перевага продукту у його питомій потужності 20 Вт у поєднанні з невеликим діаметром кабелю.Завдяки цьому кабель може використовувати як основне джерело опалення. а також обігрівати приміщення з поганою теплоізоляцією.</li> <li>Укладається прямо в плитковий клей або в розчин висотою до 10 мм.</li> <li>Конструкція.Це преміальна конструкція нагрівального кабелю. в основі якої лежить кручений нагрівальнийсемижильний дріт. захищений преміальним тефлоном. який витримує короткочасні температуридо 260&deg;С.Семижильний нагрівальний дріт робить кабель більш слухняним і податливим в руках установника. і має більший ступінь надійності. менш схильний до деформації в процесі вигину.</li> <li>Якість внутрішньої ізоляції дозволяє зробити дужетривалим термін експлуатації. захистити кабель. що гріє. від помилок при монтажі.</li> <li>Замість традиційного екрану у вигляді алюмінієвої фольгиконцерн Enerpia застосовує мідний плетений екран. така конструкція надає кабелю ряд переваг. і найголовніше. теплий кабель. що гріє. ставати більш міцний і армований.До того ж. цей екран служить як заземлення.</li> </ul> <p><strong>Особливості:</strong></p> <ul> <li>Без-электрочастотные кабеля &ldquo;Enerpia&ldquo;ізольовані тефлоновим покриттям 1-го шару. забезпечуючи прекрасну термічну стійкість і безпеку за рахунок підвищення ступеня міцності кабелю і блокування магнітних полів 2-х проводів.</li> <li>Екологічно чиста система опалення. підвищує ефективність опалення за рахунок застосування розширеного тиску теплоти.</li> </ul> <p><strong>Рекомендації:</strong></p> <p>Розрізати (ділити) кабель на будь-якому відрізку нагрівальної частини заборонено!</p> <p>Кабель Enerpia не підходить для зовнішнього обігріву. не підходить для глибоких стяжок та монтажу на металеву сітку.Потрібно пам'ятати. що зовнішня оболонка кабелю. як і всіх тонких кабелів. не дуже міцна. тому для монтажу на металеву сітку потрібно застосовувати товстіші кабелі (7 мм) з гарною та міцною зовнішньою ізоляцією.</p> |  | 90 °C | 20 Вт/м | Двожильний. екранований |  |  | Для систем опалення¦Під плитку¦В стяжку | 15 років |  |  | 220-240 В змінного струму | PVС | PVС | від +5°C |  | 4 мм | 20 м | 2 кв.м | Для систем опалення¦Під плитку¦В стяжку | 400 Вт |  |  |  | 20 - 30 м | [31 empty] | 20 - 30 м | katalog/kabel/kabel-pid-plitku/nagrivalnij-kabel-enerpia-dw-20-ut-20-vt/m-koreya-20-m | [13 empty] | https://ecopol.com.ua/katalog/kabel/kabel-pid-plitku/nagrivalnij-kabel-enerpia-dw-20-ut-20-vt/m-koreya-20-m | 2026-08-02 13:16:40
1785 | DW-25-UT | Нагрівальний кабель Enerpia DW-25 UT 20 Вт/м Корея 25 м. | 1 | 14 |  | 2142 | 2944.92 | https://ecopol.com.ua/assets/images/products/1785/enerpia-cable-1-1000x1000.webp | 8 | Південна Корея | Південна Корея | Південна Корея | 0 | 0 | 0 | 1 |  | 5 | Нагрівальний кабель є універсальним засобом для обігріву житлових та промислових приміщень, забезпечуючи комфортний мікроклімат без "холодних зон". Монтаж є простим, а можливість зонування дозволяє ефективно використовувати енергію. Крім того, нагрівальний кабель є безпечним, довговічним та екологічно чистим джерелом обігріву. | <p><strong>Нагрівальний кабель Enerpia DW</strong></p> <p>Нагрівальний кабель Enerpia DW-20 &ndash; тепла підлога південнокорейського виробництва з двадцятирічною гарантією. Виробляється заводом Enerpia Co Ldt.</p> <p>Нагрівальний кабель Enerpia &ndash; це тонкий двожильний кабель уперше представлений на ринку України у 2021 році. Перевага продукту у його питомій потужності 20 Вт у поєднанні з невеликим діаметром кабелю. Завдяки цьому кабель може використовувати як основне джерело опалення. а також обігрівати приміщення з поганою теплоізоляцією.</p> <p><strong>Характеристики:</strong></p> <ul> <li>Бренд: Enerpia;</li> <li>Країна: Південна Корея;</li> <li>Ширина кабелю 4 мм;</li> <li>Питома потужність: 20 Вт/м.п;</li> <li>Тип кабелю - двожильний;</li> <li>Ізоляція &ndash; внутрішня: фторпласт. зовнішня: полівінілхлорид.</li> </ul> <p><strong>Способи монтажу:</strong></p> <ul> <li>Монтаж під стяжку- (використовується переважно для основного обігріву приміщення) - після розкладки кабелю заливається цементно-піщана стяжка товщиною 3-5 см. Зверху стяжки кладетьс<u>я</u>керамічна плитка або інше відповідне покриття для підлоги.</li> <li>Монтаж у шар плиткового клею. не порушуючи глобальну реконструкцію приміщення та використовуючи як технологію комфортного підігріву ніг.</li> </ul> <p><strong>Надійність та безпека:</strong></p> <p>Тонкий електричний кабель завтовшки 4 мм з питомою потужністю 20 Вт/м.п. Внутрішня ізоляція виконана з фторпласту (темп. плавлення 250 &deg;C). а зовнішня - полівінілхлорид (темп. плавлення 105 &deg;C).</p> <p>Значення опору внутрішньої ізоляції нагрівальних жил становить 15 ГОм при напрузі 5000 Вольт.Кабель &ldquo;Enerpia&ldquo; UT-20 поставляється довжиноювід 10 м до 140 м. яким можна покрити площу від 1м&sup2; до 16.5м&sup2;.Зазвичай кабель встановлюється кроком10-12 см. при цьому потужність складе200-160 Вт/м&sup2;.</p> <p><strong>Переваги:</strong></p> <ul> <li>Перевага продукту у його питомій потужності 20 Вт у поєднанні з невеликим діаметром кабелю.Завдяки цьому кабель може використовувати як основне джерело опалення. а також обігрівати приміщення з поганою теплоізоляцією.</li> <li>Укладається прямо в плитковий клей або в розчин висотою до 10 мм.</li> <li>Конструкція.Це преміальна конструкція нагрівального кабелю. в основі якої лежить кручений нагрівальнийсемижильний дріт. захищений преміальним тефлоном. який витримує короткочасні температуридо 260&deg;С.Семижильний нагрівальний дріт робить кабель більш слухняним і податливим в руках установника. і має більший ступінь надійності. менш схильний до деформації в процесі вигину.</li> <li>Якість внутрішньої ізоляції дозволяє зробити дужетривалим термін експлуатації. захистити кабель. що гріє. від помилок при монтажі.</li> <li>Замість традиційного екрану у вигляді алюмінієвої фольгиконцерн Enerpia застосовує мідний плетений екран. така конструкція надає кабелю ряд переваг. і найголовніше. теплий кабель. що гріє. ставати більш міцний і армований.До того ж. цей екран служить як заземлення.</li> </ul> <p><strong>Особливості:</strong></p> <ul> <li>Без-электрочастотные кабеля &ldquo;Enerpia&ldquo;ізольовані тефлоновим покриттям 1-го шару. забезпечуючи прекрасну термічну стійкість і безпеку за рахунок підвищення ступеня міцності кабелю і блокування магнітних полів 2-х проводів.</li> <li>Екологічно чиста система опалення. підвищує ефективність опалення за рахунок застосування розширеного тиску теплоти.</li> </ul> <p><strong>Рекомендації:</strong></p> <p>Розрізати (ділити) кабель на будь-якому відрізку нагрівальної частини заборонено!</p> <p>Кабель Enerpia не підходить для зовнішнього обігріву. не підходить для глибоких стяжок та монтажу на металеву сітку.Потрібно пам'ятати. що зовнішня оболонка кабелю. як і всіх тонких кабелів. не дуже міцна. тому для монтажу на металеву сітку потрібно застосовувати товстіші кабелі (7 мм) з гарною та міцною зовнішньою ізоляцією.</p> |  | 90 °C | 20 Вт/м | Двожильний. екранований |  |  | Для систем опалення¦Під плитку¦В стяжку | 15 років |  |  | 220-240 В змінного струму | PVС | PVС | від +5°C |  | 4 мм | 25 м | 2,5 кв.м | Для систем опалення¦Під плитку¦В стяжку | 500 Вт |  |  |  | 20 - 30 м | [31 empty] | 20 - 30 м | katalog/kabel/kabel-pid-plitku/nagrivalnij-kabel-enerpia-dw-25-ut-20-vt/m-koreya-25-m | [13 empty] | https://ecopol.com.ua/katalog/kabel/kabel-pid-plitku/nagrivalnij-kabel-enerpia-dw-25-ut-20-vt/m-koreya-25-m | 2026-08-02 13:16:40
1786 | DW-30-UT | Нагрівальний кабель Enerpia DW-30 UT 20 Вт/м Корея 30 м. | 1 | 14 |  | 2318 | 3187.8 | https://ecopol.com.ua/assets/images/products/1786/enerpia-cable-1-1000x1000.webp | 8 | Південна Корея | Південна Корея | Південна Корея | 0 | 0 | 0 | 1 |  | 5 | Нагрівальний кабель є універсальним засобом для обігріву житлових та промислових приміщень, забезпечуючи комфортний мікроклімат без "холодних зон". Монтаж є простим, а можливість зонування дозволяє ефективно використовувати енергію. Крім того, нагрівальний кабель є безпечним, довговічним та екологічно чистим джерелом обігріву. | <p><strong>Нагрівальний кабель Enerpia DW</strong></p> <p>Нагрівальний кабель Enerpia DW-20 &ndash; тепла підлога південнокорейського виробництва з двадцятирічною гарантією. Виробляється заводом Enerpia Co Ldt.</p> <p>Нагрівальний кабель Enerpia &ndash; це тонкий двожильний кабель уперше представлений на ринку України у 2021 році. Перевага продукту у його питомій потужності 20 Вт у поєднанні з невеликим діаметром кабелю. Завдяки цьому кабель може використовувати як основне джерело опалення. а також обігрівати приміщення з поганою теплоізоляцією.</p> <p><strong>Характеристики:</strong></p> <ul> <li>Бренд: Enerpia;</li> <li>Країна: Південна Корея;</li> <li>Ширина кабелю 4 мм;</li> <li>Питома потужність: 20 Вт/м.п;</li> <li>Тип кабелю - двожильний;</li> <li>Ізоляція &ndash; внутрішня: фторпласт. зовнішня: полівінілхлорид.</li> </ul> <p><strong>Способи монтажу:</strong></p> <ul> <li>Монтаж під стяжку- (використовується переважно для основного обігріву приміщення) - після розкладки кабелю заливається цементно-піщана стяжка товщиною 3-5 см. Зверху стяжки кладетьс<u>я</u>керамічна плитка або інше відповідне покриття для підлоги.</li> <li>Монтаж у шар плиткового клею. не порушуючи глобальну реконструкцію приміщення та використовуючи як технологію комфортного підігріву ніг.</li> </ul> <p><strong>Надійність та безпека:</strong></p> <p>Тонкий електричний кабель завтовшки 4 мм з питомою потужністю 20 Вт/м.п. Внутрішня ізоляція виконана з фторпласту (темп. плавлення 250 &deg;C). а зовнішня - полівінілхлорид (темп. плавлення 105 &deg;C).</p> <p>Значення опору внутрішньої ізоляції нагрівальних жил становить 15 ГОм при напрузі 5000 Вольт.Кабель &ldquo;Enerpia&ldquo; UT-20 поставляється довжиноювід 10 м до 140 м. яким можна покрити площу від 1м&sup2; до 16.5м&sup2;.Зазвичай кабель встановлюється кроком10-12 см. при цьому потужність складе200-160 Вт/м&sup2;.</p> <p><strong>Переваги:</strong></p> <ul> <li>Перевага продукту у його питомій потужності 20 Вт у поєднанні з невеликим діаметром кабелю.Завдяки цьому кабель може використовувати як основне джерело опалення. а також обігрівати приміщення з поганою теплоізоляцією.</li> <li>Укладається прямо в плитковий клей або в розчин висотою до 10 мм.</li> <li>Конструкція.Це преміальна конструкція нагрівального кабелю. в основі якої лежить кручений нагрівальнийсемижильний дріт. захищений преміальним тефлоном. який витримує короткочасні температуридо 260&deg;С.Семижильний нагрівальний дріт робить кабель більш слухняним і податливим в руках установника. і має більший ступінь надійності. менш схильний до деформації в процесі вигину.</li> <li>Якість внутрішньої ізоляції дозволяє зробити дужетривалим термін експлуатації. захистити кабель. що гріє. від помилок при монтажі.</li> <li>Замість традиційного екрану у вигляді алюмінієвої фольгиконцерн Enerpia застосовує мідний плетений екран. така конструкція надає кабелю ряд переваг. і найголовніше. теплий кабель. що гріє. ставати більш міцний і армований.До того ж. цей екран служить як заземлення.</li> </ul> <p><strong>Особливості:</strong></p> <ul> <li>Без-электрочастотные кабеля &ldquo;Enerpia&ldquo;ізольовані тефлоновим покриттям 1-го шару. забезпечуючи прекрасну термічну стійкість і безпеку за рахунок підвищення ступеня міцності кабелю і блокування магнітних полів 2-х проводів.</li> <li>Екологічно чиста система опалення. підвищує ефективність опалення за рахунок застосування розширеного тиску теплоти.</li> </ul> <p><strong>Рекомендації:</strong></p> <p>Розрізати (ділити) кабель на будь-якому відрізку нагрівальної частини заборонено!</p> <p>Кабель Enerpia не підходить для зовнішнього обігріву. не підходить для глибоких стяжок та монтажу на металеву сітку.Потрібно пам'ятати. що зовнішня оболонка кабелю. як і всіх тонких кабелів. не дуже міцна. тому для монтажу на металеву сітку потрібно застосовувати товстіші кабелі (7 мм) з гарною та міцною зовнішньою ізоляцією.</p> |  | 90 °C | 20 Вт/м | Двожильний. екранований |  |  | Для систем опалення¦Під плитку¦В стяжку | 15 років |  |  | 220-240 В змінного струму | PVС | PVС | від +5°C |  | 4 мм | 30 м | 3 кв.м | Для систем опалення¦Під плитку¦В стяжку | 600 Вт |  |  |  | 30 - 40 м | [31 empty] | 30 - 40 м | katalog/kabel/kabel-pid-plitku/nagrivalnij-kabel-enerpia-dw-30-ut-20-vt/m-koreya-30-m | [13 empty] | https://ecopol.com.ua/katalog/kabel/kabel-pid-plitku/nagrivalnij-kabel-enerpia-dw-30-ut-20-vt/m-koreya-30-m | 2026-08-02 13:16:40
1787 | DW-35-UT | Нагрівальний кабель Enerpia DW-35 UT 20 Вт/м Корея 35 м. | 1 | 14 |  | 2567 | 3529.35 | https://ecopol.com.ua/assets/images/products/1787/enerpia-cable-1-1000x1000.webp | 8 | Південна Корея | Південна Корея | Південна Корея | 0 | 0 | 0 | 1 |  | 5 | Нагрівальний кабель є універсальним засобом для обігріву житлових та промислових приміщень, забезпечуючи комфортний мікроклімат без "холодних зон". Монтаж є простим, а можливість зонування дозволяє ефективно використовувати енергію. Крім того, нагрівальний кабель є безпечним, довговічним та екологічно чистим джерелом обігріву. | <p><strong>Нагрівальний кабель Enerpia DW</strong></p> <p>Нагрівальний кабель Enerpia DW-20 &ndash; тепла підлога південнокорейського виробництва з двадцятирічною гарантією. Виробляється заводом Enerpia Co Ldt.</p> <p>Нагрівальний кабель Enerpia &ndash; це тонкий двожильний кабель уперше представлений на ринку України у 2021 році. Перевага продукту у його питомій потужності 20 Вт у поєднанні з невеликим діаметром кабелю. Завдяки цьому кабель може використовувати як основне джерело опалення. а також обігрівати приміщення з поганою теплоізоляцією.</p> <p><strong>Характеристики:</strong></p> <ul> <li>Бренд: Enerpia;</li> <li>Країна: Південна Корея;</li> <li>Ширина кабелю 4 мм;</li> <li>Питома потужність: 20 Вт/м.п;</li> <li>Тип кабелю - двожильний;</li> <li>Ізоляція &ndash; внутрішня: фторпласт. зовнішня: полівінілхлорид.</li> </ul> <p><strong>Способи монтажу:</strong></p> <ul> <li>Монтаж під стяжку- (використовується переважно для основного обігріву приміщення) - після розкладки кабелю заливається цементно-піщана стяжка товщиною 3-5 см. Зверху стяжки кладетьс<u>я</u>керамічна плитка або інше відповідне покриття для підлоги.</li> <li>Монтаж у шар плиткового клею. не порушуючи глобальну реконструкцію приміщення та використовуючи як технологію комфортного підігріву ніг.</li> </ul> <p><strong>Надійність та безпека:</strong></p> <p>Тонкий електричний кабель завтовшки 4 мм з питомою потужністю 20 Вт/м.п. Внутрішня ізоляція виконана з фторпласту (темп. плавлення 250 &deg;C). а зовнішня - полівінілхлорид (темп. плавлення 105 &deg;C).</p> <p>Значення опору внутрішньої ізоляції нагрівальних жил становить 15 ГОм при напрузі 5000 Вольт.Кабель &ldquo;Enerpia&ldquo; UT-20 поставляється довжиноювід 10 м до 140 м. яким можна покрити площу від 1м&sup2; до 16.5м&sup2;.Зазвичай кабель встановлюється кроком10-12 см. при цьому потужність складе200-160 Вт/м&sup2;.</p> <p><strong>Переваги:</strong></p> <ul> <li>Перевага продукту у його питомій потужності 20 Вт у поєднанні з невеликим діаметром кабелю.Завдяки цьому кабель може використовувати як основне джерело опалення. а також обігрівати приміщення з поганою теплоізоляцією.</li> <li>Укладається прямо в плитковий клей або в розчин висотою до 10 мм.</li> <li>Конструкція.Це преміальна конструкція нагрівального кабелю. в основі якої лежить кручений нагрівальнийсемижильний дріт. захищений преміальним тефлоном. який витримує короткочасні температуридо 260&deg;С.Семижильний нагрівальний дріт робить кабель більш слухняним і податливим в руках установника. і має більший ступінь надійності. менш схильний до деформації в процесі вигину.</li> <li>Якість внутрішньої ізоляції дозволяє зробити дужетривалим термін експлуатації. захистити кабель. що гріє. від помилок при монтажі.</li> <li>Замість традиційного екрану у вигляді алюмінієвої фольгиконцерн Enerpia застосовує мідний плетений екран. така конструкція надає кабелю ряд переваг. і найголовніше. теплий кабель. що гріє. ставати більш міцний і армований.До того ж. цей екран служить як заземлення.</li> </ul> <p><strong>Особливості:</strong></p> <ul> <li>Без-электрочастотные кабеля &ldquo;Enerpia&ldquo;ізольовані тефлоновим покриттям 1-го шару. забезпечуючи прекрасну термічну стійкість і безпеку за рахунок підвищення ступеня міцності кабелю і блокування магнітних полів 2-х проводів.</li> <li>Екологічно чиста система опалення. підвищує ефективність опалення за рахунок застосування розширеного тиску теплоти.</li> </ul> <p><strong>Рекомендації:</strong></p> <p>Розрізати (ділити) кабель на будь-якому відрізку нагрівальної частини заборонено!</p> <p>Кабель Enerpia не підходить для зовнішнього обігріву. не підходить для глибоких стяжок та монтажу на металеву сітку.Потрібно пам'ятати. що зовнішня оболонка кабелю. як і всіх тонких кабелів. не дуже міцна. тому для монтажу на металеву сітку потрібно застосовувати товстіші кабелі (7 мм) з гарною та міцною зовнішньою ізоляцією.</p> |  | 90 °C | 20 Вт/м | Двожильний. екранований |  |  | Для систем опалення¦Під плитку¦В стяжку | 15 років |  |  | 220-240 В змінного струму | PVС | PVС | від +5°C |  | 4 мм | 35 м | 3,5 кв.м | Для систем опалення¦Під плитку¦В стяжку | 700 Вт |  |  |  | 30 - 40 м | [31 empty] | 30 - 40 м | katalog/kabel/kabel-pid-plitku/nagrivalnij-kabel-enerpia-dw-35-ut-20-vt/m-koreya-35-m | [13 empty] | https://ecopol.com.ua/katalog/kabel/kabel-pid-plitku/nagrivalnij-kabel-enerpia-dw-35-ut-20-vt/m-koreya-35-m | 2026-08-02 13:16:40
1788 | DW-40-UT | Нагрівальний кабель Enerpia DW-40 UT 20 Вт/м Корея 40 м. | 1 | 14 |  | 2870 | 3946.8 | https://ecopol.com.ua/assets/images/products/1788/enerpia-cable-1-1000x1000.webp | 8 | Південна Корея | Південна Корея | Південна Корея | 0 | 0 | 0 | 1 |  | 5 | Нагрівальний кабель є універсальним засобом для обігріву житлових та промислових приміщень, забезпечуючи комфортний мікроклімат без "холодних зон". Монтаж є простим, а можливість зонування дозволяє ефективно використовувати енергію. Крім того, нагрівальний кабель є безпечним, довговічним та екологічно чистим джерелом обігріву. | <p><strong>Нагрівальний кабель Enerpia DW</strong></p> <p>Нагрівальний кабель Enerpia DW-20 &ndash; тепла підлога південнокорейського виробництва з двадцятирічною гарантією. Виробляється заводом Enerpia Co Ldt.</p> <p>Нагрівальний кабель Enerpia &ndash; це тонкий двожильний кабель уперше представлений на ринку України у 2021 році. Перевага продукту у його питомій потужності 20 Вт у поєднанні з невеликим діаметром кабелю. Завдяки цьому кабель може використовувати як основне джерело опалення. а також обігрівати приміщення з поганою теплоізоляцією.</p> <p><strong>Характеристики:</strong></p> <ul> <li>Бренд: Enerpia;</li> <li>Країна: Південна Корея;</li> <li>Ширина кабелю 4 мм;</li> <li>Питома потужність: 20 Вт/м.п;</li> <li>Тип кабелю - двожильний;</li> <li>Ізоляція &ndash; внутрішня: фторпласт. зовнішня: полівінілхлорид.</li> </ul> <p><strong>Способи монтажу:</strong></p> <ul> <li>Монтаж під стяжку- (використовується переважно для основного обігріву приміщення) - після розкладки кабелю заливається цементно-піщана стяжка товщиною 3-5 см. Зверху стяжки кладетьс<u>я</u>керамічна плитка або інше відповідне покриття для підлоги.</li> <li>Монтаж у шар плиткового клею. не порушуючи глобальну реконструкцію приміщення та використовуючи як технологію комфортного підігріву ніг.</li> </ul> <p><strong>Надійність та безпека:</strong></p> <p>Тонкий електричний кабель завтовшки 4 мм з питомою потужністю 20 Вт/м.п. Внутрішня ізоляція виконана з фторпласту (темп. плавлення 250 &deg;C). а зовнішня - полівінілхлорид (темп. плавлення 105 &deg;C).</p> <p>Значення опору внутрішньої ізоляції нагрівальних жил становить 15 ГОм при напрузі 5000 Вольт.Кабель &ldquo;Enerpia&ldquo; UT-20 поставляється довжиноювід 10 м до 140 м. яким можна покрити площу від 1м&sup2; до 16.5м&sup2;.Зазвичай кабель встановлюється кроком10-12 см. при цьому потужність складе200-160 Вт/м&sup2;.</p> <p><strong>Переваги:</strong></p> <ul> <li>Перевага продукту у його питомій потужності 20 Вт у поєднанні з невеликим діаметром кабелю.Завдяки цьому кабель може використовувати як основне джерело опалення. а також обігрівати приміщення з поганою теплоізоляцією.</li> <li>Укладається прямо в плитковий клей або в розчин висотою до 10 мм.</li> <li>Конструкція.Це преміальна конструкція нагрівального кабелю. в основі якої лежить кручений нагрівальнийсемижильний дріт. захищений преміальним тефлоном. який витримує короткочасні температуридо 260&deg;С.Семижильний нагрівальний дріт робить кабель більш слухняним і податливим в руках установника. і має більший ступінь надійності. менш схильний до деформації в процесі вигину.</li> <li>Якість внутрішньої ізоляції дозволяє зробити дужетривалим термін експлуатації. захистити кабель. що гріє. від помилок при монтажі.</li> <li>Замість традиційного екрану у вигляді алюмінієвої фольгиконцерн Enerpia застосовує мідний плетений екран. така конструкція надає кабелю ряд переваг. і найголовніше. теплий кабель. що гріє. ставати більш міцний і армований.До того ж. цей екран служить як заземлення.</li> </ul> <p><strong>Особливості:</strong></p> <ul> <li>Без-электрочастотные кабеля &ldquo;Enerpia&ldquo;ізольовані тефлоновим покриттям 1-го шару. забезпечуючи прекрасну термічну стійкість і безпеку за рахунок підвищення ступеня міцності кабелю і блокування магнітних полів 2-х проводів.</li> <li>Екологічно чиста система опалення. підвищує ефективність опалення за рахунок застосування розширеного тиску теплоти.</li> </ul> <p><strong>Рекомендації:</strong></p> <p>Розрізати (ділити) кабель на будь-якому відрізку нагрівальної частини заборонено!</p> <p>Кабель Enerpia не підходить для зовнішнього обігріву. не підходить для глибоких стяжок та монтажу на металеву сітку.Потрібно пам'ятати. що зовнішня оболонка кабелю. як і всіх тонких кабелів. не дуже міцна. тому для монтажу на металеву сітку потрібно застосовувати товстіші кабелі (7 мм) з гарною та міцною зовнішньою ізоляцією.</p> |  | 90 °C | 20 Вт/м | Двожильний. екранований |  |  | Для систем опалення¦Під плитку¦В стяжку | 15 років |  |  | 220-240 В змінного струму | PVС | PVС | від +5°C |  | 4 мм | 40 м | 4 кв.м | Для систем опалення¦Під плитку¦В стяжку | 800 Вт |  |  |  | 40 - 50 м | [31 empty] | 40 - 50 м | katalog/kabel/kabel-pid-plitku/nagrivalnij-kabel-enerpia-dw-40-ut-20-vt/m-koreya-40-m | [13 empty] | https://ecopol.com.ua/katalog/kabel/kabel-pid-plitku/nagrivalnij-kabel-enerpia-dw-40-ut-20-vt/m-koreya-40-m | 2026-08-02 13:16:40
1789 | DW-45-UT | Нагрівальний кабель Enerpia DW-45 UT 20 Вт/м Корея 45 м. | 1 | 14 |  | 3158 | 4341.48 | https://ecopol.com.ua/assets/images/products/1789/enerpia-cable-1-1000x1000.webp | 8 | Південна Корея | Південна Корея | Південна Корея | 0 | 0 | 0 | 1 |  | 5 | Нагрівальний кабель є універсальним засобом для обігріву житлових та промислових приміщень, забезпечуючи комфортний мікроклімат без "холодних зон". Монтаж є простим, а можливість зонування дозволяє ефективно використовувати енергію. Крім того, нагрівальний кабель є безпечним, довговічним та екологічно чистим джерелом обігріву. | <p><strong>Нагрівальний кабель Enerpia DW</strong></p> <p>Нагрівальний кабель Enerpia DW-20 &ndash; тепла підлога південнокорейського виробництва з двадцятирічною гарантією. Виробляється заводом Enerpia Co Ldt.</p> <p>Нагрівальний кабель Enerpia &ndash; це тонкий двожильний кабель уперше представлений на ринку України у 2021 році. Перевага продукту у його питомій потужності 20 Вт у поєднанні з невеликим діаметром кабелю. Завдяки цьому кабель може використовувати як основне джерело опалення. а також обігрівати приміщення з поганою теплоізоляцією.</p> <p><strong>Характеристики:</strong></p> <ul> <li>Бренд: Enerpia;</li> <li>Країна: Південна Корея;</li> <li>Ширина кабелю 4 мм;</li> <li>Питома потужність: 20 Вт/м.п;</li> <li>Тип кабелю - двожильний;</li> <li>Ізоляція &ndash; внутрішня: фторпласт. зовнішня: полівінілхлорид.</li> </ul> <p><strong>Способи монтажу:</strong></p> <ul> <li>Монтаж під стяжку- (використовується переважно для основного обігріву приміщення) - після розкладки кабелю заливається цементно-піщана стяжка товщиною 3-5 см. Зверху стяжки кладетьс<u>я</u>керамічна плитка або інше відповідне покриття для підлоги.</li> <li>Монтаж у шар плиткового клею. не порушуючи глобальну реконструкцію приміщення та використовуючи як технологію комфортного підігріву ніг.</li> </ul> <p><strong>Надійність та безпека:</strong></p> <p>Тонкий електричний кабель завтовшки 4 мм з питомою потужністю 20 Вт/м.п. Внутрішня ізоляція виконана з фторпласту (темп. плавлення 250 &deg;C). а зовнішня - полівінілхлорид (темп. плавлення 105 &deg;C).</p> <p>Значення опору внутрішньої ізоляції нагрівальних жил становить 15 ГОм при напрузі 5000 Вольт.Кабель &ldquo;Enerpia&ldquo; UT-20 поставляється довжиноювід 10 м до 140 м. яким можна покрити площу від 1м&sup2; до 16.5м&sup2;.Зазвичай кабель встановлюється кроком10-12 см. при цьому потужність складе200-160 Вт/м&sup2;.</p> <p><strong>Переваги:</strong></p> <ul> <li>Перевага продукту у його питомій потужності 20 Вт у поєднанні з невеликим діаметром кабелю.Завдяки цьому кабель може використовувати як основне джерело опалення. а також обігрівати приміщення з поганою теплоізоляцією.</li> <li>Укладається прямо в плитковий клей або в розчин висотою до 10 мм.</li> <li>Конструкція.Це преміальна конструкція нагрівального кабелю. в основі якої лежить кручений нагрівальнийсемижильний дріт. захищений преміальним тефлоном. який витримує короткочасні температуридо 260&deg;С.Семижильний нагрівальний дріт робить кабель більш слухняним і податливим в руках установника. і має більший ступінь надійності. менш схильний до деформації в процесі вигину.</li> <li>Якість внутрішньої ізоляції дозволяє зробити дужетривалим термін експлуатації. захистити кабель. що гріє. від помилок при монтажі.</li> <li>Замість традиційного екрану у вигляді алюмінієвої фольгиконцерн Enerpia застосовує мідний плетений екран. така конструкція надає кабелю ряд переваг. і найголовніше. теплий кабель. що гріє. ставати більш міцний і армований.До того ж. цей екран служить як заземлення.</li> </ul> <p><strong>Особливості:</strong></p> <ul> <li>Без-электрочастотные кабеля &ldquo;Enerpia&ldquo;ізольовані тефлоновим покриттям 1-го шару. забезпечуючи прекрасну термічну стійкість і безпеку за рахунок підвищення ступеня міцності кабелю і блокування магнітних полів 2-х проводів.</li> <li>Екологічно чиста система опалення. підвищує ефективність опалення за рахунок застосування розширеного тиску теплоти.</li> </ul> <p><strong>Рекомендації:</strong></p> <p>Розрізати (ділити) кабель на будь-якому відрізку нагрівальної частини заборонено!</p> <p>Кабель Enerpia не підходить для зовнішнього обігріву. не підходить для глибоких стяжок та монтажу на металеву сітку.Потрібно пам'ятати. що зовнішня оболонка кабелю. як і всіх тонких кабелів. не дуже міцна. тому для монтажу на металеву сітку потрібно застосовувати товстіші кабелі (7 мм) з гарною та міцною зовнішньою ізоляцією.</p> |  | 90 °C | 20 Вт/м | Двожильний. екранований |  |  | Для систем опалення¦Під плитку¦В стяжку | 15 років |  |  | 220-240 В змінного струму | PVС | PVС | від +5°C |  | 4 мм | 45 м | 4,5 кв.м | Для систем опалення¦Під плитку¦В стяжку | 900 Вт |  |  |  | 40 - 50 м | [31 empty] | 40 - 50 м | katalog/kabel/kabel-pid-plitku/nagrivalnij-kabel-enerpia-dw-45-ut-20-vt/m-koreya-45-m | [13 empty] | https://ecopol.com.ua/katalog/kabel/kabel-pid-plitku/nagrivalnij-kabel-enerpia-dw-45-ut-20-vt/m-koreya-45-m | 2026-08-02 13:16:40
1790 | DW-50-UT | Нагрівальний кабель Enerpia DW-50 UT 20 Вт/м Корея 50 м. | 1 | 14 |  | 3577 | 4918.32 | https://ecopol.com.ua/assets/images/products/1790/enerpia-cable-1-1000x1000.webp | 8 | Південна Корея | Південна Корея | Південна Корея | 0 | 0 | 0 | 1 |  | 5 | Нагрівальний кабель є універсальним засобом для обігріву житлових та промислових приміщень, забезпечуючи комфортний мікроклімат без "холодних зон". Монтаж є простим, а можливість зонування дозволяє ефективно використовувати енергію. Крім того, нагрівальний кабель є безпечним, довговічним та екологічно чистим джерелом обігріву. | <p><strong>Нагрівальний кабель Enerpia DW</strong></p> <p>Нагрівальний кабель Enerpia DW-20 &ndash; тепла підлога південнокорейського виробництва з двадцятирічною гарантією. Виробляється заводом Enerpia Co Ldt.</p> <p>Нагрівальний кабель Enerpia &ndash; це тонкий двожильний кабель уперше представлений на ринку України у 2021 році. Перевага продукту у його питомій потужності 20 Вт у поєднанні з невеликим діаметром кабелю. Завдяки цьому кабель може використовувати як основне джерело опалення. а також обігрівати приміщення з поганою теплоізоляцією.</p> <p><strong>Характеристики:</strong></p> <ul> <li>Бренд: Enerpia;</li> <li>Країна: Південна Корея;</li> <li>Ширина кабелю 4 мм;</li> <li>Питома потужність: 20 Вт/м.п;</li> <li>Тип кабелю - двожильний;</li> <li>Ізоляція &ndash; внутрішня: фторпласт. зовнішня: полівінілхлорид.</li> </ul> <p><strong>Способи монтажу:</strong></p> <ul> <li>Монтаж під стяжку- (використовується переважно для основного обігріву приміщення) - після розкладки кабелю заливається цементно-піщана стяжка товщиною 3-5 см. Зверху стяжки кладетьс<u>я</u>керамічна плитка або інше відповідне покриття для підлоги.</li> <li>Монтаж у шар плиткового клею. не порушуючи глобальну реконструкцію приміщення та використовуючи як технологію комфортного підігріву ніг.</li> </ul> <p><strong>Надійність та безпека:</strong></p> <p>Тонкий електричний кабель завтовшки 4 мм з питомою потужністю 20 Вт/м.п. Внутрішня ізоляція виконана з фторпласту (темп. плавлення 250 &deg;C). а зовнішня - полівінілхлорид (темп. плавлення 105 &deg;C).</p> <p>Значення опору внутрішньої ізоляції нагрівальних жил становить 15 ГОм при напрузі 5000 Вольт.Кабель &ldquo;Enerpia&ldquo; UT-20 поставляється довжиноювід 10 м до 140 м. яким можна покрити площу від 1м&sup2; до 16.5м&sup2;.Зазвичай кабель встановлюється кроком10-12 см. при цьому потужність складе200-160 Вт/м&sup2;.</p> <p><strong>Переваги:</strong></p> <ul> <li>Перевага продукту у його питомій потужності 20 Вт у поєднанні з невеликим діаметром кабелю.Завдяки цьому кабель може використовувати як основне джерело опалення. а також обігрівати приміщення з поганою теплоізоляцією.</li> <li>Укладається прямо в плитковий клей або в розчин висотою до 10 мм.</li> <li>Конструкція.Це преміальна конструкція нагрівального кабелю. в основі якої лежить кручений нагрівальнийсемижильний дріт. захищений преміальним тефлоном. який витримує короткочасні температуридо 260&deg;С.Семижильний нагрівальний дріт робить кабель більш слухняним і податливим в руках установника. і має більший ступінь надійності. менш схильний до деформації в процесі вигину.</li> <li>Якість внутрішньої ізоляції дозволяє зробити дужетривалим термін експлуатації. захистити кабель. що гріє. від помилок при монтажі.</li> <li>Замість традиційного екрану у вигляді алюмінієвої фольгиконцерн Enerpia застосовує мідний плетений екран. така конструкція надає кабелю ряд переваг. і найголовніше. теплий кабель. що гріє. ставати більш міцний і армований.До того ж. цей екран служить як заземлення.</li> </ul> <p><strong>Особливості:</strong></p> <ul> <li>Без-электрочастотные кабеля &ldquo;Enerpia&ldquo;ізольовані тефлоновим покриттям 1-го шару. забезпечуючи прекрасну термічну стійкість і безпеку за рахунок підвищення ступеня міцності кабелю і блокування магнітних полів 2-х проводів.</li> <li>Екологічно чиста система опалення. підвищує ефективність опалення за рахунок застосування розширеного тиску теплоти.</li> </ul> <p><strong>Рекомендації:</strong></p> <p>Розрізати (ділити) кабель на будь-якому відрізку нагрівальної частини заборонено!</p> <p>Кабель Enerpia не підходить для зовнішнього обігріву. не підходить для глибоких стяжок та монтажу на металеву сітку.Потрібно пам'ятати. що зовнішня оболонка кабелю. як і всіх тонких кабелів. не дуже міцна. тому для монтажу на металеву сітку потрібно застосовувати товстіші кабелі (7 мм) з гарною та міцною зовнішньою ізоляцією.</p> |  | 90 °C | 20 Вт/м | Двожильний. екранований |  |  | Для систем опалення¦Під плитку¦В стяжку | 15 років |  |  | 220-240 В змінного струму | PVС | PVС | від +5°C |  | 4 мм | 50 м | 5 кв.м | Для систем опалення¦Під плитку¦В стяжку | 1000 Вт |  |  |  | 50 - 60 м | [31 empty] | 50 - 60 м | katalog/kabel/kabel-pid-plitku/nagrivalnij-kabel-enerpia-dw-50-ut-20-vt/m-koreya-50-m | [13 empty] | https://ecopol.com.ua/katalog/kabel/kabel-pid-plitku/nagrivalnij-kabel-enerpia-dw-50-ut-20-vt/m-koreya-50-m | 2026-08-02 13:16:40
1791 | DW-60-UT | Нагрівальний кабель Enerpia DW-60 UT 20 Вт/м Корея 60 м. | 1 | 14 |  | 4107 | 5646.96 | https://ecopol.com.ua/assets/images/products/1791/enerpia-cable-1-1000x1000.webp | 8 | Південна Корея | Південна Корея | Південна Корея | 0 | 0 | 0 | 1 |  | 5 | Нагрівальний кабель є універсальним засобом для обігріву житлових та промислових приміщень, забезпечуючи комфортний мікроклімат без "холодних зон". Монтаж є простим, а можливість зонування дозволяє ефективно використовувати енергію. Крім того, нагрівальний кабель є безпечним, довговічним та екологічно чистим джерелом обігріву. | <p><strong>Нагрівальний кабель Enerpia DW</strong></p> <p>Нагрівальний кабель Enerpia DW-20 &ndash; тепла підлога південнокорейського виробництва з двадцятирічною гарантією. Виробляється заводом Enerpia Co Ldt.</p> <p>Нагрівальний кабель Enerpia &ndash; це тонкий двожильний кабель уперше представлений на ринку України у 2021 році. Перевага продукту у його питомій потужності 20 Вт у поєднанні з невеликим діаметром кабелю. Завдяки цьому кабель може використовувати як основне джерело опалення. а також обігрівати приміщення з поганою теплоізоляцією.</p> <p><strong>Характеристики:</strong></p> <ul> <li>Бренд: Enerpia;</li> <li>Країна: Південна Корея;</li> <li>Ширина кабелю 4 мм;</li> <li>Питома потужність: 20 Вт/м.п;</li> <li>Тип кабелю - двожильний;</li> <li>Ізоляція &ndash; внутрішня: фторпласт. зовнішня: полівінілхлорид.</li> </ul> <p><strong>Способи монтажу:</strong></p> <ul> <li>Монтаж під стяжку- (використовується переважно для основного обігріву приміщення) - після розкладки кабелю заливається цементно-піщана стяжка товщиною 3-5 см. Зверху стяжки кладетьс<u>я</u>керамічна плитка або інше відповідне покриття для підлоги.</li> <li>Монтаж у шар плиткового клею. не порушуючи глобальну реконструкцію приміщення та використовуючи як технологію комфортного підігріву ніг.</li> </ul> <p><strong>Надійність та безпека:</strong></p> <p>Тонкий електричний кабель завтовшки 4 мм з питомою потужністю 20 Вт/м.п. Внутрішня ізоляція виконана з фторпласту (темп. плавлення 250 &deg;C). а зовнішня - полівінілхлорид (темп. плавлення 105 &deg;C).</p> <p>Значення опору внутрішньої ізоляції нагрівальних жил становить 15 ГОм при напрузі 5000 Вольт.Кабель &ldquo;Enerpia&ldquo; UT-20 поставляється довжиноювід 10 м до 140 м. яким можна покрити площу від 1м&sup2; до 16.5м&sup2;.Зазвичай кабель встановлюється кроком10-12 см. при цьому потужність складе200-160 Вт/м&sup2;.</p> <p><strong>Переваги:</strong></p> <ul> <li>Перевага продукту у його питомій потужності 20 Вт у поєднанні з невеликим діаметром кабелю.Завдяки цьому кабель може використовувати як основне джерело опалення. а також обігрівати приміщення з поганою теплоізоляцією.</li> <li>Укладається прямо в плитковий клей або в розчин висотою до 10 мм.</li> <li>Конструкція.Це преміальна конструкція нагрівального кабелю. в основі якої лежить кручений нагрівальнийсемижильний дріт. захищений преміальним тефлоном. який витримує короткочасні температуридо 260&deg;С.Семижильний нагрівальний дріт робить кабель більш слухняним і податливим в руках установника. і має більший ступінь надійності. менш схильний до деформації в процесі вигину.</li> <li>Якість внутрішньої ізоляції дозволяє зробити дужетривалим термін експлуатації. захистити кабель. що гріє. від помилок при монтажі.</li> <li>Замість традиційного екрану у вигляді алюмінієвої фольгиконцерн Enerpia застосовує мідний плетений екран. така конструкція надає кабелю ряд переваг. і найголовніше. теплий кабель. що гріє. ставати більш міцний і армований.До того ж. цей екран служить як заземлення.</li> </ul> <p><strong>Особливості:</strong></p> <ul> <li>Без-электрочастотные кабеля &ldquo;Enerpia&ldquo;ізольовані тефлоновим покриттям 1-го шару. забезпечуючи прекрасну термічну стійкість і безпеку за рахунок підвищення ступеня міцності кабелю і блокування магнітних полів 2-х проводів.</li> <li>Екологічно чиста система опалення. підвищує ефективність опалення за рахунок застосування розширеного тиску теплоти.</li> </ul> <p><strong>Рекомендації:</strong></p> <p>Розрізати (ділити) кабель на будь-якому відрізку нагрівальної частини заборонено!</p> <p>Кабель Enerpia не підходить для зовнішнього обігріву. не підходить для глибоких стяжок та монтажу на металеву сітку.Потрібно пам'ятати. що зовнішня оболонка кабелю. як і всіх тонких кабелів. не дуже міцна. тому для монтажу на металеву сітку потрібно застосовувати товстіші кабелі (7 мм) з гарною та міцною зовнішньою ізоляцією.</p> |  | 90 °C | 20 Вт/м | Двожильний. екранований |  |  | Для систем опалення¦Під плитку¦В стяжку | 15 років |  |  | 220-240 В змінного струму | PVС | PVС | від +5°C |  | 4 мм | 60 м | 6 кв.м | Для систем опалення¦Під плитку¦В стяжку | 1200 Вт |  |  |  | 60 - 70 м | [31 empty] | 60 - 70 м | katalog/kabel/kabel-pid-plitku/nagrivalnij-kabel-enerpia-dw-60-ut-20-vt/m-koreya-60-m | [13 empty] | https://ecopol.com.ua/katalog/kabel/kabel-pid-plitku/nagrivalnij-kabel-enerpia-dw-60-ut-20-vt/m-koreya-60-m | 2026-08-02 13:16:40
1792 | DW-70-UT | Нагрівальний кабель Enerpia DW-70 UT 20 Вт/м Корея 70 м. | 1 | 14 |  | 4770 | 6557.76 | https://ecopol.com.ua/assets/images/products/1792/enerpia-cable-1-1000x1000.webp | 8 | Південна Корея | Південна Корея | Південна Корея | 0 | 0 | 0 | 1 |  | 5 | Нагрівальний кабель є універсальним засобом для обігріву житлових та промислових приміщень, забезпечуючи комфортний мікроклімат без "холодних зон". Монтаж є простим, а можливість зонування дозволяє ефективно використовувати енергію. Крім того, нагрівальний кабель є безпечним, довговічним та екологічно чистим джерелом обігріву. | <p><strong>Нагрівальний кабель Enerpia DW</strong></p> <p>Нагрівальний кабель Enerpia DW-20 &ndash; тепла підлога південнокорейського виробництва з двадцятирічною гарантією. Виробляється заводом Enerpia Co Ldt.</p> <p>Нагрівальний кабель Enerpia &ndash; це тонкий двожильний кабель уперше представлений на ринку України у 2021 році. Перевага продукту у його питомій потужності 20 Вт у поєднанні з невеликим діаметром кабелю. Завдяки цьому кабель може використовувати як основне джерело опалення. а також обігрівати приміщення з поганою теплоізоляцією.</p> <p><strong>Характеристики:</strong></p> <ul> <li>Бренд: Enerpia;</li> <li>Країна: Південна Корея;</li> <li>Ширина кабелю 4 мм;</li> <li>Питома потужність: 20 Вт/м.п;</li> <li>Тип кабелю - двожильний;</li> <li>Ізоляція &ndash; внутрішня: фторпласт. зовнішня: полівінілхлорид.</li> </ul> <p><strong>Способи монтажу:</strong></p> <ul> <li>Монтаж під стяжку- (використовується переважно для основного обігріву приміщення) - після розкладки кабелю заливається цементно-піщана стяжка товщиною 3-5 см. Зверху стяжки кладетьс<u>я</u>керамічна плитка або інше відповідне покриття для підлоги.</li> <li>Монтаж у шар плиткового клею. не порушуючи глобальну реконструкцію приміщення та використовуючи як технологію комфортного підігріву ніг.</li> </ul> <p><strong>Надійність та безпека:</strong></p> <p>Тонкий електричний кабель завтовшки 4 мм з питомою потужністю 20 Вт/м.п. Внутрішня ізоляція виконана з фторпласту (темп. плавлення 250 &deg;C). а зовнішня - полівінілхлорид (темп. плавлення 105 &deg;C).</p> <p>Значення опору внутрішньої ізоляції нагрівальних жил становить 15 ГОм при напрузі 5000 Вольт.Кабель &ldquo;Enerpia&ldquo; UT-20 поставляється довжиноювід 10 м до 140 м. яким можна покрити площу від 1м&sup2; до 16.5м&sup2;.Зазвичай кабель встановлюється кроком10-12 см. при цьому потужність складе200-160 Вт/м&sup2;.</p> <p><strong>Переваги:</strong></p> <ul> <li>Перевага продукту у його питомій потужності 20 Вт у поєднанні з невеликим діаметром кабелю.Завдяки цьому кабель може використовувати як основне джерело опалення. а також обігрівати приміщення з поганою теплоізоляцією.</li> <li>Укладається прямо в плитковий клей або в розчин висотою до 10 мм.</li> <li>Конструкція.Це преміальна конструкція нагрівального кабелю. в основі якої лежить кручений нагрівальнийсемижильний дріт. захищений преміальним тефлоном. який витримує короткочасні температуридо 260&deg;С.Семижильний нагрівальний дріт робить кабель більш слухняним і податливим в руках установника. і має більший ступінь надійності. менш схильний до деформації в процесі вигину.</li> <li>Якість внутрішньої ізоляції дозволяє зробити дужетривалим термін експлуатації. захистити кабель. що гріє. від помилок при монтажі.</li> <li>Замість традиційного екрану у вигляді алюмінієвої фольгиконцерн Enerpia застосовує мідний плетений екран. така конструкція надає кабелю ряд переваг. і найголовніше. теплий кабель. що гріє. ставати більш міцний і армований.До того ж. цей екран служить як заземлення.</li> </ul> <p><strong>Особливості:</strong></p> <ul> <li>Без-электрочастотные кабеля &ldquo;Enerpia&ldquo;ізольовані тефлоновим покриттям 1-го шару. забезпечуючи прекрасну термічну стійкість і безпеку за рахунок підвищення ступеня міцності кабелю і блокування магнітних полів 2-х проводів.</li> <li>Екологічно чиста система опалення. підвищує ефективність опалення за рахунок застосування розширеного тиску теплоти.</li> </ul> <p><strong>Рекомендації:</strong></p> <p>Розрізати (ділити) кабель на будь-якому відрізку нагрівальної частини заборонено!</p> <p>Кабель Enerpia не підходить для зовнішнього обігріву. не підходить для глибоких стяжок та монтажу на металеву сітку.Потрібно пам'ятати. що зовнішня оболонка кабелю. як і всіх тонких кабелів. не дуже міцна. тому для монтажу на металеву сітку потрібно застосовувати товстіші кабелі (7 мм) з гарною та міцною зовнішньою ізоляцією.</p> |  | 90 °C | 20 Вт/м | Двожильний. екранований |  |  | Для систем опалення¦Під плитку¦В стяжку | 15 років |  |  | 220-240 В змінного струму | PVС | PVС | від +5°C |  | 4 мм | 70 м | 7 кв.м | Для систем опалення¦Під плитку¦В стяжку | 1400 Вт |  |  |  | 70 - 80 м | [31 empty] | 70 - 80 м | katalog/kabel/kabel-pid-plitku/nagrivalnij-kabel-enerpia-dw-70-ut-20-vt/m-koreya-70-m | [13 empty] | https://ecopol.com.ua/katalog/kabel/kabel-pid-plitku/nagrivalnij-kabel-enerpia-dw-70-ut-20-vt/m-koreya-70-m | 2026-08-02 13:16:40
1793 | DW-80-UT | Нагрівальний кабель Enerpia DW-80 UT 20 Вт/м Корея 80 м. | 1 | 14 |  | 5421 | 7453.38 | https://ecopol.com.ua/assets/images/products/1793/enerpia-cable-1-1000x1000.webp | 8 | Південна Корея | Південна Корея | Південна Корея | 0 | 0 | 0 | 1 |  | 5 | Нагрівальний кабель є універсальним засобом для обігріву житлових та промислових приміщень, забезпечуючи комфортний мікроклімат без "холодних зон". Монтаж є простим, а можливість зонування дозволяє ефективно використовувати енергію. Крім того, нагрівальний кабель є безпечним, довговічним та екологічно чистим джерелом обігріву. | <p><strong>Нагрівальний кабель Enerpia DW</strong></p> <p>Нагрівальний кабель Enerpia DW-20 &ndash; тепла підлога південнокорейського виробництва з двадцятирічною гарантією. Виробляється заводом Enerpia Co Ldt.</p> <p>Нагрівальний кабель Enerpia &ndash; це тонкий двожильний кабель уперше представлений на ринку України у 2021 році. Перевага продукту у його питомій потужності 20 Вт у поєднанні з невеликим діаметром кабелю. Завдяки цьому кабель може використовувати як основне джерело опалення. а також обігрівати приміщення з поганою теплоізоляцією.</p> <p><strong>Характеристики:</strong></p> <ul> <li>Бренд: Enerpia;</li> <li>Країна: Південна Корея;</li> <li>Ширина кабелю 4 мм;</li> <li>Питома потужність: 20 Вт/м.п;</li> <li>Тип кабелю - двожильний;</li> <li>Ізоляція &ndash; внутрішня: фторпласт. зовнішня: полівінілхлорид.</li> </ul> <p><strong>Способи монтажу:</strong></p> <ul> <li>Монтаж під стяжку- (використовується переважно для основного обігріву приміщення) - після розкладки кабелю заливається цементно-піщана стяжка товщиною 3-5 см. Зверху стяжки кладетьс<u>я</u>керамічна плитка або інше відповідне покриття для підлоги.</li> <li>Монтаж у шар плиткового клею. не порушуючи глобальну реконструкцію приміщення та використовуючи як технологію комфортного підігріву ніг.</li> </ul> <p><strong>Надійність та безпека:</strong></p> <p>Тонкий електричний кабель завтовшки 4 мм з питомою потужністю 20 Вт/м.п. Внутрішня ізоляція виконана з фторпласту (темп. плавлення 250 &deg;C). а зовнішня - полівінілхлорид (темп. плавлення 105 &deg;C).</p> <p>Значення опору внутрішньої ізоляції нагрівальних жил становить 15 ГОм при напрузі 5000 Вольт.Кабель &ldquo;Enerpia&ldquo; UT-20 поставляється довжиноювід 10 м до 140 м. яким можна покрити площу від 1м&sup2; до 16.5м&sup2;.Зазвичай кабель встановлюється кроком10-12 см. при цьому потужність складе200-160 Вт/м&sup2;.</p> <p><strong>Переваги:</strong></p> <ul> <li>Перевага продукту у його питомій потужності 20 Вт у поєднанні з невеликим діаметром кабелю.Завдяки цьому кабель може використовувати як основне джерело опалення. а також обігрівати приміщення з поганою теплоізоляцією.</li> <li>Укладається прямо в плитковий клей або в розчин висотою до 10 мм.</li> <li>Конструкція.Це преміальна конструкція нагрівального кабелю. в основі якої лежить кручений нагрівальнийсемижильний дріт. захищений преміальним тефлоном. який витримує короткочасні температуридо 260&deg;С.Семижильний нагрівальний дріт робить кабель більш слухняним і податливим в руках установника. і має більший ступінь надійності. менш схильний до деформації в процесі вигину.</li> <li>Якість внутрішньої ізоляції дозволяє зробити дужетривалим термін експлуатації. захистити кабель. що гріє. від помилок при монтажі.</li> <li>Замість традиційного екрану у вигляді алюмінієвої фольгиконцерн Enerpia застосовує мідний плетений екран. така конструкція надає кабелю ряд переваг. і найголовніше. теплий кабель. що гріє. ставати більш міцний і армований.До того ж. цей екран служить як заземлення.</li> </ul> <p><strong>Особливості:</strong></p> <ul> <li>Без-электрочастотные кабеля &ldquo;Enerpia&ldquo;ізольовані тефлоновим покриттям 1-го шару. забезпечуючи прекрасну термічну стійкість і безпеку за рахунок підвищення ступеня міцності кабелю і блокування магнітних полів 2-х проводів.</li> <li>Екологічно чиста система опалення. підвищує ефективність опалення за рахунок застосування розширеного тиску теплоти.</li> </ul> <p><strong>Рекомендації:</strong></p> <p>Розрізати (ділити) кабель на будь-якому відрізку нагрівальної частини заборонено!</p> <p>Кабель Enerpia не підходить для зовнішнього обігріву. не підходить для глибоких стяжок та монтажу на металеву сітку.Потрібно пам'ятати. що зовнішня оболонка кабелю. як і всіх тонких кабелів. не дуже міцна. тому для монтажу на металеву сітку потрібно застосовувати товстіші кабелі (7 мм) з гарною та міцною зовнішньою ізоляцією.</p> |  | 90 °C | 20 Вт/м | Двожильний. екранований |  |  | Для систем опалення¦Під плитку¦В стяжку | 15 років |  |  | 220-240 В змінного струму | PVС | PVС | від +5°C |  | 4 мм | 80 м | 8 кв.м | Для систем опалення¦Під плитку¦В стяжку | 1600 Вт |  |  |  | 80 - 90 м | [31 empty] | 80 - 90 м | katalog/kabel/kabel-pid-plitku/nagrivalnij-kabel-enerpia-dw-80-ut-20-vt/m-koreya-80-m | [13 empty] | https://ecopol.com.ua/katalog/kabel/kabel-pid-plitku/nagrivalnij-kabel-enerpia-dw-80-ut-20-vt/m-koreya-80-m | 2026-08-02 13:16:40
1794 | DW-90-UT | Нагрівальний кабель Enerpia DW-90 UT 20 Вт/м Корея 90 м. | 1 | 14 |  | 6017 | 8273.1 | https://ecopol.com.ua/assets/images/products/1794/enerpia-cable-1-1000x1000.webp | 8 | Південна Корея | Південна Корея | Південна Корея | 0 | 0 | 0 | 1 |  | 5 | Нагрівальний кабель є універсальним засобом для обігріву житлових та промислових приміщень, забезпечуючи комфортний мікроклімат без "холодних зон". Монтаж є простим, а можливість зонування дозволяє ефективно використовувати енергію. Крім того, нагрівальний кабель є безпечним, довговічним та екологічно чистим джерелом обігріву. | <p><strong>Нагрівальний кабель Enerpia DW</strong></p> <p>Нагрівальний кабель Enerpia DW-20 &ndash; тепла підлога південнокорейського виробництва з двадцятирічною гарантією. Виробляється заводом Enerpia Co Ldt.</p> <p>Нагрівальний кабель Enerpia &ndash; це тонкий двожильний кабель уперше представлений на ринку України у 2021 році. Перевага продукту у його питомій потужності 20 Вт у поєднанні з невеликим діаметром кабелю. Завдяки цьому кабель може використовувати як основне джерело опалення. а також обігрівати приміщення з поганою теплоізоляцією.</p> <p><strong>Характеристики:</strong></p> <ul> <li>Бренд: Enerpia;</li> <li>Країна: Південна Корея;</li> <li>Ширина кабелю 4 мм;</li> <li>Питома потужність: 20 Вт/м.п;</li> <li>Тип кабелю - двожильний;</li> <li>Ізоляція &ndash; внутрішня: фторпласт. зовнішня: полівінілхлорид.</li> </ul> <p><strong>Способи монтажу:</strong></p> <ul> <li>Монтаж під стяжку- (використовується переважно для основного обігріву приміщення) - після розкладки кабелю заливається цементно-піщана стяжка товщиною 3-5 см. Зверху стяжки кладетьс<u>я</u>керамічна плитка або інше відповідне покриття для підлоги.</li> <li>Монтаж у шар плиткового клею. не порушуючи глобальну реконструкцію приміщення та використовуючи як технологію комфортного підігріву ніг.</li> </ul> <p><strong>Надійність та безпека:</strong></p> <p>Тонкий електричний кабель завтовшки 4 мм з питомою потужністю 20 Вт/м.п. Внутрішня ізоляція виконана з фторпласту (темп. плавлення 250 &deg;C). а зовнішня - полівінілхлорид (темп. плавлення 105 &deg;C).</p> <p>Значення опору внутрішньої ізоляції нагрівальних жил становить 15 ГОм при напрузі 5000 Вольт.Кабель &ldquo;Enerpia&ldquo; UT-20 поставляється довжиноювід 10 м до 140 м. яким можна покрити площу від 1м&sup2; до 16.5м&sup2;.Зазвичай кабель встановлюється кроком10-12 см. при цьому потужність складе200-160 Вт/м&sup2;.</p> <p><strong>Переваги:</strong></p> <ul> <li>Перевага продукту у його питомій потужності 20 Вт у поєднанні з невеликим діаметром кабелю.Завдяки цьому кабель може використовувати як основне джерело опалення. а також обігрівати приміщення з поганою теплоізоляцією.</li> <li>Укладається прямо в плитковий клей або в розчин висотою до 10 мм.</li> <li>Конструкція.Це преміальна конструкція нагрівального кабелю. в основі якої лежить кручений нагрівальнийсемижильний дріт. захищений преміальним тефлоном. який витримує короткочасні температуридо 260&deg;С.Семижильний нагрівальний дріт робить кабель більш слухняним і податливим в руках установника. і має більший ступінь надійності. менш схильний до деформації в процесі вигину.</li> <li>Якість внутрішньої ізоляції дозволяє зробити дужетривалим термін експлуатації. захистити кабель. що гріє. від помилок при монтажі.</li> <li>Замість традиційного екрану у вигляді алюмінієвої фольгиконцерн Enerpia застосовує мідний плетений екран. така конструкція надає кабелю ряд переваг. і найголовніше. теплий кабель. що гріє. ставати більш міцний і армований.До того ж. цей екран служить як заземлення.</li> </ul> <p><strong>Особливості:</strong></p> <ul> <li>Без-электрочастотные кабеля &ldquo;Enerpia&ldquo;ізольовані тефлоновим покриттям 1-го шару. забезпечуючи прекрасну термічну стійкість і безпеку за рахунок підвищення ступеня міцності кабелю і блокування магнітних полів 2-х проводів.</li> <li>Екологічно чиста система опалення. підвищує ефективність опалення за рахунок застосування розширеного тиску теплоти.</li> </ul> <p><strong>Рекомендації:</strong></p> <p>Розрізати (ділити) кабель на будь-якому відрізку нагрівальної частини заборонено!</p> <p>Кабель Enerpia не підходить для зовнішнього обігріву. не підходить для глибоких стяжок та монтажу на металеву сітку.Потрібно пам'ятати. що зовнішня оболонка кабелю. як і всіх тонких кабелів. не дуже міцна. тому для монтажу на металеву сітку потрібно застосовувати товстіші кабелі (7 мм) з гарною та міцною зовнішньою ізоляцією.</p> |  | 90 °C | 20 Вт/м | Двожильний. екранований |  |  | Для систем опалення¦Під плитку¦В стяжку | 15 років |  |  | 220-240 В змінного струму | PVС | PVС | від +5°C |  | 4 мм | 90 м | 9 кв.м | Для систем опалення¦Під плитку¦В стяжку | 1800 Вт |  |  |  | 90 - 100 м | [31 empty] | 90 - 100 м | katalog/kabel/kabel-pid-plitku/nagrivalnij-kabel-enerpia-dw-90-ut-20-vt/m-koreya-90-m | [13 empty] | https://ecopol.com.ua/katalog/kabel/kabel-pid-plitku/nagrivalnij-kabel-enerpia-dw-90-ut-20-vt/m-koreya-90-m | 2026-08-02 13:16:40
1795 | DW-100-UT | Нагрівальний кабель Enerpia DW-100 UT 20 Вт/м Корея 100 м. | 1 | 14 |  | 6576 | 9108 | https://ecopol.com.ua/assets/images/products/1795/enerpia-cable-1-1000x1000.webp | 8 | Південна Корея | Південна Корея | Південна Корея | 0 | 0 | 0 | 1 |  | 5 | Нагрівальний кабель є універсальним засобом для обігріву житлових та промислових приміщень, забезпечуючи комфортний мікроклімат без "холодних зон". Монтаж є простим, а можливість зонування дозволяє ефективно використовувати енергію. Крім того, нагрівальний кабель є безпечним, довговічним та екологічно чистим джерелом обігріву. | <p><strong>Нагрівальний кабель Enerpia DW</strong></p> <p>Нагрівальний кабель Enerpia DW-20 &ndash; тепла підлога південнокорейського виробництва з двадцятирічною гарантією. Виробляється заводом Enerpia Co Ldt.</p> <p>Нагрівальний кабель Enerpia &ndash; це тонкий двожильний кабель уперше представлений на ринку України у 2021 році. Перевага продукту у його питомій потужності 20 Вт у поєднанні з невеликим діаметром кабелю. Завдяки цьому кабель може використовувати як основне джерело опалення. а також обігрівати приміщення з поганою теплоізоляцією.</p> <p><strong>Характеристики:</strong></p> <ul> <li>Бренд: Enerpia;</li> <li>Країна: Південна Корея;</li> <li>Ширина кабелю 4 мм;</li> <li>Питома потужність: 20 Вт/м.п;</li> <li>Тип кабелю - двожильний;</li> <li>Ізоляція &ndash; внутрішня: фторпласт. зовнішня: полівінілхлорид.</li> </ul> <p><strong>Способи монтажу:</strong></p> <ul> <li>Монтаж під стяжку- (використовується переважно для основного обігріву приміщення) - після розкладки кабелю заливається цементно-піщана стяжка товщиною 3-5 см. Зверху стяжки кладетьс<u>я</u>керамічна плитка або інше відповідне покриття для підлоги.</li> <li>Монтаж у шар плиткового клею. не порушуючи глобальну реконструкцію приміщення та використовуючи як технологію комфортного підігріву ніг.</li> </ul> <p><strong>Надійність та безпека:</strong></p> <p>Тонкий електричний кабель завтовшки 4 мм з питомою потужністю 20 Вт/м.п. Внутрішня ізоляція виконана з фторпласту (темп. плавлення 250 &deg;C). а зовнішня - полівінілхлорид (темп. плавлення 105 &deg;C).</p> <p>Значення опору внутрішньої ізоляції нагрівальних жил становить 15 ГОм при напрузі 5000 Вольт.Кабель &ldquo;Enerpia&ldquo; UT-20 поставляється довжиноювід 10 м до 140 м. яким можна покрити площу від 1м&sup2; до 16.5м&sup2;.Зазвичай кабель встановлюється кроком10-12 см. при цьому потужність складе200-160 Вт/м&sup2;.</p> <p><strong>Переваги:</strong></p> <ul> <li>Перевага продукту у його питомій потужності 20 Вт у поєднанні з невеликим діаметром кабелю.Завдяки цьому кабель може використовувати як основне джерело опалення. а також обігрівати приміщення з поганою теплоізоляцією.</li> <li>Укладається прямо в плитковий клей або в розчин висотою до 10 мм.</li> <li>Конструкція.Це преміальна конструкція нагрівального кабелю. в основі якої лежить кручений нагрівальнийсемижильний дріт. захищений преміальним тефлоном. який витримує короткочасні температуридо 260&deg;С.Семижильний нагрівальний дріт робить кабель більш слухняним і податливим в руках установника. і має більший ступінь надійності. менш схильний до деформації в процесі вигину.</li> <li>Якість внутрішньої ізоляції дозволяє зробити дужетривалим термін експлуатації. захистити кабель. що гріє. від помилок при монтажі.</li> <li>Замість традиційного екрану у вигляді алюмінієвої фольгиконцерн Enerpia застосовує мідний плетений екран. така конструкція надає кабелю ряд переваг. і найголовніше. теплий кабель. що гріє. ставати більш міцний і армований.До того ж. цей екран служить як заземлення.</li> </ul> <p><strong>Особливості:</strong></p> <ul> <li>Без-электрочастотные кабеля &ldquo;Enerpia&ldquo;ізольовані тефлоновим покриттям 1-го шару. забезпечуючи прекрасну термічну стійкість і безпеку за рахунок підвищення ступеня міцності кабелю і блокування магнітних полів 2-х проводів.</li> <li>Екологічно чиста система опалення. підвищує ефективність опалення за рахунок застосування розширеного тиску теплоти.</li> </ul> <p><strong>Рекомендації:</strong></p> <p>Розрізати (ділити) кабель на будь-якому відрізку нагрівальної частини заборонено!</p> <p>Кабель Enerpia не підходить для зовнішнього обігріву. не підходить для глибоких стяжок та монтажу на металеву сітку.Потрібно пам'ятати. що зовнішня оболонка кабелю. як і всіх тонких кабелів. не дуже міцна. тому для монтажу на металеву сітку потрібно застосовувати товстіші кабелі (7 мм) з гарною та міцною зовнішньою ізоляцією.</p> |  | 90 °C | 20 Вт/м | Двожильний. екранований |  |  | Для систем опалення¦Під плитку¦В стяжку | 15 років |  |  | 220-240 В змінного струму | PVС | PVС | від +5°C |  | 4 мм | 100 м | 10 кв.м | Для систем опалення¦Під плитку¦В стяжку | 2000 Вт |  |  |  | 100 - 120 м | [31 empty] | 100 - 120 м | katalog/kabel/kabel-pid-plitku/nagrivalnij-kabel-enerpia-dw-100-ut-20-vt/m-koreya-100-m | [13 empty] | https://ecopol.com.ua/katalog/kabel/kabel-pid-plitku/nagrivalnij-kabel-enerpia-dw-100-ut-20-vt/m-koreya-100-m | 2026-08-02 13:16:40
1796 | DW-120-UT | Нагрівальний кабель Enerpia DW-120 UT 20 Вт/м Корея 120 м. | 1 | 14 |  | 8114 | 11157.3 | https://ecopol.com.ua/assets/images/products/1796/enerpia-cable-1-1000x1000.webp | 8 | Південна Корея | Південна Корея | Південна Корея | 0 | 0 | 0 | 1 |  | 5 | Нагрівальний кабель є універсальним засобом для обігріву житлових та промислових приміщень, забезпечуючи комфортний мікроклімат без "холодних зон". Монтаж є простим, а можливість зонування дозволяє ефективно використовувати енергію. Крім того, нагрівальний кабель є безпечним, довговічним та екологічно чистим джерелом обігріву. | <p><strong>Нагрівальний кабель Enerpia DW</strong></p> <p>Нагрівальний кабель Enerpia DW-20 &ndash; тепла підлога південнокорейського виробництва з двадцятирічною гарантією. Виробляється заводом Enerpia Co Ldt.</p> <p>Нагрівальний кабель Enerpia &ndash; це тонкий двожильний кабель уперше представлений на ринку України у 2021 році. Перевага продукту у його питомій потужності 20 Вт у поєднанні з невеликим діаметром кабелю. Завдяки цьому кабель може використовувати як основне джерело опалення. а також обігрівати приміщення з поганою теплоізоляцією.</p> <p><strong>Характеристики:</strong></p> <ul> <li>Бренд: Enerpia;</li> <li>Країна: Південна Корея;</li> <li>Ширина кабелю 4 мм;</li> <li>Питома потужність: 20 Вт/м.п;</li> <li>Тип кабелю - двожильний;</li> <li>Ізоляція &ndash; внутрішня: фторпласт. зовнішня: полівінілхлорид.</li> </ul> <p><strong>Способи монтажу:</strong></p> <ul> <li>Монтаж під стяжку- (використовується переважно для основного обігріву приміщення) - після розкладки кабелю заливається цементно-піщана стяжка товщиною 3-5 см. Зверху стяжки кладетьс<u>я</u>керамічна плитка або інше відповідне покриття для підлоги.</li> <li>Монтаж у шар плиткового клею. не порушуючи глобальну реконструкцію приміщення та використовуючи як технологію комфортного підігріву ніг.</li> </ul> <p><strong>Надійність та безпека:</strong></p> <p>Тонкий електричний кабель завтовшки 4 мм з питомою потужністю 20 Вт/м.п. Внутрішня ізоляція виконана з фторпласту (темп. плавлення 250 &deg;C). а зовнішня - полівінілхлорид (темп. плавлення 105 &deg;C).</p> <p>Значення опору внутрішньої ізоляції нагрівальних жил становить 15 ГОм при напрузі 5000 Вольт.Кабель &ldquo;Enerpia&ldquo; UT-20 поставляється довжиноювід 10 м до 140 м. яким можна покрити площу від 1м&sup2; до 16.5м&sup2;.Зазвичай кабель встановлюється кроком10-12 см. при цьому потужність складе200-160 Вт/м&sup2;.</p> <p><strong>Переваги:</strong></p> <ul> <li>Перевага продукту у його питомій потужності 20 Вт у поєднанні з невеликим діаметром кабелю.Завдяки цьому кабель може використовувати як основне джерело опалення. а також обігрівати приміщення з поганою теплоізоляцією.</li> <li>Укладається прямо в плитковий клей або в розчин висотою до 10 мм.</li> <li>Конструкція.Це преміальна конструкція нагрівального кабелю. в основі якої лежить кручений нагрівальнийсемижильний дріт. захищений преміальним тефлоном. який витримує короткочасні температуридо 260&deg;С.Семижильний нагрівальний дріт робить кабель більш слухняним і податливим в руках установника. і має більший ступінь надійності. менш схильний до деформації в процесі вигину.</li> <li>Якість внутрішньої ізоляції дозволяє зробити дужетривалим термін експлуатації. захистити кабель. що гріє. від помилок при монтажі.</li> <li>Замість традиційного екрану у вигляді алюмінієвої фольгиконцерн Enerpia застосовує мідний плетений екран. така конструкція надає кабелю ряд переваг. і найголовніше. теплий кабель. що гріє. ставати більш міцний і армований.До того ж. цей екран служить як заземлення.</li> </ul> <p><strong>Особливості:</strong></p> <ul> <li>Без-электрочастотные кабеля &ldquo;Enerpia&ldquo;ізольовані тефлоновим покриттям 1-го шару. забезпечуючи прекрасну термічну стійкість і безпеку за рахунок підвищення ступеня міцності кабелю і блокування магнітних полів 2-х проводів.</li> <li>Екологічно чиста система опалення. підвищує ефективність опалення за рахунок застосування розширеного тиску теплоти.</li> </ul> <p><strong>Рекомендації:</strong></p> <p>Розрізати (ділити) кабель на будь-якому відрізку нагрівальної частини заборонено!</p> <p>Кабель Enerpia не підходить для зовнішнього обігріву. не підходить для глибоких стяжок та монтажу на металеву сітку.Потрібно пам'ятати. що зовнішня оболонка кабелю. як і всіх тонких кабелів. не дуже міцна. тому для монтажу на металеву сітку потрібно застосовувати товстіші кабелі (7 мм) з гарною та міцною зовнішньою ізоляцією.</p> |  | 90 °C | 20 Вт/м | Двожильний. екранований |  |  | Для систем опалення¦Під плитку¦В стяжку | 15 років |  |  | 220-240 В змінного струму | PVС | PVС | від +5°C |  | 4 мм | 120 м | 12 кв.м | Для систем опалення¦Під плитку¦В стяжку | 2400 Вт |  |  |  | 120 - 140 м | [31 empty] | 120 - 140 м | katalog/kabel/kabel-pid-plitku/nagrivalnij-kabel-enerpia-dw-120-ut-20-vt/m-koreya-120-m | [13 empty] | https://ecopol.com.ua/katalog/kabel/kabel-pid-plitku/nagrivalnij-kabel-enerpia-dw-120-ut-20-vt/m-koreya-120-m | 2026-08-02 13:16:40
1797 | DW-140-UT | Нагрівальний кабель Enerpia DW-140 UT 20 Вт/м Корея 140 м. | 1 | 14 |  | 9439 | 12978.9 | https://ecopol.com.ua/assets/images/products/1797/enerpia-cable-1-1000x1000.webp | 8 | Південна Корея | Південна Корея | Південна Корея | 0 | 0 | 0 | 1 |  | 5 | Нагрівальний кабель є універсальним засобом для обігріву житлових та промислових приміщень, забезпечуючи комфортний мікроклімат без "холодних зон". Монтаж є простим, а можливість зонування дозволяє ефективно використовувати енергію. Крім того, нагрівальний кабель є безпечним, довговічним та екологічно чистим джерелом обігріву. | <p><strong>Нагрівальний кабель Enerpia DW</strong></p> <p>Нагрівальний кабель Enerpia DW-20 &ndash; тепла підлога південнокорейського виробництва з двадцятирічною гарантією. Виробляється заводом Enerpia Co Ldt.</p> <p>Нагрівальний кабель Enerpia &ndash; це тонкий двожильний кабель уперше представлений на ринку України у 2021 році. Перевага продукту у його питомій потужності 20 Вт у поєднанні з невеликим діаметром кабелю. Завдяки цьому кабель може використовувати як основне джерело опалення. а також обігрівати приміщення з поганою теплоізоляцією.</p> <p><strong>Характеристики:</strong></p> <ul> <li>Бренд: Enerpia;</li> <li>Країна: Південна Корея;</li> <li>Ширина кабелю 4 мм;</li> <li>Питома потужність: 20 Вт/м.п;</li> <li>Тип кабелю - двожильний;</li> <li>Ізоляція &ndash; внутрішня: фторпласт. зовнішня: полівінілхлорид.</li> </ul> <p><strong>Способи монтажу:</strong></p> <ul> <li>Монтаж під стяжку- (використовується переважно для основного обігріву приміщення) - після розкладки кабелю заливається цементно-піщана стяжка товщиною 3-5 см. Зверху стяжки кладетьс<u>я</u>керамічна плитка або інше відповідне покриття для підлоги.</li> <li>Монтаж у шар плиткового клею. не порушуючи глобальну реконструкцію приміщення та використовуючи як технологію комфортного підігріву ніг.</li> </ul> <p><strong>Надійність та безпека:</strong></p> <p>Тонкий електричний кабель завтовшки 4 мм з питомою потужністю 20 Вт/м.п. Внутрішня ізоляція виконана з фторпласту (темп. плавлення 250 &deg;C). а зовнішня - полівінілхлорид (темп. плавлення 105 &deg;C).</p> <p>Значення опору внутрішньої ізоляції нагрівальних жил становить 15 ГОм при напрузі 5000 Вольт.Кабель &ldquo;Enerpia&ldquo; UT-20 поставляється довжиноювід 10 м до 140 м. яким можна покрити площу від 1м&sup2; до 16.5м&sup2;.Зазвичай кабель встановлюється кроком10-12 см. при цьому потужність складе200-160 Вт/м&sup2;.</p> <p><strong>Переваги:</strong></p> <ul> <li>Перевага продукту у його питомій потужності 20 Вт у поєднанні з невеликим діаметром кабелю.Завдяки цьому кабель може використовувати як основне джерело опалення. а також обігрівати приміщення з поганою теплоізоляцією.</li> <li>Укладається прямо в плитковий клей або в розчин висотою до 10 мм.</li> <li>Конструкція.Це преміальна конструкція нагрівального кабелю. в основі якої лежить кручений нагрівальнийсемижильний дріт. захищений преміальним тефлоном. який витримує короткочасні температуридо 260&deg;С.Семижильний нагрівальний дріт робить кабель більш слухняним і податливим в руках установника. і має більший ступінь надійності. менш схильний до деформації в процесі вигину.</li> <li>Якість внутрішньої ізоляції дозволяє зробити дужетривалим термін експлуатації. захистити кабель. що гріє. від помилок при монтажі.</li> <li>Замість традиційного екрану у вигляді алюмінієвої фольгиконцерн Enerpia застосовує мідний плетений екран. така конструкція надає кабелю ряд переваг. і найголовніше. теплий кабель. що гріє. ставати більш міцний і армований.До того ж. цей екран служить як заземлення.</li> </ul> <p><strong>Особливості:</strong></p> <ul> <li>Без-электрочастотные кабеля &ldquo;Enerpia&ldquo;ізольовані тефлоновим покриттям 1-го шару. забезпечуючи прекрасну термічну стійкість і безпеку за рахунок підвищення ступеня міцності кабелю і блокування магнітних полів 2-х проводів.</li> <li>Екологічно чиста система опалення. підвищує ефективність опалення за рахунок застосування розширеного тиску теплоти.</li> </ul> <p><strong>Рекомендації:</strong></p> <p>Розрізати (ділити) кабель на будь-якому відрізку нагрівальної частини заборонено!</p> <p>Кабель Enerpia не підходить для зовнішнього обігріву. не підходить для глибоких стяжок та монтажу на металеву сітку.Потрібно пам'ятати. що зовнішня оболонка кабелю. як і всіх тонких кабелів. не дуже міцна. тому для монтажу на металеву сітку потрібно застосовувати товстіші кабелі (7 мм) з гарною та міцною зовнішньою ізоляцією.</p> |  | 90 °C | 20 Вт/м | Двожильний. екранований |  |  | Для систем опалення¦Під плитку¦В стяжку | 15 років |  |  | 220-240 В змінного струму | PVС | PVС | від +5°C |  | 4 мм | 140 м | 14 кв.м | Для систем опалення¦Під плитку¦В стяжку | 2800 Вт |  |  |  | 140 - 160 м | [31 empty] | 140 - 160 м | katalog/kabel/kabel-pid-plitku/nagrivalnij-kabel-enerpia-dw-140-ut-20-vt/m-koreya-140-m | [13 empty] | https://ecopol.com.ua/katalog/kabel/kabel-pid-plitku/nagrivalnij-kabel-enerpia-dw-140-ut-20-vt/m-koreya-140-m | 2026-08-02 13:16:40
1846 | ETC-ECO-20-200 | Нагрівальний двожильний кабель Extherm ETС ECO (Німеччина) 20-200 | 1 | 14 |  | 2397 | 2996 | https://ecopol.com.ua/assets/images/products/1846/1414600181-nagrivalnij-dvozhilnij-kabel.jpeg | 35 | Німеччина | Німеччина | Німеччина | 0 | 0 | 0 | 1 |  | 5 | Нагрівальний кабель є універсальним засобом для обігріву житлових та промислових приміщень, забезпечуючи комфортний мікроклімат без "холодних зон". Монтаж є простим, а можливість зонування дозволяє ефективно використовувати енергію. Крім того, нагрівальний кабель є безпечним, довговічним та екологічно чистим джерелом обігріву. | <p><strong>Кабель нагрівальний EXTHERM ETС ECO</strong><br/>Двожильний кабель Extherm ETC ECO призначений для основного та комфортного обігріву житлових та нежитлових приміщень. Спосіб встановлення - в стяжку товщиною 3-4 см. Теплу підлогу Екстерм можна використовувати для зовнішнього застосування: системи сніготанення для покрівель. водостоків. обігріву труб.</p> <p>Двожильна нагрівальна секція ETC ECO складається з нагрівального кабелю. який з одного боку оснащений сполучною муфтою та монтажним кінцем. а з іншого &ndash; кінцевою муфтою. Двожильна конструкція нагрівального кабелю дозволяє подавати живлення з одного кінця секції. Це спрощує її розкладку та підключення до терморегулятора. Двожильні секції найкращі для обігріву кухні. спальні. дитячої та інших приміщень. де люди проводять значну частину часу.</p> <p><strong>Технічні дані:</strong></p> <ul> <li>Напруга мережі 230 В</li> <li>Питома потужність 20 Вт/м пог</li> <li>Товщина кабелю 5 мм</li> <li>Макс робоча температура 80 &deg;С</li> <li>Клас захисту IP X7</li> <li>Ізоляція жилих жил FEP (TEFLON)</li> </ul> |  | 80 °C | 20 Вт/м | Двожильний. екранований |  |  | Для систем опалення¦Під плитку¦В стяжку | 15 років |  |  | 220-240 В змінного струму | PVС | PVС | від +5°C |  | 5 мм | 10 м | 1 кв.м | Для систем опалення¦Під плитку¦В стяжку | 200 Вт |  |  |  | 10 - 20 м | [31 empty] | 10 - 20 м | katalog/kabel/kabel-pid-plitku/nagrivalnij-dvozhilnij-kabel-extherm-ets-eco-20-200 | [13 empty] | https://ecopol.com.ua/katalog/kabel/kabel-pid-plitku/nagrivalnij-dvozhilnij-kabel-extherm-ets-eco-20-200
1847 | ETC-ECO-20-300 | Нагрівальний двожильний кабель Extherm ETС ECO (Німеччина) 20-300 | 1 | 14 |  | 2868 | 3585 | https://ecopol.com.ua/assets/images/products/1847/1414600181-nagrivalnij-dvozhilnij-kabel.jpeg | 35 | Німеччина | Німеччина | Німеччина | 0 | 0 | 0 | 1 |  | 5 | Нагрівальний кабель є універсальним засобом для обігріву житлових та промислових приміщень, забезпечуючи комфортний мікроклімат без "холодних зон". Монтаж є простим, а можливість зонування дозволяє ефективно використовувати енергію. Крім того, нагрівальний кабель є безпечним, довговічним та екологічно чистим джерелом обігріву. | <p><strong>Кабель нагрівальний EXTHERM ETС ECO</strong><br/>Двожильний кабель Extherm ETC ECO призначений для основного та комфортного обігріву житлових та нежитлових приміщень. Спосіб встановлення - в стяжку товщиною 3-4 см. Теплу підлогу Екстерм можна використовувати для зовнішнього застосування: системи сніготанення для покрівель. водостоків. обігріву труб.</p> <p>Двожильна нагрівальна секція ETC ECO складається з нагрівального кабелю. який з одного боку оснащений сполучною муфтою та монтажним кінцем. а з іншого &ndash; кінцевою муфтою. Двожильна конструкція нагрівального кабелю дозволяє подавати живлення з одного кінця секції. Це спрощує її розкладку та підключення до терморегулятора. Двожильні секції найкращі для обігріву кухні. спальні. дитячої та інших приміщень. де люди проводять значну частину часу.</p> <p><strong>Технічні дані:</strong></p> <ul> <li>Напруга мережі 230 В</li> <li>Питома потужність 20 Вт/м пог</li> <li>Товщина кабелю 5 мм</li> <li>Макс робоча температура 80 &deg;С</li> <li>Клас захисту IP X7</li> <li>Ізоляція жилих жил FEP (TEFLON)</li> </ul> |  | 80 °C | 20 Вт/м | Двожильний. екранований |  |  | Для систем опалення¦Під плитку¦В стяжку | 15 років |  |  | 220-240 В змінного струму | PVС | PVС | від +5°C |  | 5 мм | 15 м | 1,5 кв.м | Для систем опалення¦Під плитку¦В стяжку | 300 Вт |  |  |  | 10 - 20 м | [31 empty] | 10 - 20 м | katalog/kabel/kabel-pid-plitku/nagrivalnij-dvozhilnij-kabel-extherm-ets-eco-20-300 | [13 empty] | https://ecopol.com.ua/katalog/kabel/kabel-pid-plitku/nagrivalnij-dvozhilnij-kabel-extherm-ets-eco-20-300
1848 | ETC-ECO-20-400 | Нагрівальний двожильний кабель Extherm ETС ECO (Німеччина) 20-400 | 1 | 14 |  | 2954 | 3693 | https://ecopol.com.ua/assets/images/products/1848/1414600181-nagrivalnij-dvozhilnij-kabel.jpeg | 35 | Німеччина | Німеччина | Німеччина | 0 | 0 | 0 | 1 |  | 5 | Нагрівальний кабель є універсальним засобом для обігріву житлових та промислових приміщень, забезпечуючи комфортний мікроклімат без "холодних зон". Монтаж є простим, а можливість зонування дозволяє ефективно використовувати енергію. Крім того, нагрівальний кабель є безпечним, довговічним та екологічно чистим джерелом обігріву. | <p><strong>Кабель нагрівальний EXTHERM ETС ECO</strong><br/>Двожильний кабель Extherm ETC ECO призначений для основного та комфортного обігріву житлових та нежитлових приміщень. Спосіб встановлення - в стяжку товщиною 3-4 см. Теплу підлогу Екстерм можна використовувати для зовнішнього застосування: системи сніготанення для покрівель. водостоків. обігріву труб.</p> <p>Двожильна нагрівальна секція ETC ECO складається з нагрівального кабелю. який з одного боку оснащений сполучною муфтою та монтажним кінцем. а з іншого &ndash; кінцевою муфтою. Двожильна конструкція нагрівального кабелю дозволяє подавати живлення з одного кінця секції. Це спрощує її розкладку та підключення до терморегулятора. Двожильні секції найкращі для обігріву кухні. спальні. дитячої та інших приміщень. де люди проводять значну частину часу.</p> <p><strong>Технічні дані:</strong></p> <ul> <li>Напруга мережі 230 В</li> <li>Питома потужність 20 Вт/м пог</li> <li>Товщина кабелю 5 мм</li> <li>Макс робоча температура 80 &deg;С</li> <li>Клас захисту IP X7</li> <li>Ізоляція жилих жил FEP (TEFLON)</li> </ul> |  | 80 °C | 20 Вт/м | Двожильний. екранований |  |  | Для систем опалення¦Під плитку¦В стяжку | 15 років |  |  | 220-240 В змінного струму | PVС | PVС | від +5°C |  | 5 мм | 20 м | 2 кв.м | Для систем опалення¦Під плитку¦В стяжку | 400 Вт |  |  |  | 20 - 30 м | [31 empty] | 20 - 30 м | katalog/kabel/kabel-pid-plitku/nagrivalnij-dvozhilnij-kabel-extherm-ets-eco-20-400 | [13 empty] | https://ecopol.com.ua/katalog/kabel/kabel-pid-plitku/nagrivalnij-dvozhilnij-kabel-extherm-ets-eco-20-400
1849 | ETC-ECO-20-500 | Нагрівальний двожильний кабель Extherm ETС ECO (Німеччина) 20-500 | 1 | 14 |  | 3340 | 4175 | https://ecopol.com.ua/assets/images/products/1849/1414600181-nagrivalnij-dvozhilnij-kabel.jpeg | 35 | Німеччина | Німеччина | Німеччина | 0 | 0 | 0 | 1 |  | 5 | Нагрівальний кабель є універсальним засобом для обігріву житлових та промислових приміщень, забезпечуючи комфортний мікроклімат без "холодних зон". Монтаж є простим, а можливість зонування дозволяє ефективно використовувати енергію. Крім того, нагрівальний кабель є безпечним, довговічним та екологічно чистим джерелом обігріву. | <p><strong>Кабель нагрівальний EXTHERM ETС ECO</strong><br/>Двожильний кабель Extherm ETC ECO призначений для основного та комфортного обігріву житлових та нежитлових приміщень. Спосіб встановлення - в стяжку товщиною 3-4 см. Теплу підлогу Екстерм можна використовувати для зовнішнього застосування: системи сніготанення для покрівель. водостоків. обігріву труб.</p> <p>Двожильна нагрівальна секція ETC ECO складається з нагрівального кабелю. який з одного боку оснащений сполучною муфтою та монтажним кінцем. а з іншого &ndash; кінцевою муфтою. Двожильна конструкція нагрівального кабелю дозволяє подавати живлення з одного кінця секції. Це спрощує її розкладку та підключення до терморегулятора. Двожильні секції найкращі для обігріву кухні. спальні. дитячої та інших приміщень. де люди проводять значну частину часу.</p> <p><strong>Технічні дані:</strong></p> <ul> <li>Напруга мережі 230 В</li> <li>Питома потужність 20 Вт/м пог</li> <li>Товщина кабелю 5 мм</li> <li>Макс робоча температура 80 &deg;С</li> <li>Клас захисту IP X7</li> <li>Ізоляція жилих жил FEP (TEFLON)</li> </ul> |  | 80 °C | 20 Вт/м | Двожильний. екранований |  |  | Для систем опалення¦Під плитку¦В стяжку | 15 років |  |  | 220-240 В змінного струму | PVС | PVС | від +5°C |  | 5 мм | 25 м | 2,5 кв.м | Для систем опалення¦Під плитку¦В стяжку | 500 Вт |  |  |  | 20 - 30 м | [31 empty] | 20 - 30 м | katalog/kabel/kabel-pid-plitku/nagrivalnij-dvozhilnij-kabel-extherm-ets-eco-20-500 | [13 empty] | https://ecopol.com.ua/katalog/kabel/kabel-pid-plitku/nagrivalnij-dvozhilnij-kabel-extherm-ets-eco-20-500
1850 | ETC-ECO-20-600 | Нагрівальний двожильний кабель Extherm ETС ECO (Німеччина) 20-600 | 1 | 14 |  | 3639 | 4549 | https://ecopol.com.ua/assets/images/products/1850/1414600181-nagrivalnij-dvozhilnij-kabel.jpeg | 35 | Німеччина | Німеччина | Німеччина | 0 | 0 | 0 | 1 |  | 5 | Нагрівальний кабель є універсальним засобом для обігріву житлових та промислових приміщень, забезпечуючи комфортний мікроклімат без "холодних зон". Монтаж є простим, а можливість зонування дозволяє ефективно використовувати енергію. Крім того, нагрівальний кабель є безпечним, довговічним та екологічно чистим джерелом обігріву. | <p><strong>Кабель нагрівальний EXTHERM ETС ECO</strong><br/>Двожильний кабель Extherm ETC ECO призначений для основного та комфортного обігріву житлових та нежитлових приміщень. Спосіб встановлення - в стяжку товщиною 3-4 см. Теплу підлогу Екстерм можна використовувати для зовнішнього застосування: системи сніготанення для покрівель. водостоків. обігріву труб.</p> <p>Двожильна нагрівальна секція ETC ECO складається з нагрівального кабелю. який з одного боку оснащений сполучною муфтою та монтажним кінцем. а з іншого &ndash; кінцевою муфтою. Двожильна конструкція нагрівального кабелю дозволяє подавати живлення з одного кінця секції. Це спрощує її розкладку та підключення до терморегулятора. Двожильні секції найкращі для обігріву кухні. спальні. дитячої та інших приміщень. де люди проводять значну частину часу.</p> <p><strong>Технічні дані:</strong></p> <ul> <li>Напруга мережі 230 В</li> <li>Питома потужність 20 Вт/м пог</li> <li>Товщина кабелю 5 мм</li> <li>Макс робоча температура 80 &deg;С</li> <li>Клас захисту IP X7</li> <li>Ізоляція жилих жил FEP (TEFLON)</li> </ul> |  | 80 °C | 20 Вт/м | Двожильний. екранований |  |  | Для систем опалення¦Під плитку¦В стяжку | 15 років |  |  | 220-240 В змінного струму | PVС | PVС | від +5°C |  | 5 мм | 30 м | 3 кв.м | Для систем опалення¦Під плитку¦В стяжку | 600 Вт |  |  |  | 30 - 40 м | [31 empty] | 30 - 40 м | katalog/kabel/kabel-pid-plitku/nagrivalnij-dvozhilnij-kabel-extherm-ets-eco-20-600 | [13 empty] | https://ecopol.com.ua/katalog/kabel/kabel-pid-plitku/nagrivalnij-dvozhilnij-kabel-extherm-ets-eco-20-600
1851 | ETC-ECO-20-800 | Нагрівальний двожильний кабель Extherm ETС ECO (Німеччина) 20-800 | 1 | 14 |  | 4238 | 5298 | https://ecopol.com.ua/assets/images/products/1851/1414600181-nagrivalnij-dvozhilnij-kabel.jpeg | 35 | Німеччина | Німеччина | Німеччина | 0 | 0 | 0 | 1 |  | 5 | Нагрівальний кабель є універсальним засобом для обігріву житлових та промислових приміщень, забезпечуючи комфортний мікроклімат без "холодних зон". Монтаж є простим, а можливість зонування дозволяє ефективно використовувати енергію. Крім того, нагрівальний кабель є безпечним, довговічним та екологічно чистим джерелом обігріву. | <p><strong>Кабель нагрівальний EXTHERM ETС ECO</strong><br/>Двожильний кабель Extherm ETC ECO призначений для основного та комфортного обігріву житлових та нежитлових приміщень. Спосіб встановлення - в стяжку товщиною 3-4 см. Теплу підлогу Екстерм можна використовувати для зовнішнього застосування: системи сніготанення для покрівель. водостоків. обігріву труб.</p> <p>Двожильна нагрівальна секція ETC ECO складається з нагрівального кабелю. який з одного боку оснащений сполучною муфтою та монтажним кінцем. а з іншого &ndash; кінцевою муфтою. Двожильна конструкція нагрівального кабелю дозволяє подавати живлення з одного кінця секції. Це спрощує її розкладку та підключення до терморегулятора. Двожильні секції найкращі для обігріву кухні. спальні. дитячої та інших приміщень. де люди проводять значну частину часу.</p> <p><strong>Технічні дані:</strong></p> <ul> <li>Напруга мережі 230 В</li> <li>Питома потужність 20 Вт/м пог</li> <li>Товщина кабелю 5 мм</li> <li>Макс робоча температура 80 &deg;С</li> <li>Клас захисту IP X7</li> <li>Ізоляція жилих жил FEP (TEFLON)</li> </ul> |  | 80 °C | 20 Вт/м | Двожильний. екранований |  |  | Для систем опалення¦Під плитку¦В стяжку | 15 років |  |  | 220-240 В змінного струму | PVС | PVС | від +5°C |  | 5 мм | 40 м | 4 кв.м | Для систем опалення¦Під плитку¦В стяжку | 800 Вт |  |  |  | 40 - 50 м | [31 empty] | 40 - 50 м | katalog/kabel/kabel-pid-plitku/nagrivalnij-dvozhilnij-kabel-extherm-ets-eco-20-800 | [13 empty] | https://ecopol.com.ua/katalog/kabel/kabel-pid-plitku/nagrivalnij-dvozhilnij-kabel-extherm-ets-eco-20-800
1852 | ETC-ECO-20-1000 | Нагрівальний двожильний кабель Extherm ETС ECO (Німеччина) 20-1000 | 1 | 14 |  | 5565 | 6956 | https://ecopol.com.ua/assets/images/products/1852/1414600181-nagrivalnij-dvozhilnij-kabel.jpeg | 35 | Німеччина | Німеччина | Німеччина | 0 | 0 | 0 | 1 |  | 5 | Нагрівальний кабель є універсальним засобом для обігріву житлових та промислових приміщень, забезпечуючи комфортний мікроклімат без "холодних зон". Монтаж є простим, а можливість зонування дозволяє ефективно використовувати енергію. Крім того, нагрівальний кабель є безпечним, довговічним та екологічно чистим джерелом обігріву. | <p><strong>Кабель нагрівальний EXTHERM ETС ECO</strong><br/>Двожильний кабель Extherm ETC ECO призначений для основного та комфортного обігріву житлових та нежитлових приміщень. Спосіб встановлення - в стяжку товщиною 3-4 см. Теплу підлогу Екстерм можна використовувати для зовнішнього застосування: системи сніготанення для покрівель. водостоків. обігріву труб.</p> <p>Двожильна нагрівальна секція ETC ECO складається з нагрівального кабелю. який з одного боку оснащений сполучною муфтою та монтажним кінцем. а з іншого &ndash; кінцевою муфтою. Двожильна конструкція нагрівального кабелю дозволяє подавати живлення з одного кінця секції. Це спрощує її розкладку та підключення до терморегулятора. Двожильні секції найкращі для обігріву кухні. спальні. дитячої та інших приміщень. де люди проводять значну частину часу.</p> <p><strong>Технічні дані:</strong></p> <ul> <li>Напруга мережі 230 В</li> <li>Питома потужність 20 Вт/м пог</li> <li>Товщина кабелю 5 мм</li> <li>Макс робоча температура 80 &deg;С</li> <li>Клас захисту IP X7</li> <li>Ізоляція жилих жил FEP (TEFLON)</li> </ul> |  | 80 °C | 20 Вт/м | Двожильний. екранований |  |  | Для систем опалення¦Під плитку¦В стяжку | 15 років |  |  | 220-240 В змінного струму | PVС | PVС | від +5°C |  | 5 мм | 50 м | 5 кв.м | Для систем опалення¦Під плитку¦В стяжку | 1000 Вт |  |  |  | 50 - 60 м | [31 empty] | 50 - 60 м | katalog/kabel/kabel-pid-plitku/nagrivalnij-dvozhilnij-kabel-extherm-ets-eco-20-1000 | [13 empty] | https://ecopol.com.ua/katalog/kabel/kabel-pid-plitku/nagrivalnij-dvozhilnij-kabel-extherm-ets-eco-20-1000
1853 | ETC-ECO-20-1200 | Нагрівальний двожильний кабель Extherm ETС ECO (Німеччина) 20-1200 | 1 | 14 |  | 6207 | 7759 | https://ecopol.com.ua/assets/images/products/1853/1414600181-nagrivalnij-dvozhilnij-kabel.jpeg | 35 | Німеччина | Німеччина | Німеччина | 0 | 0 | 0 | 1 |  | 5 | Нагрівальний кабель є універсальним засобом для обігріву житлових та промислових приміщень, забезпечуючи комфортний мікроклімат без "холодних зон". Монтаж є простим, а можливість зонування дозволяє ефективно використовувати енергію. Крім того, нагрівальний кабель є безпечним, довговічним та екологічно чистим джерелом обігріву. | <p><strong>Кабель нагрівальний EXTHERM ETС ECO</strong><br/>Двожильний кабель Extherm ETC ECO призначений для основного та комфортного обігріву житлових та нежитлових приміщень. Спосіб встановлення - в стяжку товщиною 3-4 см. Теплу підлогу Екстерм можна використовувати для зовнішнього застосування: системи сніготанення для покрівель. водостоків. обігріву труб.</p> <p>Двожильна нагрівальна секція ETC ECO складається з нагрівального кабелю. який з одного боку оснащений сполучною муфтою та монтажним кінцем. а з іншого &ndash; кінцевою муфтою. Двожильна конструкція нагрівального кабелю дозволяє подавати живлення з одного кінця секції. Це спрощує її розкладку та підключення до терморегулятора. Двожильні секції найкращі для обігріву кухні. спальні. дитячої та інших приміщень. де люди проводять значну частину часу.</p> <p><strong>Технічні дані:</strong></p> <ul> <li>Напруга мережі 230 В</li> <li>Питома потужність 20 Вт/м пог</li> <li>Товщина кабелю 5 мм</li> <li>Макс робоча температура 80 &deg;С</li> <li>Клас захисту IP X7</li> <li>Ізоляція жилих жил FEP (TEFLON)</li> </ul> |  | 80 °C | 20 Вт/м | Двожильний. екранований |  |  | Для систем опалення¦Під плитку¦В стяжку | 15 років |  |  | 220-240 В змінного струму | PVС | PVС | від +5°C |  | 5 мм | 60 м | 6 кв.м | Для систем опалення¦Під плитку¦В стяжку | 1200 Вт |  |  |  | 60 - 70 м | [31 empty] | 60 - 70 м | katalog/kabel/kabel-pid-plitku/nagrivalnij-dvozhilnij-kabel-extherm-ets-eco-20-1200 | [13 empty] | https://ecopol.com.ua/katalog/kabel/kabel-pid-plitku/nagrivalnij-dvozhilnij-kabel-extherm-ets-eco-20-1200
1854 | ETC-ECO-20-1400 | Нагрівальний двожильний кабель Extherm ETС ECO (Німеччина) 20-1400 | 1 | 14 |  | 7278 | 9097 | https://ecopol.com.ua/assets/images/products/1854/1414600181-nagrivalnij-dvozhilnij-kabel.jpeg | 35 | Німеччина | Німеччина | Німеччина | 0 | 0 | 0 | 1 |  | 5 | Нагрівальний кабель є універсальним засобом для обігріву житлових та промислових приміщень, забезпечуючи комфортний мікроклімат без "холодних зон". Монтаж є простим, а можливість зонування дозволяє ефективно використовувати енергію. Крім того, нагрівальний кабель є безпечним, довговічним та екологічно чистим джерелом обігріву. | <p><strong>Кабель нагрівальний EXTHERM ETС ECO</strong><br/>Двожильний кабель Extherm ETC ECO призначений для основного та комфортного обігріву житлових та нежитлових приміщень. Спосіб встановлення - в стяжку товщиною 3-4 см. Теплу підлогу Екстерм можна використовувати для зовнішнього застосування: системи сніготанення для покрівель. водостоків. обігріву труб.</p> <p>Двожильна нагрівальна секція ETC ECO складається з нагрівального кабелю. який з одного боку оснащений сполучною муфтою та монтажним кінцем. а з іншого &ndash; кінцевою муфтою. Двожильна конструкція нагрівального кабелю дозволяє подавати живлення з одного кінця секції. Це спрощує її розкладку та підключення до терморегулятора. Двожильні секції найкращі для обігріву кухні. спальні. дитячої та інших приміщень. де люди проводять значну частину часу.</p> <p><strong>Технічні дані:</strong></p> <ul> <li>Напруга мережі 230 В</li> <li>Питома потужність 20 Вт/м пог</li> <li>Товщина кабелю 5 мм</li> <li>Макс робоча температура 80 &deg;С</li> <li>Клас захисту IP X7</li> <li>Ізоляція жилих жил FEP (TEFLON)</li> </ul> |  | 80 °C | 20 Вт/м | Двожильний. екранований |  |  | Для систем опалення¦Під плитку¦В стяжку | 15 років |  |  | 220-240 В змінного струму | PVС | PVС | від +5°C |  | 5 мм | 70 м | 7 кв.м | Для систем опалення¦Під плитку¦В стяжку | 1400 Вт |  |  |  | 70 - 80 м | [31 empty] | 70 - 80 м | katalog/kabel/kabel-pid-plitku/nagrivalnij-dvozhilnij-kabel-extherm-ets-eco-20-1400 | [13 empty] | https://ecopol.com.ua/katalog/kabel/kabel-pid-plitku/nagrivalnij-dvozhilnij-kabel-extherm-ets-eco-20-1400
1855 | ETC-ECO-20-1600 | Нагрівальний двожильний кабель Extherm ETС ECO (Німеччина) 20-1600 | 1 | 14 |  | 8134 | 10167 | https://ecopol.com.ua/assets/images/products/1855/1414600181-nagrivalnij-dvozhilnij-kabel.jpeg | 35 | Німеччина | Німеччина | Німеччина | 0 | 0 | 0 | 1 |  | 5 | Нагрівальний кабель є універсальним засобом для обігріву житлових та промислових приміщень, забезпечуючи комфортний мікроклімат без "холодних зон". Монтаж є простим, а можливість зонування дозволяє ефективно використовувати енергію. Крім того, нагрівальний кабель є безпечним, довговічним та екологічно чистим джерелом обігріву. | <p><strong>Кабель нагрівальний EXTHERM ETС ECO</strong><br/>Двожильний кабель Extherm ETC ECO призначений для основного та комфортного обігріву житлових та нежитлових приміщень. Спосіб встановлення - в стяжку товщиною 3-4 см. Теплу підлогу Екстерм можна використовувати для зовнішнього застосування: системи сніготанення для покрівель. водостоків. обігріву труб.</p> <p>Двожильна нагрівальна секція ETC ECO складається з нагрівального кабелю. який з одного боку оснащений сполучною муфтою та монтажним кінцем. а з іншого &ndash; кінцевою муфтою. Двожильна конструкція нагрівального кабелю дозволяє подавати живлення з одного кінця секції. Це спрощує її розкладку та підключення до терморегулятора. Двожильні секції найкращі для обігріву кухні. спальні. дитячої та інших приміщень. де люди проводять значну частину часу.</p> <p><strong>Технічні дані:</strong></p> <ul> <li>Напруга мережі 230 В</li> <li>Питома потужність 20 Вт/м пог</li> <li>Товщина кабелю 5 мм</li> <li>Макс робоча температура 80 &deg;С</li> <li>Клас захисту IP X7</li> <li>Ізоляція жилих жил FEP (TEFLON)</li> </ul> |  | 80 °C | 20 Вт/м | Двожильний. екранований |  |  | Для систем опалення¦Під плитку¦В стяжку | 15 років |  |  | 220-240 В змінного струму | PVС | PVС | від +5°C |  | 5 мм | 80 м | 8 кв.м | Для систем опалення¦Під плитку¦В стяжку | 1600 Вт |  |  |  | 80 - 90 м | [31 empty] | 80 - 90 м | katalog/kabel/kabel-pid-plitku/nagrivalnij-dvozhilnij-kabel-extherm-ets-eco-20-1600 | [13 empty] | https://ecopol.com.ua/katalog/kabel/kabel-pid-plitku/nagrivalnij-dvozhilnij-kabel-extherm-ets-eco-20-1600
1856 | ETC-ECO-20-1800 | Нагрівальний двожильний кабель Extherm ETС ECO (Німеччина) 20-1800 | 1 | 14 |  | 8990 | 11238 | https://ecopol.com.ua/assets/images/products/1856/1414600181-nagrivalnij-dvozhilnij-kabel.jpeg | 35 | Німеччина | Німеччина | Німеччина | 0 | 0 | 0 | 1 |  | 5 | Нагрівальний кабель є універсальним засобом для обігріву житлових та промислових приміщень, забезпечуючи комфортний мікроклімат без "холодних зон". Монтаж є простим, а можливість зонування дозволяє ефективно використовувати енергію. Крім того, нагрівальний кабель є безпечним, довговічним та екологічно чистим джерелом обігріву. | <p><strong>Кабель нагрівальний EXTHERM ETС ECO</strong><br/>Двожильний кабель Extherm ETC ECO призначений для основного та комфортного обігріву житлових та нежитлових приміщень. Спосіб встановлення - в стяжку товщиною 3-4 см. Теплу підлогу Екстерм можна використовувати для зовнішнього застосування: системи сніготанення для покрівель. водостоків. обігріву труб.</p> <p>Двожильна нагрівальна секція ETC ECO складається з нагрівального кабелю. який з одного боку оснащений сполучною муфтою та монтажним кінцем. а з іншого &ndash; кінцевою муфтою. Двожильна конструкція нагрівального кабелю дозволяє подавати живлення з одного кінця секції. Це спрощує її розкладку та підключення до терморегулятора. Двожильні секції найкращі для обігріву кухні. спальні. дитячої та інших приміщень. де люди проводять значну частину часу.</p> <p><strong>Технічні дані:</strong></p> <ul> <li>Напруга мережі 230 В</li> <li>Питома потужність 20 Вт/м пог</li> <li>Товщина кабелю 5 мм</li> <li>Макс робоча температура 80 &deg;С</li> <li>Клас захисту IP X7</li> <li>Ізоляція жилих жил FEP (TEFLON)</li> </ul> |  | 80 °C | 20 Вт/м | Двожильний. екранований |  |  | Для систем опалення¦Під плитку¦В стяжку | 15 років |  |  | 220-240 В змінного струму | PVС | PVС | від +5°C |  | 5 мм | 90 м | 9 кв.м | Для систем опалення¦Під плитку¦В стяжку | 1800 Вт |  |  |  | 90 - 100 м | [31 empty] | 90 - 100 м | katalog/kabel/kabel-pid-plitku/nagrivalnij-dvozhilnij-kabel-extherm-ets-eco-20-1800 | [13 empty] | https://ecopol.com.ua/katalog/kabel/kabel-pid-plitku/nagrivalnij-dvozhilnij-kabel-extherm-ets-eco-20-1800
1857 | ETC-ECO-20-2000 | Нагрівальний двожильний кабель Extherm ETС ECO (Німеччина) 20-2000 | 1 | 14 |  | 9633 | 12041 | https://ecopol.com.ua/assets/images/products/1857/1414600181-nagrivalnij-dvozhilnij-kabel.jpeg | 35 | Німеччина | Німеччина | Німеччина | 0 | 0 | 0 | 1 |  | 5 | Нагрівальний кабель є універсальним засобом для обігріву житлових та промислових приміщень, забезпечуючи комфортний мікроклімат без "холодних зон". Монтаж є простим, а можливість зонування дозволяє ефективно використовувати енергію. Крім того, нагрівальний кабель є безпечним, довговічним та екологічно чистим джерелом обігріву. | <p><strong>Кабель нагрівальний EXTHERM ETС ECO</strong><br/>Двожильний кабель Extherm ETC ECO призначений для основного та комфортного обігріву житлових та нежитлових приміщень. Спосіб встановлення - в стяжку товщиною 3-4 см. Теплу підлогу Екстерм можна використовувати для зовнішнього застосування: системи сніготанення для покрівель. водостоків. обігріву труб.</p> <p>Двожильна нагрівальна секція ETC ECO складається з нагрівального кабелю. який з одного боку оснащений сполучною муфтою та монтажним кінцем. а з іншого &ndash; кінцевою муфтою. Двожильна конструкція нагрівального кабелю дозволяє подавати живлення з одного кінця секції. Це спрощує її розкладку та підключення до терморегулятора. Двожильні секції найкращі для обігріву кухні. спальні. дитячої та інших приміщень. де люди проводять значну частину часу.</p> <p><strong>Технічні дані:</strong></p> <ul> <li>Напруга мережі 230 В</li> <li>Питома потужність 20 Вт/м пог</li> <li>Товщина кабелю 5 мм</li> <li>Макс робоча температура 80 &deg;С</li> <li>Клас захисту IP X7</li> <li>Ізоляція жилих жил FEP (TEFLON)</li> </ul> |  | 80 °C | 20 Вт/м | Двожильний. екранований |  |  | Для систем опалення¦Під плитку¦В стяжку | 15 років |  |  | 220-240 В змінного струму | PVС | PVС | від +5°C |  | 5 мм | 100 м | 10 кв.м | Для систем опалення¦Під плитку¦В стяжку | 2000 Вт |  |  |  | 100 - 120 м | [31 empty] | 100 - 120 м | katalog/kabel/kabel-pid-plitku/nagrivalnij-dvozhilnij-kabel-extherm-ets-eco-20-2000 | [13 empty] | https://ecopol.com.ua/katalog/kabel/kabel-pid-plitku/nagrivalnij-dvozhilnij-kabel-extherm-ets-eco-20-2000
1858 | ETC-ECO-20-2300 | Нагрівальний двожильний кабель Extherm ETС ECO (Німеччина) 20-2300 | 1 | 14 |  | 10702 | 13378 | https://ecopol.com.ua/assets/images/products/1858/1414600181-nagrivalnij-dvozhilnij-kabel.jpeg | 35 | Німеччина | Німеччина | Німеччина | 0 | 0 | 0 | 1 |  | 5 | Нагрівальний кабель є універсальним засобом для обігріву житлових та промислових приміщень, забезпечуючи комфортний мікроклімат без "холодних зон". Монтаж є простим, а можливість зонування дозволяє ефективно використовувати енергію. Крім того, нагрівальний кабель є безпечним, довговічним та екологічно чистим джерелом обігріву. | <p><strong>Кабель нагрівальний EXTHERM ETС ECO</strong><br/>Двожильний кабель Extherm ETC ECO призначений для основного та комфортного обігріву житлових та нежитлових приміщень. Спосіб встановлення - в стяжку товщиною 3-4 см. Теплу підлогу Екстерм можна використовувати для зовнішнього застосування: системи сніготанення для покрівель. водостоків. обігріву труб.</p> <p>Двожильна нагрівальна секція ETC ECO складається з нагрівального кабелю. який з одного боку оснащений сполучною муфтою та монтажним кінцем. а з іншого &ndash; кінцевою муфтою. Двожильна конструкція нагрівального кабелю дозволяє подавати живлення з одного кінця секції. Це спрощує її розкладку та підключення до терморегулятора. Двожильні секції найкращі для обігріву кухні. спальні. дитячої та інших приміщень. де люди проводять значну частину часу.</p> <p><strong>Технічні дані:</strong></p> <ul> <li>Напруга мережі 230 В</li> <li>Питома потужність 20 Вт/м пог</li> <li>Товщина кабелю 5 мм</li> <li>Макс робоча температура 80 &deg;С</li> <li>Клас захисту IP X7</li> <li>Ізоляція жилих жил FEP (TEFLON)</li> </ul> |  | 80 °C | 20 Вт/м | Двожильний. екранований |  |  | Для систем опалення¦Під плитку¦В стяжку | 15 років |  |  | 220-240 В змінного струму | PVС | PVС | від +5°C |  | 5 мм | 115 м | 11,5 кв.м | Для систем опалення¦Під плитку¦В стяжку | 2300 Вт |  |  |  | 100 - 120 м | [31 empty] | 100 - 120 м | katalog/kabel/kabel-pid-plitku/nagrivalnij-dvozhilnij-kabel-extherm-ets-eco-20-2300 | [13 empty] | https://ecopol.com.ua/katalog/kabel/kabel-pid-plitku/nagrivalnij-dvozhilnij-kabel-extherm-ets-eco-20-2300
1859 | ETC-ECO-20-2500 | Нагрівальний двожильний кабель Extherm ETС ECO (Німеччина) 20-2500 | 1 | 14 |  | 11987 | 14984 | https://ecopol.com.ua/assets/images/products/1859/1414600181-nagrivalnij-dvozhilnij-kabel.jpeg | 35 | Німеччина | Німеччина | Німеччина | 0 | 0 | 0 | 1 |  | 5 | Нагрівальний кабель є універсальним засобом для обігріву житлових та промислових приміщень, забезпечуючи комфортний мікроклімат без "холодних зон". Монтаж є простим, а можливість зонування дозволяє ефективно використовувати енергію. Крім того, нагрівальний кабель є безпечним, довговічним та екологічно чистим джерелом обігріву. | <p><strong>Кабель нагрівальний EXTHERM ETС ECO</strong><br/>Двожильний кабель Extherm ETC ECO призначений для основного та комфортного обігріву житлових та нежитлових приміщень. Спосіб встановлення - в стяжку товщиною 3-4 см. Теплу підлогу Екстерм можна використовувати для зовнішнього застосування: системи сніготанення для покрівель. водостоків. обігріву труб.</p> <p>Двожильна нагрівальна секція ETC ECO складається з нагрівального кабелю. який з одного боку оснащений сполучною муфтою та монтажним кінцем. а з іншого &ndash; кінцевою муфтою. Двожильна конструкція нагрівального кабелю дозволяє подавати живлення з одного кінця секції. Це спрощує її розкладку та підключення до терморегулятора. Двожильні секції найкращі для обігріву кухні. спальні. дитячої та інших приміщень. де люди проводять значну частину часу.</p> <p><strong>Технічні дані:</strong></p> <ul> <li>Напруга мережі 230 В</li> <li>Питома потужність 20 Вт/м пог</li> <li>Товщина кабелю 5 мм</li> <li>Макс робоча температура 80 &deg;С</li> <li>Клас захисту IP X7</li> <li>Ізоляція жилих жил FEP (TEFLON)</li> </ul> |  | 80 °C | 20 Вт/м | Двожильний. екранований |  |  | Для систем опалення¦Під плитку¦В стяжку | 15 років |  |  | 220-240 В змінного струму | PVС | PVС | від +5°C |  | 5 мм | 125 м | 12,5 кв.м | Для систем опалення¦Під плитку¦В стяжку | 2500 Вт |  |  |  | 120 - 140 м | [31 empty] | 120 - 140 м | katalog/kabel/kabel-pid-plitku/nagrivalnij-dvozhilnij-kabel-extherm-ets-eco-20-2500 | [13 empty] | https://ecopol.com.ua/katalog/kabel/kabel-pid-plitku/nagrivalnij-dvozhilnij-kabel-extherm-ets-eco-20-2500
1860 | ETC-ECO-20-3000 | Нагрівальний двожильний кабель Extherm ETС ECO (Німеччина) 20-3000 | 1 | 14 |  | 13700 | 17125 | https://ecopol.com.ua/assets/images/products/1860/1414600181-nagrivalnij-dvozhilnij-kabel.jpeg | 35 | Німеччина | Німеччина | Німеччина | 0 | 0 | 0 | 1 |  | 5 | Нагрівальний кабель є універсальним засобом для обігріву житлових та промислових приміщень, забезпечуючи комфортний мікроклімат без "холодних зон". Монтаж є простим, а можливість зонування дозволяє ефективно використовувати енергію. Крім того, нагрівальний кабель є безпечним, довговічним та екологічно чистим джерелом обігріву. | <p><strong>Кабель нагрівальний EXTHERM ETС ECO</strong><br/>Двожильний кабель Extherm ETC ECO призначений для основного та комфортного обігріву житлових та нежитлових приміщень. Спосіб встановлення - в стяжку товщиною 3-4 см. Теплу підлогу Екстерм можна використовувати для зовнішнього застосування: системи сніготанення для покрівель. водостоків. обігріву труб.</p> <p>Двожильна нагрівальна секція ETC ECO складається з нагрівального кабелю. який з одного боку оснащений сполучною муфтою та монтажним кінцем. а з іншого &ndash; кінцевою муфтою. Двожильна конструкція нагрівального кабелю дозволяє подавати живлення з одного кінця секції. Це спрощує її розкладку та підключення до терморегулятора. Двожильні секції найкращі для обігріву кухні. спальні. дитячої та інших приміщень. де люди проводять значну частину часу.</p> <p><strong>Технічні дані:</strong></p> <ul> <li>Напруга мережі 230 В</li> <li>Питома потужність 20 Вт/м пог</li> <li>Товщина кабелю 5 мм</li> <li>Макс робоча температура 80 &deg;С</li> <li>Клас захисту IP X7</li> <li>Ізоляція жилих жил FEP (TEFLON)</li> </ul> |  | 80 °C | 20 Вт/м | Двожильний. екранований |  |  | Для систем опалення¦Під плитку¦В стяжку | 15 років |  |  | 220-240 В змінного струму | PVС | PVС | від +5°C |  | 5 мм | 150 м | 15 кв.м | Для систем опалення¦Під плитку¦В стяжку | 3000 Вт |  |  |  | 140 - 160 м | [31 empty] | 140 - 160 м | katalog/kabel/kabel-pid-plitku/nagrivalnij-dvozhilnij-kabel-extherm-ets-eco-20-3000 | [13 empty] | https://ecopol.com.ua/katalog/kabel/kabel-pid-plitku/nagrivalnij-dvozhilnij-kabel-extherm-ets-eco-20-3000
1861 | ET-EС-8.0 | Нагрівальний кабель EasyTherm Easycable (Латвія) 8.0 м. | 1 | 14 |  | 1393 | 1741 | https://ecopol.com.ua/assets/images/products/1861/2393174033-dvozhilnij-nagrivalnij-kabel-1.webp | 36 | Латвія | Латвія | Латвія | 0 | 0 | 0 | 1 |  | 5 | Нагрівальний кабель є універсальним засобом для обігріву житлових та промислових приміщень, забезпечуючи комфортний мікроклімат без "холодних зон". Монтаж є простим, а можливість зонування дозволяє ефективно використовувати енергію. Крім того, нагрівальний кабель є безпечним, довговічним та екологічно чистим джерелом обігріву. | <p><strong>Нагрівальний кабель EasyTherm Easycable:</strong></p> <p>Тонкий нагрівальний кабель EasyTherm виготовлений за європейськими стандартами в Латвії.Призначений для облаштування теплої підлоги під плитку або стяжку. в житлових і комерційних приміщеннях.</p> <p>Нагрівальний кабель EasyTherm - цемарка теплої підлоги преміумкласу. має ізоляцію нагрівальних жил з високоміцного тефлону. який забезпечує стійкість до температурних перегрівів та захищає від механічного впливу.</p> <p><strong>Призначення:</strong></p> <p>Використовується для облаштування теплої підлоги під плитку або в стяжку. в житлових і комерційних приміщеннях. За допомогою кроку укладання регулюється потужність закладена на 1 м&sup2;.Регулювання температури відбувається за допомогою електронного терморегулятора із датчиком температури.Двожильний нагрівальний кабель Easytherm EC Easycable 8.0 призначений лише для використання всередині приміщень і не потребує обслуговування під час експлуатації.</p> <p>Потужність обігріву регулюється кроком укладання від 8 см до 12 см. в залежності від цілей: основне опалення. або підігрів підлоги до комфортної температури. Оснащений суцільним захисним екраном з алюмінієвої фольги.</p> <p><strong>СПОСОБИ МОНТАЖУ</strong></p> <ul> <li>в плитковий клей безпосередньо під плитку;</li> <li>в тонкий шар цементної стяжки (висотою до 1 см) - під ламінат. лінолеум;</li> <li>в штробу.</li> </ul> <p><strong>Характеристики:</strong></p> <ul> <li>Бренд: EASYTHERM</li> <li>Країна виробник - Латвія</li> <li>Діаметр кабелю: 3 мм</li> <li>Потужність: 18 Вт/мп</li> <li>Спосіб монтажу - під стяжку (під плитку. MAX крок укладання 10 см)</li> <li>Тип кабелю - двожильний екранований</li> <li>Ізоляція- тефлон FLUON ETFE</li> <li>Гарантія - 20 років</li> </ul> <p><strong>Переваги:</strong></p> <ul> <li>має ізоляцію нагрівальних жил з високоміцного тефлону. який забезпечує стійкість до температурних перегрівів і захищає від механічного впливу;</li> <li>зовнішня ізоляція PVC. Міцний та температуростійкий матеріал забезпечує м&rsquo;якість та тривалий термін служби;</li> <li>європейське виробництво з використанням високоякісної внутрішньої тефлнової ізоляції. Питома потужність 18 Вт/м дозволяє використовувати кабель навіть на погано утеплених ділянках підлоги;</li> <li>провід живлення має довжину 3 метри та підключений до нагрівальної секції за допомогою перехідної муфти;</li> <li>кабель<strong>тонкий і досить гнучкий</strong>. що значно спрощує процес монтажу. Рекомендуємо використовувати монтажну кабельну стрічку для кріплення кабелю з кроком 2 см.</li> </ul> <p><strong>Надійність та безпека:</strong></p> <p>Захисний екран кабелю складається з алюмінієвої фольги та багатожильного алюмінієвого провідника. збільшуючи цим міцність та знижуючи електромагнітну дію практично до нуля (менше ніж від звичайної розетки).</p> <p>Нагрівальний кабель EasyTherm відповідає сучасним вимогам ЄС. створює найменше електромагнітне поле. стійке до вологи та механічних пошкоджень.</p> <p><strong>Рекомендації щодо вибору:</strong></p> <p>Дану модель теплої підлоги можна використовувати як для комфортного підігріву підлогового покриття. так і з метою єдиного джерела опалення в приміщенні.</p> <p>Вкорочувати нагрівальний кабель -<strong>заборонено</strong>. тому при виборі необхідної площі потрібно правильно розрахувати крок укладання і довжину кабелю.</p> <p>Крок укладання вибирається виходячи з необхідної питомої потужності теплої підлоги. На практиці застосовують теплу підлогу потужністю від 140 до 200 Вт / м2.</p> |  | 80 °C | 18 Вт/м | Двожильний. екранований |  |  | Для систем опалення¦Під плитку¦В стяжку | 15 років |  |  | 220-240 В змінного струму | PVС (100° C) | PVC (105° C) | від +5°C |  | 3 мм | 8 м | 0,8 кв.м | Для систем опалення¦Під плитку¦В стяжку | 144 Вт |  |  |  | менше 10 м | [31 empty] | менше 10 м | katalog/kabel/kabel-pid-plitku/nagrivalnij-kabel-easytherm-easycable-80-m | [13 empty] | https://ecopol.com.ua/katalog/kabel/kabel-pid-plitku/nagrivalnij-kabel-easytherm-easycable-80-m
1862 | ET-EС-11 | Нагрівальний кабель EasyTherm Easycable (Латвія) 11 м. | 1 | 14 |  | 1346 | 1682 | https://ecopol.com.ua/assets/images/products/1862/2393174033-dvozhilnij-nagrivalnij-kabel.webp | 36 | Латвія | Латвія | Латвія | 0 | 0 | 0 | 1 |  | 5 | Нагрівальний кабель є універсальним засобом для обігріву житлових та промислових приміщень, забезпечуючи комфортний мікроклімат без "холодних зон". Монтаж є простим, а можливість зонування дозволяє ефективно використовувати енергію. Крім того, нагрівальний кабель є безпечним, довговічним та екологічно чистим джерелом обігріву. | <p><strong>Нагрівальний кабель EasyTherm Easycable:</strong></p> <p>Тонкий нагрівальний кабель EasyTherm виготовлений за європейськими стандартами в Латвії.Призначений для облаштування теплої підлоги під плитку або стяжку. в житлових і комерційних приміщеннях.</p> <p>Нагрівальний кабель EasyTherm - цемарка теплої підлоги преміумкласу. має ізоляцію нагрівальних жил з високоміцного тефлону. який забезпечує стійкість до температурних перегрівів та захищає від механічного впливу.</p> <p><strong>Призначення:</strong></p> <p>Використовується для облаштування теплої підлоги під плитку або в стяжку. в житлових і комерційних приміщеннях. За допомогою кроку укладання регулюється потужність закладена на 1 м&sup2;.Регулювання температури відбувається за допомогою електронного терморегулятора із датчиком температури.Двожильний нагрівальний кабель Easytherm EC Easycable 8.0 призначений лише для використання всередині приміщень і не потребує обслуговування під час експлуатації.</p> <p>Потужність обігріву регулюється кроком укладання від 8 см до 12 см. в залежності від цілей: основне опалення. або підігрів підлоги до комфортної температури. Оснащений суцільним захисним екраном з алюмінієвої фольги.</p> <p><strong>СПОСОБИ МОНТАЖУ</strong></p> <ul> <li>в плитковий клей безпосередньо під плитку;</li> <li>в тонкий шар цементної стяжки (висотою до 1 см) - під ламінат. лінолеум;</li> <li>в штробу.</li> </ul> <p><strong>Характеристики:</strong></p> <ul> <li>Бренд: EASYTHERM</li> <li>Країна виробник - Латвія</li> <li>Діаметр кабелю: 3 мм</li> <li>Потужність: 18 Вт/мп</li> <li>Спосіб монтажу - під стяжку (під плитку. MAX крок укладання 10 см)</li> <li>Тип кабелю - двожильний екранований</li> <li>Ізоляція- тефлон FLUON ETFE</li> <li>Гарантія - 20 років</li> </ul> <p><strong>Переваги:</strong></p> <ul> <li>має ізоляцію нагрівальних жил з високоміцного тефлону. який забезпечує стійкість до температурних перегрівів і захищає від механічного впливу;</li> <li>зовнішня ізоляція PVC. Міцний та температуростійкий матеріал забезпечує м&rsquo;якість та тривалий термін служби;</li> <li>європейське виробництво з використанням високоякісної внутрішньої тефлнової ізоляції. Питома потужність 18 Вт/м дозволяє використовувати кабель навіть на погано утеплених ділянках підлоги;</li> <li>провід живлення має довжину 3 метри та підключений до нагрівальної секції за допомогою перехідної муфти;</li> <li>кабель<strong>тонкий і досить гнучкий</strong>. що значно спрощує процес монтажу. Рекомендуємо використовувати монтажну кабельну стрічку для кріплення кабелю з кроком 2 см.</li> </ul> <p><strong>Надійність та безпека:</strong></p> <p>Захисний екран кабелю складається з алюмінієвої фольги та багатожильного алюмінієвого провідника. збільшуючи цим міцність та знижуючи електромагнітну дію практично до нуля (менше ніж від звичайної розетки).</p> <p>Нагрівальний кабель EasyTherm відповідає сучасним вимогам ЄС. створює найменше електромагнітне поле. стійке до вологи та механічних пошкоджень.</p> <p><strong>Рекомендації щодо вибору:</strong></p> <p>Дану модель теплої підлоги можна використовувати як для комфортного підігріву підлогового покриття. так і з метою єдиного джерела опалення в приміщенні.</p> <p>Вкорочувати нагрівальний кабель -<strong>заборонено</strong>. тому при виборі необхідної площі потрібно правильно розрахувати крок укладання і довжину кабелю.</p> <p>Крок укладання вибирається виходячи з необхідної питомої потужності теплої підлоги. На практиці застосовують теплу підлогу потужністю від 140 до 200 Вт / м2.</p> |  | 80 °C | 18 Вт/м | Двожильний. екранований |  |  | Для систем опалення¦Під плитку¦В стяжку | 15 років |  |  | 220-240 В змінного струму | PVС (100° C) | PVC (105° C) | від +5°C |  | 3 мм | 11 м | 1,1 кв.м | Для систем опалення¦Під плитку¦В стяжку | 198 Вт |  |  |  | 10 - 20 м | [31 empty] | 10 - 20 м | katalog/kabel/kabel-pid-plitku/nagrivalnij-kabel-easytherm-easycable-11-m | [13 empty] | https://ecopol.com.ua/katalog/kabel/kabel-pid-plitku/nagrivalnij-kabel-easytherm-easycable-11-m
1863 | ET-EС-16 | Нагрівальний кабель EasyTherm Easycable (Латвія) 16 м. | 1 | 14 |  | 1797 | 2246 | https://ecopol.com.ua/assets/images/products/1863/2393174033-dvozhilnij-nagrivalnij-kabel.webp | 36 | Латвія | Латвія | Латвія | 0 | 0 | 0 | 1 |  | 5 | Нагрівальний кабель є універсальним засобом для обігріву житлових та промислових приміщень, забезпечуючи комфортний мікроклімат без "холодних зон". Монтаж є простим, а можливість зонування дозволяє ефективно використовувати енергію. Крім того, нагрівальний кабель є безпечним, довговічним та екологічно чистим джерелом обігріву. | <p><strong>Нагрівальний кабель EasyTherm Easycable:</strong></p> <p>Тонкий нагрівальний кабель EasyTherm виготовлений за європейськими стандартами в Латвії.Призначений для облаштування теплої підлоги під плитку або стяжку. в житлових і комерційних приміщеннях.</p> <p>Нагрівальний кабель EasyTherm - цемарка теплої підлоги преміумкласу. має ізоляцію нагрівальних жил з високоміцного тефлону. який забезпечує стійкість до температурних перегрівів та захищає від механічного впливу.</p> <p><strong>Призначення:</strong></p> <p>Використовується для облаштування теплої підлоги під плитку або в стяжку. в житлових і комерційних приміщеннях. За допомогою кроку укладання регулюється потужність закладена на 1 м&sup2;.Регулювання температури відбувається за допомогою електронного терморегулятора із датчиком температури.Двожильний нагрівальний кабель Easytherm EC Easycable 8.0 призначений лише для використання всередині приміщень і не потребує обслуговування під час експлуатації.</p> <p>Потужність обігріву регулюється кроком укладання від 8 см до 12 см. в залежності від цілей: основне опалення. або підігрів підлоги до комфортної температури. Оснащений суцільним захисним екраном з алюмінієвої фольги.</p> <p><strong>СПОСОБИ МОНТАЖУ</strong></p> <ul> <li>в плитковий клей безпосередньо під плитку;</li> <li>в тонкий шар цементної стяжки (висотою до 1 см) - під ламінат. лінолеум;</li> <li>в штробу.</li> </ul> <p><strong>Характеристики:</strong></p> <ul> <li>Бренд: EASYTHERM</li> <li>Країна виробник - Латвія</li> <li>Діаметр кабелю: 3 мм</li> <li>Потужність: 18 Вт/мп</li> <li>Спосіб монтажу - під стяжку (під плитку. MAX крок укладання 10 см)</li> <li>Тип кабелю - двожильний екранований</li> <li>Ізоляція- тефлон FLUON ETFE</li> <li>Гарантія - 20 років</li> </ul> <p><strong>Переваги:</strong></p> <ul> <li>має ізоляцію нагрівальних жил з високоміцного тефлону. який забезпечує стійкість до температурних перегрівів і захищає від механічного впливу;</li> <li>зовнішня ізоляція PVC. Міцний та температуростійкий матеріал забезпечує м&rsquo;якість та тривалий термін служби;</li> <li>європейське виробництво з використанням високоякісної внутрішньої тефлнової ізоляції. Питома потужність 18 Вт/м дозволяє використовувати кабель навіть на погано утеплених ділянках підлоги;</li> <li>провід живлення має довжину 3 метри та підключений до нагрівальної секції за допомогою перехідної муфти;</li> <li>кабель<strong>тонкий і досить гнучкий</strong>. що значно спрощує процес монтажу. Рекомендуємо використовувати монтажну кабельну стрічку для кріплення кабелю з кроком 2 см.</li> </ul> <p><strong>Надійність та безпека:</strong></p> <p>Захисний екран кабелю складається з алюмінієвої фольги та багатожильного алюмінієвого провідника. збільшуючи цим міцність та знижуючи електромагнітну дію практично до нуля (менше ніж від звичайної розетки).</p> <p>Нагрівальний кабель EasyTherm відповідає сучасним вимогам ЄС. створює найменше електромагнітне поле. стійке до вологи та механічних пошкоджень.</p> <p><strong>Рекомендації щодо вибору:</strong></p> <p>Дану модель теплої підлоги можна використовувати як для комфортного підігріву підлогового покриття. так і з метою єдиного джерела опалення в приміщенні.</p> <p>Вкорочувати нагрівальний кабель -<strong>заборонено</strong>. тому при виборі необхідної площі потрібно правильно розрахувати крок укладання і довжину кабелю.</p> <p>Крок укладання вибирається виходячи з необхідної питомої потужності теплої підлоги. На практиці застосовують теплу підлогу потужністю від 140 до 200 Вт / м2.</p> |  | 80 °C | 18 Вт/м | Двожильний. екранований |  |  | Для систем опалення¦Під плитку¦В стяжку | 15 років |  |  | 220-240 В змінного струму | PVС (100° C) | PVC (105° C) | від +5°C |  | 3 мм | 16 м | 1,6 кв.м | Для систем опалення¦Під плитку¦В стяжку | 288 Вт |  |  |  | 10 - 20 м | [31 empty] | 10 - 20 м | katalog/kabel/kabel-pid-plitku/nagrivalnij-kabel-easytherm-easycable-16-m | [13 empty] | https://ecopol.com.ua/katalog/kabel/kabel-pid-plitku/nagrivalnij-kabel-easytherm-easycable-16-m
1864 | ET-EС-21 | Нагрівальний кабель EasyTherm Easycable (Латвія) 21 м. | 1 | 14 |  | 2099 | 2624 | https://ecopol.com.ua/assets/images/products/1864/2393174033-dvozhilnij-nagrivalnij-kabel.webp | 36 | Латвія | Латвія | Латвія | 0 | 0 | 0 | 1 |  | 5 | Нагрівальний кабель є універсальним засобом для обігріву житлових та промислових приміщень, забезпечуючи комфортний мікроклімат без "холодних зон". Монтаж є простим, а можливість зонування дозволяє ефективно використовувати енергію. Крім того, нагрівальний кабель є безпечним, довговічним та екологічно чистим джерелом обігріву. | <p><strong>Нагрівальний кабель EasyTherm Easycable:</strong></p> <p>Тонкий нагрівальний кабель EasyTherm виготовлений за європейськими стандартами в Латвії.Призначений для облаштування теплої підлоги під плитку або стяжку. в житлових і комерційних приміщеннях.</p> <p>Нагрівальний кабель EasyTherm - цемарка теплої підлоги преміумкласу. має ізоляцію нагрівальних жил з високоміцного тефлону. який забезпечує стійкість до температурних перегрівів та захищає від механічного впливу.</p> <p><strong>Призначення:</strong></p> <p>Використовується для облаштування теплої підлоги під плитку або в стяжку. в житлових і комерційних приміщеннях. За допомогою кроку укладання регулюється потужність закладена на 1 м&sup2;.Регулювання температури відбувається за допомогою електронного терморегулятора із датчиком температури.Двожильний нагрівальний кабель Easytherm EC Easycable 8.0 призначений лише для використання всередині приміщень і не потребує обслуговування під час експлуатації.</p> <p>Потужність обігріву регулюється кроком укладання від 8 см до 12 см. в залежності від цілей: основне опалення. або підігрів підлоги до комфортної температури. Оснащений суцільним захисним екраном з алюмінієвої фольги.</p> <p><strong>СПОСОБИ МОНТАЖУ</strong></p> <ul> <li>в плитковий клей безпосередньо під плитку;</li> <li>в тонкий шар цементної стяжки (висотою до 1 см) - під ламінат. лінолеум;</li> <li>в штробу.</li> </ul> <p><strong>Характеристики:</strong></p> <ul> <li>Бренд: EASYTHERM</li> <li>Країна виробник - Латвія</li> <li>Діаметр кабелю: 3 мм</li> <li>Потужність: 18 Вт/мп</li> <li>Спосіб монтажу - під стяжку (під плитку. MAX крок укладання 10 см)</li> <li>Тип кабелю - двожильний екранований</li> <li>Ізоляція- тефлон FLUON ETFE</li> <li>Гарантія - 20 років</li> </ul> <p><strong>Переваги:</strong></p> <ul> <li>має ізоляцію нагрівальних жил з високоміцного тефлону. який забезпечує стійкість до температурних перегрівів і захищає від механічного впливу;</li> <li>зовнішня ізоляція PVC. Міцний та температуростійкий матеріал забезпечує м&rsquo;якість та тривалий термін служби;</li> <li>європейське виробництво з використанням високоякісної внутрішньої тефлнової ізоляції. Питома потужність 18 Вт/м дозволяє використовувати кабель навіть на погано утеплених ділянках підлоги;</li> <li>провід живлення має довжину 3 метри та підключений до нагрівальної секції за допомогою перехідної муфти;</li> <li>кабель<strong>тонкий і досить гнучкий</strong>. що значно спрощує процес монтажу. Рекомендуємо використовувати монтажну кабельну стрічку для кріплення кабелю з кроком 2 см.</li> </ul> <p><strong>Надійність та безпека:</strong></p> <p>Захисний екран кабелю складається з алюмінієвої фольги та багатожильного алюмінієвого провідника. збільшуючи цим міцність та знижуючи електромагнітну дію практично до нуля (менше ніж від звичайної розетки).</p> <p>Нагрівальний кабель EasyTherm відповідає сучасним вимогам ЄС. створює найменше електромагнітне поле. стійке до вологи та механічних пошкоджень.</p> <p><strong>Рекомендації щодо вибору:</strong></p> <p>Дану модель теплої підлоги можна використовувати як для комфортного підігріву підлогового покриття. так і з метою єдиного джерела опалення в приміщенні.</p> <p>Вкорочувати нагрівальний кабель -<strong>заборонено</strong>. тому при виборі необхідної площі потрібно правильно розрахувати крок укладання і довжину кабелю.</p> <p>Крок укладання вибирається виходячи з необхідної питомої потужності теплої підлоги. На практиці застосовують теплу підлогу потужністю від 140 до 200 Вт / м2.</p> |  | 80 °C | 18 Вт/м | Двожильний. екранований |  |  | Для систем опалення¦Під плитку¦В стяжку | 15 років |  |  | 220-240 В змінного струму | PVС (100° C) | PVC (105° C) | від +5°C |  | 3 мм | 21 м | 2,1 кв.м | Для систем опалення¦Під плитку¦В стяжку | 378 Вт |  |  |  | 20 - 30 м | [31 empty] | 20 - 30 м | katalog/kabel/kabel-pid-plitku/nagrivalnij-kabel-easytherm-easycable-21-m | [13 empty] | https://ecopol.com.ua/katalog/kabel/kabel-pid-plitku/nagrivalnij-kabel-easytherm-easycable-21-m
1865 | ET-EС-26 | Нагрівальний кабель EasyTherm Easycable (Латвія) 26 м. | 1 | 14 |  | 2163 | 2704 | https://ecopol.com.ua/assets/images/products/1865/2393174033-dvozhilnij-nagrivalnij-kabel.webp | 36 | Латвія | Латвія | Латвія | 0 | 0 | 0 | 1 |  | 5 | Нагрівальний кабель є універсальним засобом для обігріву житлових та промислових приміщень, забезпечуючи комфортний мікроклімат без "холодних зон". Монтаж є простим, а можливість зонування дозволяє ефективно використовувати енергію. Крім того, нагрівальний кабель є безпечним, довговічним та екологічно чистим джерелом обігріву. | <p><strong>Нагрівальний кабель EasyTherm Easycable:</strong></p> <p>Тонкий нагрівальний кабель EasyTherm виготовлений за європейськими стандартами в Латвії.Призначений для облаштування теплої підлоги під плитку або стяжку. в житлових і комерційних приміщеннях.</p> <p>Нагрівальний кабель EasyTherm - цемарка теплої підлоги преміумкласу. має ізоляцію нагрівальних жил з високоміцного тефлону. який забезпечує стійкість до температурних перегрівів та захищає від механічного впливу.</p> <p><strong>Призначення:</strong></p> <p>Використовується для облаштування теплої підлоги під плитку або в стяжку. в житлових і комерційних приміщеннях. За допомогою кроку укладання регулюється потужність закладена на 1 м&sup2;.Регулювання температури відбувається за допомогою електронного терморегулятора із датчиком температури.Двожильний нагрівальний кабель Easytherm EC Easycable 8.0 призначений лише для використання всередині приміщень і не потребує обслуговування під час експлуатації.</p> <p>Потужність обігріву регулюється кроком укладання від 8 см до 12 см. в залежності від цілей: основне опалення. або підігрів підлоги до комфортної температури. Оснащений суцільним захисним екраном з алюмінієвої фольги.</p> <p><strong>СПОСОБИ МОНТАЖУ</strong></p> <ul> <li>в плитковий клей безпосередньо під плитку;</li> <li>в тонкий шар цементної стяжки (висотою до 1 см) - під ламінат. лінолеум;</li> <li>в штробу.</li> </ul> <p><strong>Характеристики:</strong></p> <ul> <li>Бренд: EASYTHERM</li> <li>Країна виробник - Латвія</li> <li>Діаметр кабелю: 3 мм</li> <li>Потужність: 18 Вт/мп</li> <li>Спосіб монтажу - під стяжку (під плитку. MAX крок укладання 10 см)</li> <li>Тип кабелю - двожильний екранований</li> <li>Ізоляція- тефлон FLUON ETFE</li> <li>Гарантія - 20 років</li> </ul> <p><strong>Переваги:</strong></p> <ul> <li>має ізоляцію нагрівальних жил з високоміцного тефлону. який забезпечує стійкість до температурних перегрівів і захищає від механічного впливу;</li> <li>зовнішня ізоляція PVC. Міцний та температуростійкий матеріал забезпечує м&rsquo;якість та тривалий термін служби;</li> <li>європейське виробництво з використанням високоякісної внутрішньої тефлнової ізоляції. Питома потужність 18 Вт/м дозволяє використовувати кабель навіть на погано утеплених ділянках підлоги;</li> <li>провід живлення має довжину 3 метри та підключений до нагрівальної секції за допомогою перехідної муфти;</li> <li>кабель<strong>тонкий і досить гнучкий</strong>. що значно спрощує процес монтажу. Рекомендуємо використовувати монтажну кабельну стрічку для кріплення кабелю з кроком 2 см.</li> </ul> <p><strong>Надійність та безпека:</strong></p> <p>Захисний екран кабелю складається з алюмінієвої фольги та багатожильного алюмінієвого провідника. збільшуючи цим міцність та знижуючи електромагнітну дію практично до нуля (менше ніж від звичайної розетки).</p> <p>Нагрівальний кабель EasyTherm відповідає сучасним вимогам ЄС. створює найменше електромагнітне поле. стійке до вологи та механічних пошкоджень.</p> <p><strong>Рекомендації щодо вибору:</strong></p> <p>Дану модель теплої підлоги можна використовувати як для комфортного підігріву підлогового покриття. так і з метою єдиного джерела опалення в приміщенні.</p> <p>Вкорочувати нагрівальний кабель -<strong>заборонено</strong>. тому при виборі необхідної площі потрібно правильно розрахувати крок укладання і довжину кабелю.</p> <p>Крок укладання вибирається виходячи з необхідної питомої потужності теплої підлоги. На практиці застосовують теплу підлогу потужністю від 140 до 200 Вт / м2.</p> |  | 80 °C | 18 Вт/м | Двожильний. екранований |  |  | Для систем опалення¦Під плитку¦В стяжку | 15 років |  |  | 220-240 В змінного струму | PVС (100° C) | PVC (105° C) | від +5°C |  | 3 мм | 26 м | 2,6 кв.м | Для систем опалення¦Під плитку¦В стяжку | 468 Вт |  |  |  | 20 - 30 м | [31 empty] | 20 - 30 м | katalog/kabel/kabel-pid-plitku/nagrivalnij-kabel-easytherm-easycable-26-m | [13 empty] | https://ecopol.com.ua/katalog/kabel/kabel-pid-plitku/nagrivalnij-kabel-easytherm-easycable-26-m
1866 | ET-EС-32 | Нагрівальний кабель EasyTherm Easycable (Латвія) 32 м. | 1 | 14 |  | 2139 | 2674 | https://ecopol.com.ua/assets/images/products/1866/2393174033-dvozhilnij-nagrivalnij-kabel.webp | 36 | Латвія | Латвія | Латвія | 0 | 0 | 0 | 1 |  | 5 | Нагрівальний кабель є універсальним засобом для обігріву житлових та промислових приміщень, забезпечуючи комфортний мікроклімат без "холодних зон". Монтаж є простим, а можливість зонування дозволяє ефективно використовувати енергію. Крім того, нагрівальний кабель є безпечним, довговічним та екологічно чистим джерелом обігріву. | <p><strong>Нагрівальний кабель EasyTherm Easycable:</strong></p> <p>Тонкий нагрівальний кабель EasyTherm виготовлений за європейськими стандартами в Латвії.Призначений для облаштування теплої підлоги під плитку або стяжку. в житлових і комерційних приміщеннях.</p> <p>Нагрівальний кабель EasyTherm - цемарка теплої підлоги преміумкласу. має ізоляцію нагрівальних жил з високоміцного тефлону. який забезпечує стійкість до температурних перегрівів та захищає від механічного впливу.</p> <p><strong>Призначення:</strong></p> <p>Використовується для облаштування теплої підлоги під плитку або в стяжку. в житлових і комерційних приміщеннях. За допомогою кроку укладання регулюється потужність закладена на 1 м&sup2;.Регулювання температури відбувається за допомогою електронного терморегулятора із датчиком температури.Двожильний нагрівальний кабель Easytherm EC Easycable 8.0 призначений лише для використання всередині приміщень і не потребує обслуговування під час експлуатації.</p> <p>Потужність обігріву регулюється кроком укладання від 8 см до 12 см. в залежності від цілей: основне опалення. або підігрів підлоги до комфортної температури. Оснащений суцільним захисним екраном з алюмінієвої фольги.</p> <p><strong>СПОСОБИ МОНТАЖУ</strong></p> <ul> <li>в плитковий клей безпосередньо під плитку;</li> <li>в тонкий шар цементної стяжки (висотою до 1 см) - під ламінат. лінолеум;</li> <li>в штробу.</li> </ul> <p><strong>Характеристики:</strong></p> <ul> <li>Бренд: EASYTHERM</li> <li>Країна виробник - Латвія</li> <li>Діаметр кабелю: 3 мм</li> <li>Потужність: 18 Вт/мп</li> <li>Спосіб монтажу - під стяжку (під плитку. MAX крок укладання 10 см)</li> <li>Тип кабелю - двожильний екранований</li> <li>Ізоляція- тефлон FLUON ETFE</li> <li>Гарантія - 20 років</li> </ul> <p><strong>Переваги:</strong></p> <ul> <li>має ізоляцію нагрівальних жил з високоміцного тефлону. який забезпечує стійкість до температурних перегрівів і захищає від механічного впливу;</li> <li>зовнішня ізоляція PVC. Міцний та температуростійкий матеріал забезпечує м&rsquo;якість та тривалий термін служби;</li> <li>європейське виробництво з використанням високоякісної внутрішньої тефлнової ізоляції. Питома потужність 18 Вт/м дозволяє використовувати кабель навіть на погано утеплених ділянках підлоги;</li> <li>провід живлення має довжину 3 метри та підключений до нагрівальної секції за допомогою перехідної муфти;</li> <li>кабель<strong>тонкий і досить гнучкий</strong>. що значно спрощує процес монтажу. Рекомендуємо використовувати монтажну кабельну стрічку для кріплення кабелю з кроком 2 см.</li> </ul> <p><strong>Надійність та безпека:</strong></p> <p>Захисний екран кабелю складається з алюмінієвої фольги та багатожильного алюмінієвого провідника. збільшуючи цим міцність та знижуючи електромагнітну дію практично до нуля (менше ніж від звичайної розетки).</p> <p>Нагрівальний кабель EasyTherm відповідає сучасним вимогам ЄС. створює найменше електромагнітне поле. стійке до вологи та механічних пошкоджень.</p> <p><strong>Рекомендації щодо вибору:</strong></p> <p>Дану модель теплої підлоги можна використовувати як для комфортного підігріву підлогового покриття. так і з метою єдиного джерела опалення в приміщенні.</p> <p>Вкорочувати нагрівальний кабель -<strong>заборонено</strong>. тому при виборі необхідної площі потрібно правильно розрахувати крок укладання і довжину кабелю.</p> <p>Крок укладання вибирається виходячи з необхідної питомої потужності теплої підлоги. На практиці застосовують теплу підлогу потужністю від 140 до 200 Вт / м2.</p> |  | 80 °C | 18 Вт/м | Двожильний. екранований |  |  | Для систем опалення¦Під плитку¦В стяжку | 15 років |  |  | 220-240 В змінного струму | PVС (100° C) | PVC (105° C) | від +5°C |  | 3 мм | 32 м | 3,2 кв.м | Для систем опалення¦Під плитку¦В стяжку | 576 Вт |  |  |  | 30 - 40 м | [31 empty] | 30 - 40 м | katalog/kabel/kabel-pid-plitku/nagrivalnij-kabel-easytherm-easycable-32-m | [13 empty] | https://ecopol.com.ua/katalog/kabel/kabel-pid-plitku/nagrivalnij-kabel-easytherm-easycable-32-m
1867 | ET-EС-42 | Нагрівальний кабель EasyTherm Easycable (Латвія) 42 м. | 1 | 14 |  | 2708 | 3385 | https://ecopol.com.ua/assets/images/products/1867/2393174033-dvozhilnij-nagrivalnij-kabel.webp | 36 | Латвія | Латвія | Латвія | 0 | 0 | 0 | 1 |  | 5 | Нагрівальний кабель є універсальним засобом для обігріву житлових та промислових приміщень, забезпечуючи комфортний мікроклімат без "холодних зон". Монтаж є простим, а можливість зонування дозволяє ефективно використовувати енергію. Крім того, нагрівальний кабель є безпечним, довговічним та екологічно чистим джерелом обігріву. | <p><strong>Нагрівальний кабель EasyTherm Easycable:</strong></p> <p>Тонкий нагрівальний кабель EasyTherm виготовлений за європейськими стандартами в Латвії.Призначений для облаштування теплої підлоги під плитку або стяжку. в житлових і комерційних приміщеннях.</p> <p>Нагрівальний кабель EasyTherm - цемарка теплої підлоги преміумкласу. має ізоляцію нагрівальних жил з високоміцного тефлону. який забезпечує стійкість до температурних перегрівів та захищає від механічного впливу.</p> <p><strong>Призначення:</strong></p> <p>Використовується для облаштування теплої підлоги під плитку або в стяжку. в житлових і комерційних приміщеннях. За допомогою кроку укладання регулюється потужність закладена на 1 м&sup2;.Регулювання температури відбувається за допомогою електронного терморегулятора із датчиком температури.Двожильний нагрівальний кабель Easytherm EC Easycable 8.0 призначений лише для використання всередині приміщень і не потребує обслуговування під час експлуатації.</p> <p>Потужність обігріву регулюється кроком укладання від 8 см до 12 см. в залежності від цілей: основне опалення. або підігрів підлоги до комфортної температури. Оснащений суцільним захисним екраном з алюмінієвої фольги.</p> <p><strong>СПОСОБИ МОНТАЖУ</strong></p> <ul> <li>в плитковий клей безпосередньо під плитку;</li> <li>в тонкий шар цементної стяжки (висотою до 1 см) - під ламінат. лінолеум;</li> <li>в штробу.</li> </ul> <p><strong>Характеристики:</strong></p> <ul> <li>Бренд: EASYTHERM</li> <li>Країна виробник - Латвія</li> <li>Діаметр кабелю: 3 мм</li> <li>Потужність: 18 Вт/мп</li> <li>Спосіб монтажу - під стяжку (під плитку. MAX крок укладання 10 см)</li> <li>Тип кабелю - двожильний екранований</li> <li>Ізоляція- тефлон FLUON ETFE</li> <li>Гарантія - 20 років</li> </ul> <p><strong>Переваги:</strong></p> <ul> <li>має ізоляцію нагрівальних жил з високоміцного тефлону. який забезпечує стійкість до температурних перегрівів і захищає від механічного впливу;</li> <li>зовнішня ізоляція PVC. Міцний та температуростійкий матеріал забезпечує м&rsquo;якість та тривалий термін служби;</li> <li>європейське виробництво з використанням високоякісної внутрішньої тефлнової ізоляції. Питома потужність 18 Вт/м дозволяє використовувати кабель навіть на погано утеплених ділянках підлоги;</li> <li>провід живлення має довжину 3 метри та підключений до нагрівальної секції за допомогою перехідної муфти;</li> <li>кабель<strong>тонкий і досить гнучкий</strong>. що значно спрощує процес монтажу. Рекомендуємо використовувати монтажну кабельну стрічку для кріплення кабелю з кроком 2 см.</li> </ul> <p><strong>Надійність та безпека:</strong></p> <p>Захисний екран кабелю складається з алюмінієвої фольги та багатожильного алюмінієвого провідника. збільшуючи цим міцність та знижуючи електромагнітну дію практично до нуля (менше ніж від звичайної розетки).</p> <p>Нагрівальний кабель EasyTherm відповідає сучасним вимогам ЄС. створює найменше електромагнітне поле. стійке до вологи та механічних пошкоджень.</p> <p><strong>Рекомендації щодо вибору:</strong></p> <p>Дану модель теплої підлоги можна використовувати як для комфортного підігріву підлогового покриття. так і з метою єдиного джерела опалення в приміщенні.</p> <p>Вкорочувати нагрівальний кабель -<strong>заборонено</strong>. тому при виборі необхідної площі потрібно правильно розрахувати крок укладання і довжину кабелю.</p> <p>Крок укладання вибирається виходячи з необхідної питомої потужності теплої підлоги. На практиці застосовують теплу підлогу потужністю від 140 до 200 Вт / м2.</p> |  | 80 °C | 18 Вт/м | Двожильний. екранований |  |  | Для систем опалення¦Під плитку¦В стяжку | 15 років |  |  | 220-240 В змінного струму | PVС (100° C) | PVC (105° C) | від +5°C |  | 3 мм | 42 м | 4,2 кв.м | Для систем опалення¦Під плитку¦В стяжку | 756 Вт |  |  |  | 40 - 50 м | [31 empty] | 40 - 50 м | katalog/kabel/kabel-pid-plitku/nagrivalnij-kabel-easytherm-easycable-42-m | [13 empty] | https://ecopol.com.ua/katalog/kabel/kabel-pid-plitku/nagrivalnij-kabel-easytherm-easycable-42-m
1868 | ET-EС-53 | Нагрівальний кабель EasyTherm Easycable (Латвія) 53 м. | 1 | 14 |  | 3678 | 4597 | https://ecopol.com.ua/assets/images/products/1868/2393174033-dvozhilnij-nagrivalnij-kabel.webp | 36 | Латвія | Латвія | Латвія | 0 | 0 | 0 | 1 |  | 5 | Нагрівальний кабель є універсальним засобом для обігріву житлових та промислових приміщень, забезпечуючи комфортний мікроклімат без "холодних зон". Монтаж є простим, а можливість зонування дозволяє ефективно використовувати енергію. Крім того, нагрівальний кабель є безпечним, довговічним та екологічно чистим джерелом обігріву. | <p><strong>Нагрівальний кабель EasyTherm Easycable:</strong></p> <p>Тонкий нагрівальний кабель EasyTherm виготовлений за європейськими стандартами в Латвії.Призначений для облаштування теплої підлоги під плитку або стяжку. в житлових і комерційних приміщеннях.</p> <p>Нагрівальний кабель EasyTherm - цемарка теплої підлоги преміумкласу. має ізоляцію нагрівальних жил з високоміцного тефлону. який забезпечує стійкість до температурних перегрівів та захищає від механічного впливу.</p> <p><strong>Призначення:</strong></p> <p>Використовується для облаштування теплої підлоги під плитку або в стяжку. в житлових і комерційних приміщеннях. За допомогою кроку укладання регулюється потужність закладена на 1 м&sup2;.Регулювання температури відбувається за допомогою електронного терморегулятора із датчиком температури.Двожильний нагрівальний кабель Easytherm EC Easycable 8.0 призначений лише для використання всередині приміщень і не потребує обслуговування під час експлуатації.</p> <p>Потужність обігріву регулюється кроком укладання від 8 см до 12 см. в залежності від цілей: основне опалення. або підігрів підлоги до комфортної температури. Оснащений суцільним захисним екраном з алюмінієвої фольги.</p> <p><strong>СПОСОБИ МОНТАЖУ</strong></p> <ul> <li>в плитковий клей безпосередньо під плитку;</li> <li>в тонкий шар цементної стяжки (висотою до 1 см) - під ламінат. лінолеум;</li> <li>в штробу.</li> </ul> <p><strong>Характеристики:</strong></p> <ul> <li>Бренд: EASYTHERM</li> <li>Країна виробник - Латвія</li> <li>Діаметр кабелю: 3 мм</li> <li>Потужність: 18 Вт/мп</li> <li>Спосіб монтажу - під стяжку (під плитку. MAX крок укладання 10 см)</li> <li>Тип кабелю - двожильний екранований</li> <li>Ізоляція- тефлон FLUON ETFE</li> <li>Гарантія - 20 років</li> </ul> <p><strong>Переваги:</strong></p> <ul> <li>має ізоляцію нагрівальних жил з високоміцного тефлону. який забезпечує стійкість до температурних перегрівів і захищає від механічного впливу;</li> <li>зовнішня ізоляція PVC. Міцний та температуростійкий матеріал забезпечує м&rsquo;якість та тривалий термін служби;</li> <li>європейське виробництво з використанням високоякісної внутрішньої тефлнової ізоляції. Питома потужність 18 Вт/м дозволяє використовувати кабель навіть на погано утеплених ділянках підлоги;</li> <li>провід живлення має довжину 3 метри та підключений до нагрівальної секції за допомогою перехідної муфти;</li> <li>кабель<strong>тонкий і досить гнучкий</strong>. що значно спрощує процес монтажу. Рекомендуємо використовувати монтажну кабельну стрічку для кріплення кабелю з кроком 2 см.</li> </ul> <p><strong>Надійність та безпека:</strong></p> <p>Захисний екран кабелю складається з алюмінієвої фольги та багатожильного алюмінієвого провідника. збільшуючи цим міцність та знижуючи електромагнітну дію практично до нуля (менше ніж від звичайної розетки).</p> <p>Нагрівальний кабель EasyTherm відповідає сучасним вимогам ЄС. створює найменше електромагнітне поле. стійке до вологи та механічних пошкоджень.</p> <p><strong>Рекомендації щодо вибору:</strong></p> <p>Дану модель теплої підлоги можна використовувати як для комфортного підігріву підлогового покриття. так і з метою єдиного джерела опалення в приміщенні.</p> <p>Вкорочувати нагрівальний кабель -<strong>заборонено</strong>. тому при виборі необхідної площі потрібно правильно розрахувати крок укладання і довжину кабелю.</p> <p>Крок укладання вибирається виходячи з необхідної питомої потужності теплої підлоги. На практиці застосовують теплу підлогу потужністю від 140 до 200 Вт / м2.</p> |  | 80 °C | 18 Вт/м | Двожильний. екранований |  |  | Для систем опалення¦Під плитку¦В стяжку | 15 років |  |  | 220-240 В змінного струму | PVС (100° C) | PVC (105° C) | від +5°C |  | 3 мм | 53 м | 5,3 кв.м | Для систем опалення¦Під плитку¦В стяжку | 954 Вт |  |  |  | 50 - 60 м | [31 empty] | 50 - 60 м | katalog/kabel/kabel-pid-plitku/nagrivalnij-kabel-easytherm-easycable-53-m | [13 empty] | https://ecopol.com.ua/katalog/kabel/kabel-pid-plitku/nagrivalnij-kabel-easytherm-easycable-53-m
1869 | ET-EС-65 | Нагрівальний кабель EasyTherm Easycable (Латвія) 65 м. | 1 | 14 |  | 4694 | 5867 | https://ecopol.com.ua/assets/images/products/1869/2393174033-dvozhilnij-nagrivalnij-kabel.webp | 36 | Латвія | Латвія | Латвія | 0 | 0 | 0 | 1 |  | 5 | Нагрівальний кабель є універсальним засобом для обігріву житлових та промислових приміщень, забезпечуючи комфортний мікроклімат без "холодних зон". Монтаж є простим, а можливість зонування дозволяє ефективно використовувати енергію. Крім того, нагрівальний кабель є безпечним, довговічним та екологічно чистим джерелом обігріву. | <p><strong>Нагрівальний кабель EasyTherm Easycable:</strong></p> <p>Тонкий нагрівальний кабель EasyTherm виготовлений за європейськими стандартами в Латвії.Призначений для облаштування теплої підлоги під плитку або стяжку. в житлових і комерційних приміщеннях.</p> <p>Нагрівальний кабель EasyTherm - цемарка теплої підлоги преміумкласу. має ізоляцію нагрівальних жил з високоміцного тефлону. який забезпечує стійкість до температурних перегрівів та захищає від механічного впливу.</p> <p><strong>Призначення:</strong></p> <p>Використовується для облаштування теплої підлоги під плитку або в стяжку. в житлових і комерційних приміщеннях. За допомогою кроку укладання регулюється потужність закладена на 1 м&sup2;.Регулювання температури відбувається за допомогою електронного терморегулятора із датчиком температури.Двожильний нагрівальний кабель Easytherm EC Easycable 8.0 призначений лише для використання всередині приміщень і не потребує обслуговування під час експлуатації.</p> <p>Потужність обігріву регулюється кроком укладання від 8 см до 12 см. в залежності від цілей: основне опалення. або підігрів підлоги до комфортної температури. Оснащений суцільним захисним екраном з алюмінієвої фольги.</p> <p><strong>СПОСОБИ МОНТАЖУ</strong></p> <ul> <li>в плитковий клей безпосередньо під плитку;</li> <li>в тонкий шар цементної стяжки (висотою до 1 см) - під ламінат. лінолеум;</li> <li>в штробу.</li> </ul> <p><strong>Характеристики:</strong></p> <ul> <li>Бренд: EASYTHERM</li> <li>Країна виробник - Латвія</li> <li>Діаметр кабелю: 3 мм</li> <li>Потужність: 18 Вт/мп</li> <li>Спосіб монтажу - під стяжку (під плитку. MAX крок укладання 10 см)</li> <li>Тип кабелю - двожильний екранований</li> <li>Ізоляція- тефлон FLUON ETFE</li> <li>Гарантія - 20 років</li> </ul> <p><strong>Переваги:</strong></p> <ul> <li>має ізоляцію нагрівальних жил з високоміцного тефлону. який забезпечує стійкість до температурних перегрівів і захищає від механічного впливу;</li> <li>зовнішня ізоляція PVC. Міцний та температуростійкий матеріал забезпечує м&rsquo;якість та тривалий термін служби;</li> <li>європейське виробництво з використанням високоякісної внутрішньої тефлнової ізоляції. Питома потужність 18 Вт/м дозволяє використовувати кабель навіть на погано утеплених ділянках підлоги;</li> <li>провід живлення має довжину 3 метри та підключений до нагрівальної секції за допомогою перехідної муфти;</li> <li>кабель<strong>тонкий і досить гнучкий</strong>. що значно спрощує процес монтажу. Рекомендуємо використовувати монтажну кабельну стрічку для кріплення кабелю з кроком 2 см.</li> </ul> <p><strong>Надійність та безпека:</strong></p> <p>Захисний екран кабелю складається з алюмінієвої фольги та багатожильного алюмінієвого провідника. збільшуючи цим міцність та знижуючи електромагнітну дію практично до нуля (менше ніж від звичайної розетки).</p> <p>Нагрівальний кабель EasyTherm відповідає сучасним вимогам ЄС. створює найменше електромагнітне поле. стійке до вологи та механічних пошкоджень.</p> <p><strong>Рекомендації щодо вибору:</strong></p> <p>Дану модель теплої підлоги можна використовувати як для комфортного підігріву підлогового покриття. так і з метою єдиного джерела опалення в приміщенні.</p> <p>Вкорочувати нагрівальний кабель -<strong>заборонено</strong>. тому при виборі необхідної площі потрібно правильно розрахувати крок укладання і довжину кабелю.</p> <p>Крок укладання вибирається виходячи з необхідної питомої потужності теплої підлоги. На практиці застосовують теплу підлогу потужністю від 140 до 200 Вт / м2.</p> |  | 80 °C | 18 Вт/м | Двожильний. екранований |  |  | Для систем опалення¦Під плитку¦В стяжку | 15 років |  |  | 220-240 В змінного струму | PVС (100° C) | PVC (105° C) | від +5°C |  | 3 мм | 65 м | 6,5 кв.м | Для систем опалення¦Під плитку¦В стяжку | 1170 Вт |  |  |  | 60 - 70 м | [31 empty] | 60 - 70 м | katalog/kabel/kabel-pid-plitku/nagrivalnij-kabel-easytherm-easycable-65-m | [13 empty] | https://ecopol.com.ua/katalog/kabel/kabel-pid-plitku/nagrivalnij-kabel-easytherm-easycable-65-m
1870 | ET-EС-75 | Нагрівальний кабель EasyTherm Easycable (Латвія) 75 м. | 1 | 14 |  | 4185 | 5231 | https://ecopol.com.ua/assets/images/products/1870/2393174033-dvozhilnij-nagrivalnij-kabel.webp | 36 | Латвія | Латвія | Латвія | 0 | 0 | 0 | 1 |  | 5 | Нагрівальний кабель є універсальним засобом для обігріву житлових та промислових приміщень, забезпечуючи комфортний мікроклімат без "холодних зон". Монтаж є простим, а можливість зонування дозволяє ефективно використовувати енергію. Крім того, нагрівальний кабель є безпечним, довговічним та екологічно чистим джерелом обігріву. | <p><strong>Нагрівальний кабель EasyTherm Easycable:</strong></p> <p>Тонкий нагрівальний кабель EasyTherm виготовлений за європейськими стандартами в Латвії.Призначений для облаштування теплої підлоги під плитку або стяжку. в житлових і комерційних приміщеннях.</p> <p>Нагрівальний кабель EasyTherm - цемарка теплої підлоги преміумкласу. має ізоляцію нагрівальних жил з високоміцного тефлону. який забезпечує стійкість до температурних перегрівів та захищає від механічного впливу.</p> <p><strong>Призначення:</strong></p> <p>Використовується для облаштування теплої підлоги під плитку або в стяжку. в житлових і комерційних приміщеннях. За допомогою кроку укладання регулюється потужність закладена на 1 м&sup2;.Регулювання температури відбувається за допомогою електронного терморегулятора із датчиком температури.Двожильний нагрівальний кабель Easytherm EC Easycable 8.0 призначений лише для використання всередині приміщень і не потребує обслуговування під час експлуатації.</p> <p>Потужність обігріву регулюється кроком укладання від 8 см до 12 см. в залежності від цілей: основне опалення. або підігрів підлоги до комфортної температури. Оснащений суцільним захисним екраном з алюмінієвої фольги.</p> <p><strong>СПОСОБИ МОНТАЖУ</strong></p> <ul> <li>в плитковий клей безпосередньо під плитку;</li> <li>в тонкий шар цементної стяжки (висотою до 1 см) - під ламінат. лінолеум;</li> <li>в штробу.</li> </ul> <p><strong>Характеристики:</strong></p> <ul> <li>Бренд: EASYTHERM</li> <li>Країна виробник - Латвія</li> <li>Діаметр кабелю: 3 мм</li> <li>Потужність: 18 Вт/мп</li> <li>Спосіб монтажу - під стяжку (під плитку. MAX крок укладання 10 см)</li> <li>Тип кабелю - двожильний екранований</li> <li>Ізоляція- тефлон FLUON ETFE</li> <li>Гарантія - 20 років</li> </ul> <p><strong>Переваги:</strong></p> <ul> <li>має ізоляцію нагрівальних жил з високоміцного тефлону. який забезпечує стійкість до температурних перегрівів і захищає від механічного впливу;</li> <li>зовнішня ізоляція PVC. Міцний та температуростійкий матеріал забезпечує м&rsquo;якість та тривалий термін служби;</li> <li>європейське виробництво з використанням високоякісної внутрішньої тефлнової ізоляції. Питома потужність 18 Вт/м дозволяє використовувати кабель навіть на погано утеплених ділянках підлоги;</li> <li>провід живлення має довжину 3 метри та підключений до нагрівальної секції за допомогою перехідної муфти;</li> <li>кабель<strong>тонкий і досить гнучкий</strong>. що значно спрощує процес монтажу. Рекомендуємо використовувати монтажну кабельну стрічку для кріплення кабелю з кроком 2 см.</li> </ul> <p><strong>Надійність та безпека:</strong></p> <p>Захисний екран кабелю складається з алюмінієвої фольги та багатожильного алюмінієвого провідника. збільшуючи цим міцність та знижуючи електромагнітну дію практично до нуля (менше ніж від звичайної розетки).</p> <p>Нагрівальний кабель EasyTherm відповідає сучасним вимогам ЄС. створює найменше електромагнітне поле. стійке до вологи та механічних пошкоджень.</p> <p><strong>Рекомендації щодо вибору:</strong></p> <p>Дану модель теплої підлоги можна використовувати як для комфортного підігріву підлогового покриття. так і з метою єдиного джерела опалення в приміщенні.</p> <p>Вкорочувати нагрівальний кабель -<strong>заборонено</strong>. тому при виборі необхідної площі потрібно правильно розрахувати крок укладання і довжину кабелю.</p> <p>Крок укладання вибирається виходячи з необхідної питомої потужності теплої підлоги. На практиці застосовують теплу підлогу потужністю від 140 до 200 Вт / м2.</p> |  | 80 °C | 18 Вт/м | Двожильний. екранований |  |  | Для систем опалення¦Під плитку¦В стяжку | 15 років |  |  | 220-240 В змінного струму | PVС (100° C) | PVC (105° C) | від +5°C |  | 3 мм | 75 м | 7,5 кв.м | Для систем опалення¦Під плитку¦В стяжку | 1350 Вт |  |  |  | 70 - 80 м | [31 empty] | 70 - 80 м | katalog/kabel/kabel-pid-plitku/nagrivalnij-kabel-easytherm-easycable-75-m | [13 empty] | https://ecopol.com.ua/katalog/kabel/kabel-pid-plitku/nagrivalnij-kabel-easytherm-easycable-75-m
1871 | ET-EС-85 | Нагрівальний кабель EasyTherm Easycable (Латвія) 85 м. | 1 | 14 |  | 4498 | 5623 | https://ecopol.com.ua/assets/images/products/1871/2393174033-dvozhilnij-nagrivalnij-kabel.webp | 36 | Латвія | Латвія | Латвія | 0 | 0 | 0 | 1 |  | 5 | Нагрівальний кабель є універсальним засобом для обігріву житлових та промислових приміщень, забезпечуючи комфортний мікроклімат без "холодних зон". Монтаж є простим, а можливість зонування дозволяє ефективно використовувати енергію. Крім того, нагрівальний кабель є безпечним, довговічним та екологічно чистим джерелом обігріву. | <p><strong>Нагрівальний кабель EasyTherm Easycable:</strong></p> <p>Тонкий нагрівальний кабель EasyTherm виготовлений за європейськими стандартами в Латвії.Призначений для облаштування теплої підлоги під плитку або стяжку. в житлових і комерційних приміщеннях.</p> <p>Нагрівальний кабель EasyTherm - цемарка теплої підлоги преміумкласу. має ізоляцію нагрівальних жил з високоміцного тефлону. який забезпечує стійкість до температурних перегрівів та захищає від механічного впливу.</p> <p><strong>Призначення:</strong></p> <p>Використовується для облаштування теплої підлоги під плитку або в стяжку. в житлових і комерційних приміщеннях. За допомогою кроку укладання регулюється потужність закладена на 1 м&sup2;.Регулювання температури відбувається за допомогою електронного терморегулятора із датчиком температури.Двожильний нагрівальний кабель Easytherm EC Easycable 8.0 призначений лише для використання всередині приміщень і не потребує обслуговування під час експлуатації.</p> <p>Потужність обігріву регулюється кроком укладання від 8 см до 12 см. в залежності від цілей: основне опалення. або підігрів підлоги до комфортної температури. Оснащений суцільним захисним екраном з алюмінієвої фольги.</p> <p><strong>СПОСОБИ МОНТАЖУ</strong></p> <ul> <li>в плитковий клей безпосередньо під плитку;</li> <li>в тонкий шар цементної стяжки (висотою до 1 см) - під ламінат. лінолеум;</li> <li>в штробу.</li> </ul> <p><strong>Характеристики:</strong></p> <ul> <li>Бренд: EASYTHERM</li> <li>Країна виробник - Латвія</li> <li>Діаметр кабелю: 3 мм</li> <li>Потужність: 18 Вт/мп</li> <li>Спосіб монтажу - під стяжку (під плитку. MAX крок укладання 10 см)</li> <li>Тип кабелю - двожильний екранований</li> <li>Ізоляція- тефлон FLUON ETFE</li> <li>Гарантія - 20 років</li> </ul> <p><strong>Переваги:</strong></p> <ul> <li>має ізоляцію нагрівальних жил з високоміцного тефлону. який забезпечує стійкість до температурних перегрівів і захищає від механічного впливу;</li> <li>зовнішня ізоляція PVC. Міцний та температуростійкий матеріал забезпечує м&rsquo;якість та тривалий термін служби;</li> <li>європейське виробництво з використанням високоякісної внутрішньої тефлнової ізоляції. Питома потужність 18 Вт/м дозволяє використовувати кабель навіть на погано утеплених ділянках підлоги;</li> <li>провід живлення має довжину 3 метри та підключений до нагрівальної секції за допомогою перехідної муфти;</li> <li>кабель<strong>тонкий і досить гнучкий</strong>. що значно спрощує процес монтажу. Рекомендуємо використовувати монтажну кабельну стрічку для кріплення кабелю з кроком 2 см.</li> </ul> <p><strong>Надійність та безпека:</strong></p> <p>Захисний екран кабелю складається з алюмінієвої фольги та багатожильного алюмінієвого провідника. збільшуючи цим міцність та знижуючи електромагнітну дію практично до нуля (менше ніж від звичайної розетки).</p> <p>Нагрівальний кабель EasyTherm відповідає сучасним вимогам ЄС. створює найменше електромагнітне поле. стійке до вологи та механічних пошкоджень.</p> <p><strong>Рекомендації щодо вибору:</strong></p> <p>Дану модель теплої підлоги можна використовувати як для комфортного підігріву підлогового покриття. так і з метою єдиного джерела опалення в приміщенні.</p> <p>Вкорочувати нагрівальний кабель -<strong>заборонено</strong>. тому при виборі необхідної площі потрібно правильно розрахувати крок укладання і довжину кабелю.</p> <p>Крок укладання вибирається виходячи з необхідної питомої потужності теплої підлоги. На практиці застосовують теплу підлогу потужністю від 140 до 200 Вт / м2.</p> |  | 80 °C | 18 Вт/м | Двожильний. екранований |  |  | Для систем опалення¦Під плитку¦В стяжку | 15 років |  |  | 220-240 В змінного струму | PVС (100° C) | PVC (105° C) | від +5°C |  | 3 мм | 85 м | 8,5 кв.м | Для систем опалення¦Під плитку¦В стяжку | 1530 Вт |  |  |  | 80 - 90 м | [31 empty] | 80 - 90 м | katalog/kabel/kabel-pid-plitku/nagrivalnij-kabel-easytherm-easycable-85-m | [13 empty] | https://ecopol.com.ua/katalog/kabel/kabel-pid-plitku/nagrivalnij-kabel-easytherm-easycable-85-m
1872 | ET-EС-95 | Нагрівальний кабель EasyTherm Easycable (Латвія) 95 м. | 1 | 14 |  | 5188 | 6485 | https://ecopol.com.ua/assets/images/products/1872/2393174033-dvozhilnij-nagrivalnij-kabel.webp | 36 | Латвія | Латвія | Латвія | 0 | 0 | 0 | 1 |  | 5 | Нагрівальний кабель є універсальним засобом для обігріву житлових та промислових приміщень, забезпечуючи комфортний мікроклімат без "холодних зон". Монтаж є простим, а можливість зонування дозволяє ефективно використовувати енергію. Крім того, нагрівальний кабель є безпечним, довговічним та екологічно чистим джерелом обігріву. | <p><strong>Нагрівальний кабель EasyTherm Easycable:</strong></p> <p>Тонкий нагрівальний кабель EasyTherm виготовлений за європейськими стандартами в Латвії.Призначений для облаштування теплої підлоги під плитку або стяжку. в житлових і комерційних приміщеннях.</p> <p>Нагрівальний кабель EasyTherm - цемарка теплої підлоги преміумкласу. має ізоляцію нагрівальних жил з високоміцного тефлону. який забезпечує стійкість до температурних перегрівів та захищає від механічного впливу.</p> <p><strong>Призначення:</strong></p> <p>Використовується для облаштування теплої підлоги під плитку або в стяжку. в житлових і комерційних приміщеннях. За допомогою кроку укладання регулюється потужність закладена на 1 м&sup2;.Регулювання температури відбувається за допомогою електронного терморегулятора із датчиком температури.Двожильний нагрівальний кабель Easytherm EC Easycable 8.0 призначений лише для використання всередині приміщень і не потребує обслуговування під час експлуатації.</p> <p>Потужність обігріву регулюється кроком укладання від 8 см до 12 см. в залежності від цілей: основне опалення. або підігрів підлоги до комфортної температури. Оснащений суцільним захисним екраном з алюмінієвої фольги.</p> <p><strong>СПОСОБИ МОНТАЖУ</strong></p> <ul> <li>в плитковий клей безпосередньо під плитку;</li> <li>в тонкий шар цементної стяжки (висотою до 1 см) - під ламінат. лінолеум;</li> <li>в штробу.</li> </ul> <p><strong>Характеристики:</strong></p> <ul> <li>Бренд: EASYTHERM</li> <li>Країна виробник - Латвія</li> <li>Діаметр кабелю: 3 мм</li> <li>Потужність: 18 Вт/мп</li> <li>Спосіб монтажу - під стяжку (під плитку. MAX крок укладання 10 см)</li> <li>Тип кабелю - двожильний екранований</li> <li>Ізоляція- тефлон FLUON ETFE</li> <li>Гарантія - 20 років</li> </ul> <p><strong>Переваги:</strong></p> <ul> <li>має ізоляцію нагрівальних жил з високоміцного тефлону. який забезпечує стійкість до температурних перегрівів і захищає від механічного впливу;</li> <li>зовнішня ізоляція PVC. Міцний та температуростійкий матеріал забезпечує м&rsquo;якість та тривалий термін служби;</li> <li>європейське виробництво з використанням високоякісної внутрішньої тефлнової ізоляції. Питома потужність 18 Вт/м дозволяє використовувати кабель навіть на погано утеплених ділянках підлоги;</li> <li>провід живлення має довжину 3 метри та підключений до нагрівальної секції за допомогою перехідної муфти;</li> <li>кабель<strong>тонкий і досить гнучкий</strong>. що значно спрощує процес монтажу. Рекомендуємо використовувати монтажну кабельну стрічку для кріплення кабелю з кроком 2 см.</li> </ul> <p><strong>Надійність та безпека:</strong></p> <p>Захисний екран кабелю складається з алюмінієвої фольги та багатожильного алюмінієвого провідника. збільшуючи цим міцність та знижуючи електромагнітну дію практично до нуля (менше ніж від звичайної розетки).</p> <p>Нагрівальний кабель EasyTherm відповідає сучасним вимогам ЄС. створює найменше електромагнітне поле. стійке до вологи та механічних пошкоджень.</p> <p><strong>Рекомендації щодо вибору:</strong></p> <p>Дану модель теплої підлоги можна використовувати як для комфортного підігріву підлогового покриття. так і з метою єдиного джерела опалення в приміщенні.</p> <p>Вкорочувати нагрівальний кабель -<strong>заборонено</strong>. тому при виборі необхідної площі потрібно правильно розрахувати крок укладання і довжину кабелю.</p> <p>Крок укладання вибирається виходячи з необхідної питомої потужності теплої підлоги. На практиці застосовують теплу підлогу потужністю від 140 до 200 Вт / м2.</p> |  | 80 °C | 18 Вт/м | Двожильний. екранований |  |  | Для систем опалення¦Під плитку¦В стяжку | 15 років |  |  | 220-240 В змінного струму | PVС (100° C) | PVC (105° C) | від +5°C |  | 3 мм | 95 м | 9,5 кв.м | Для систем опалення¦Під плитку¦В стяжку | 1710 Вт |  |  |  | 90 - 100 м | [31 empty] | 90 - 100 м | katalog/kabel/kabel-pid-plitku/nagrivalnij-kabel-easytherm-easycable-95-m | [13 empty] | https://ecopol.com.ua/katalog/kabel/kabel-pid-plitku/nagrivalnij-kabel-easytherm-easycable-95-m
1873 | ET-EС-105 | Нагрівальний кабель EasyTherm Easycable (Латвія) 105 м. | 1 | 14 |  | 6757 | 8446 | https://ecopol.com.ua/assets/images/products/1873/2393174033-dvozhilnij-nagrivalnij-kabel.webp | 36 | Латвія | Латвія | Латвія | 0 | 0 | 0 | 1 |  | 5 | Нагрівальний кабель є універсальним засобом для обігріву житлових та промислових приміщень, забезпечуючи комфортний мікроклімат без "холодних зон". Монтаж є простим, а можливість зонування дозволяє ефективно використовувати енергію. Крім того, нагрівальний кабель є безпечним, довговічним та екологічно чистим джерелом обігріву. | <p><strong>Нагрівальний кабель EasyTherm Easycable:</strong></p> <p>Тонкий нагрівальний кабель EasyTherm виготовлений за європейськими стандартами в Латвії.Призначений для облаштування теплої підлоги під плитку або стяжку. в житлових і комерційних приміщеннях.</p> <p>Нагрівальний кабель EasyTherm - цемарка теплої підлоги преміумкласу. має ізоляцію нагрівальних жил з високоміцного тефлону. який забезпечує стійкість до температурних перегрівів та захищає від механічного впливу.</p> <p><strong>Призначення:</strong></p> <p>Використовується для облаштування теплої підлоги під плитку або в стяжку. в житлових і комерційних приміщеннях. За допомогою кроку укладання регулюється потужність закладена на 1 м&sup2;.Регулювання температури відбувається за допомогою електронного терморегулятора із датчиком температури.Двожильний нагрівальний кабель Easytherm EC Easycable 8.0 призначений лише для використання всередині приміщень і не потребує обслуговування під час експлуатації.</p> <p>Потужність обігріву регулюється кроком укладання від 8 см до 12 см. в залежності від цілей: основне опалення. або підігрів підлоги до комфортної температури. Оснащений суцільним захисним екраном з алюмінієвої фольги.</p> <p><strong>СПОСОБИ МОНТАЖУ</strong></p> <ul> <li>в плитковий клей безпосередньо під плитку;</li> <li>в тонкий шар цементної стяжки (висотою до 1 см) - під ламінат. лінолеум;</li> <li>в штробу.</li> </ul> <p><strong>Характеристики:</strong></p> <ul> <li>Бренд: EASYTHERM</li> <li>Країна виробник - Латвія</li> <li>Діаметр кабелю: 3 мм</li> <li>Потужність: 18 Вт/мп</li> <li>Спосіб монтажу - під стяжку (під плитку. MAX крок укладання 10 см)</li> <li>Тип кабелю - двожильний екранований</li> <li>Ізоляція- тефлон FLUON ETFE</li> <li>Гарантія - 20 років</li> </ul> <p><strong>Переваги:</strong></p> <ul> <li>має ізоляцію нагрівальних жил з високоміцного тефлону. який забезпечує стійкість до температурних перегрівів і захищає від механічного впливу;</li> <li>зовнішня ізоляція PVC. Міцний та температуростійкий матеріал забезпечує м&rsquo;якість та тривалий термін служби;</li> <li>європейське виробництво з використанням високоякісної внутрішньої тефлнової ізоляції. Питома потужність 18 Вт/м дозволяє використовувати кабель навіть на погано утеплених ділянках підлоги;</li> <li>провід живлення має довжину 3 метри та підключений до нагрівальної секції за допомогою перехідної муфти;</li> <li>кабель<strong>тонкий і досить гнучкий</strong>. що значно спрощує процес монтажу. Рекомендуємо використовувати монтажну кабельну стрічку для кріплення кабелю з кроком 2 см.</li> </ul> <p><strong>Надійність та безпека:</strong></p> <p>Захисний екран кабелю складається з алюмінієвої фольги та багатожильного алюмінієвого провідника. збільшуючи цим міцність та знижуючи електромагнітну дію практично до нуля (менше ніж від звичайної розетки).</p> <p>Нагрівальний кабель EasyTherm відповідає сучасним вимогам ЄС. створює найменше електромагнітне поле. стійке до вологи та механічних пошкоджень.</p> <p><strong>Рекомендації щодо вибору:</strong></p> <p>Дану модель теплої підлоги можна використовувати як для комфортного підігріву підлогового покриття. так і з метою єдиного джерела опалення в приміщенні.</p> <p>Вкорочувати нагрівальний кабель -<strong>заборонено</strong>. тому при виборі необхідної площі потрібно правильно розрахувати крок укладання і довжину кабелю.</p> <p>Крок укладання вибирається виходячи з необхідної питомої потужності теплої підлоги. На практиці застосовують теплу підлогу потужністю від 140 до 200 Вт / м2.</p> |  | 80 °C | 18 Вт/м | Двожильний. екранований |  |  | Для систем опалення¦Під плитку¦В стяжку | 15 років |  |  | 220-240 В змінного струму | PVС (100° C) | PVC (105° C) | від +5°C |  | 3 мм | 105 м | 10,5 кв.м | Для систем опалення¦Під плитку¦В стяжку | 1890 Вт |  |  |  | 100 - 120 м | [31 empty] | 100 - 120 м | katalog/kabel/kabel-pid-plitku/nagrivalnij-kabel-easytherm-easycable-105-m | [13 empty] | https://ecopol.com.ua/katalog/kabel/kabel-pid-plitku/nagrivalnij-kabel-easytherm-easycable-105-m
1874 | ET-EС-120 | Нагрівальний кабель EasyTherm Easycable (Латвія) 120 м. | 1 | 14 |  | 5902 | 7377 | https://ecopol.com.ua/assets/images/products/1874/2393174033-dvozhilnij-nagrivalnij-kabel.webp | 36 | Латвія | Латвія | Латвія | 0 | 0 | 0 | 1 |  | 5 | Нагрівальний кабель є універсальним засобом для обігріву житлових та промислових приміщень, забезпечуючи комфортний мікроклімат без "холодних зон". Монтаж є простим, а можливість зонування дозволяє ефективно використовувати енергію. Крім того, нагрівальний кабель є безпечним, довговічним та екологічно чистим джерелом обігріву. | <p><strong>Нагрівальний кабель EasyTherm Easycable:</strong></p> <p>Тонкий нагрівальний кабель EasyTherm виготовлений за європейськими стандартами в Латвії.Призначений для облаштування теплої підлоги під плитку або стяжку. в житлових і комерційних приміщеннях.</p> <p>Нагрівальний кабель EasyTherm - цемарка теплої підлоги преміумкласу. має ізоляцію нагрівальних жил з високоміцного тефлону. який забезпечує стійкість до температурних перегрівів та захищає від механічного впливу.</p> <p><strong>Призначення:</strong></p> <p>Використовується для облаштування теплої підлоги під плитку або в стяжку. в житлових і комерційних приміщеннях. За допомогою кроку укладання регулюється потужність закладена на 1 м&sup2;.Регулювання температури відбувається за допомогою електронного терморегулятора із датчиком температури.Двожильний нагрівальний кабель Easytherm EC Easycable 8.0 призначений лише для використання всередині приміщень і не потребує обслуговування під час експлуатації.</p> <p>Потужність обігріву регулюється кроком укладання від 8 см до 12 см. в залежності від цілей: основне опалення. або підігрів підлоги до комфортної температури. Оснащений суцільним захисним екраном з алюмінієвої фольги.</p> <p><strong>СПОСОБИ МОНТАЖУ</strong></p> <ul> <li>в плитковий клей безпосередньо під плитку;</li> <li>в тонкий шар цементної стяжки (висотою до 1 см) - під ламінат. лінолеум;</li> <li>в штробу.</li> </ul> <p><strong>Характеристики:</strong></p> <ul> <li>Бренд: EASYTHERM</li> <li>Країна виробник - Латвія</li> <li>Діаметр кабелю: 3 мм</li> <li>Потужність: 18 Вт/мп</li> <li>Спосіб монтажу - під стяжку (під плитку. MAX крок укладання 10 см)</li> <li>Тип кабелю - двожильний екранований</li> <li>Ізоляція- тефлон FLUON ETFE</li> <li>Гарантія - 20 років</li> </ul> <p><strong>Переваги:</strong></p> <ul> <li>має ізоляцію нагрівальних жил з високоміцного тефлону. який забезпечує стійкість до температурних перегрівів і захищає від механічного впливу;</li> <li>зовнішня ізоляція PVC. Міцний та температуростійкий матеріал забезпечує м&rsquo;якість та тривалий термін служби;</li> <li>європейське виробництво з використанням високоякісної внутрішньої тефлнової ізоляції. Питома потужність 18 Вт/м дозволяє використовувати кабель навіть на погано утеплених ділянках підлоги;</li> <li>провід живлення має довжину 3 метри та підключений до нагрівальної секції за допомогою перехідної муфти;</li> <li>кабель<strong>тонкий і досить гнучкий</strong>. що значно спрощує процес монтажу. Рекомендуємо використовувати монтажну кабельну стрічку для кріплення кабелю з кроком 2 см.</li> </ul> <p><strong>Надійність та безпека:</strong></p> <p>Захисний екран кабелю складається з алюмінієвої фольги та багатожильного алюмінієвого провідника. збільшуючи цим міцність та знижуючи електромагнітну дію практично до нуля (менше ніж від звичайної розетки).</p> <p>Нагрівальний кабель EasyTherm відповідає сучасним вимогам ЄС. створює найменше електромагнітне поле. стійке до вологи та механічних пошкоджень.</p> <p><strong>Рекомендації щодо вибору:</strong></p> <p>Дану модель теплої підлоги можна використовувати як для комфортного підігріву підлогового покриття. так і з метою єдиного джерела опалення в приміщенні.</p> <p>Вкорочувати нагрівальний кабель -<strong>заборонено</strong>. тому при виборі необхідної площі потрібно правильно розрахувати крок укладання і довжину кабелю.</p> <p>Крок укладання вибирається виходячи з необхідної питомої потужності теплої підлоги. На практиці застосовують теплу підлогу потужністю від 140 до 200 Вт / м2.</p> |  | 80 °C | 18 Вт/м | Двожильний. екранований |  |  | Для систем опалення¦Під плитку¦В стяжку | 15 років |  |  | 220-240 В змінного струму | PVС (100° C) | PVC (105° C) | від +5°C |  | 3 мм | 120 м | 12 кв.м | Для систем опалення¦Під плитку¦В стяжку | 2160 Вт |  |  |  | 120 - 140 м | [31 empty] | 120 - 140 м | katalog/kabel/kabel-pid-plitku/nagrivalnij-kabel-easytherm-easycable-120-m | [13 empty] | https://ecopol.com.ua/katalog/kabel/kabel-pid-plitku/nagrivalnij-kabel-easytherm-easycable-120-m
1875 | ET-EС-135 | Нагрівальний кабель EasyTherm Easycable (Латвія) 135 м. | 1 | 14 |  | 9678 | 12097 | https://ecopol.com.ua/assets/images/products/1875/2393174033-dvozhilnij-nagrivalnij-kabel.webp | 36 | Латвія | Латвія | Латвія | 0 | 0 | 0 | 1 |  | 5 | Нагрівальний кабель є універсальним засобом для обігріву житлових та промислових приміщень, забезпечуючи комфортний мікроклімат без "холодних зон". Монтаж є простим, а можливість зонування дозволяє ефективно використовувати енергію. Крім того, нагрівальний кабель є безпечним, довговічним та екологічно чистим джерелом обігріву. | <p><strong>Нагрівальний кабель EasyTherm Easycable:</strong></p> <p>Тонкий нагрівальний кабель EasyTherm виготовлений за європейськими стандартами в Латвії.Призначений для облаштування теплої підлоги під плитку або стяжку. в житлових і комерційних приміщеннях.</p> <p>Нагрівальний кабель EasyTherm - цемарка теплої підлоги преміумкласу. має ізоляцію нагрівальних жил з високоміцного тефлону. який забезпечує стійкість до температурних перегрівів та захищає від механічного впливу.</p> <p><strong>Призначення:</strong></p> <p>Використовується для облаштування теплої підлоги під плитку або в стяжку. в житлових і комерційних приміщеннях. За допомогою кроку укладання регулюється потужність закладена на 1 м&sup2;.Регулювання температури відбувається за допомогою електронного терморегулятора із датчиком температури.Двожильний нагрівальний кабель Easytherm EC Easycable 8.0 призначений лише для використання всередині приміщень і не потребує обслуговування під час експлуатації.</p> <p>Потужність обігріву регулюється кроком укладання від 8 см до 12 см. в залежності від цілей: основне опалення. або підігрів підлоги до комфортної температури. Оснащений суцільним захисним екраном з алюмінієвої фольги.</p> <p><strong>СПОСОБИ МОНТАЖУ</strong></p> <ul> <li>в плитковий клей безпосередньо під плитку;</li> <li>в тонкий шар цементної стяжки (висотою до 1 см) - під ламінат. лінолеум;</li> <li>в штробу.</li> </ul> <p><strong>Характеристики:</strong></p> <ul> <li>Бренд: EASYTHERM</li> <li>Країна виробник - Латвія</li> <li>Діаметр кабелю: 3 мм</li> <li>Потужність: 18 Вт/мп</li> <li>Спосіб монтажу - під стяжку (під плитку. MAX крок укладання 10 см)</li> <li>Тип кабелю - двожильний екранований</li> <li>Ізоляція- тефлон FLUON ETFE</li> <li>Гарантія - 20 років</li> </ul> <p><strong>Переваги:</strong></p> <ul> <li>має ізоляцію нагрівальних жил з високоміцного тефлону. який забезпечує стійкість до температурних перегрівів і захищає від механічного впливу;</li> <li>зовнішня ізоляція PVC. Міцний та температуростійкий матеріал забезпечує м&rsquo;якість та тривалий термін служби;</li> <li>європейське виробництво з використанням високоякісної внутрішньої тефлнової ізоляції. Питома потужність 18 Вт/м дозволяє використовувати кабель навіть на погано утеплених ділянках підлоги;</li> <li>провід живлення має довжину 3 метри та підключений до нагрівальної секції за допомогою перехідної муфти;</li> <li>кабель<strong>тонкий і досить гнучкий</strong>. що значно спрощує процес монтажу. Рекомендуємо використовувати монтажну кабельну стрічку для кріплення кабелю з кроком 2 см.</li> </ul> <p><strong>Надійність та безпека:</strong></p> <p>Захисний екран кабелю складається з алюмінієвої фольги та багатожильного алюмінієвого провідника. збільшуючи цим міцність та знижуючи електромагнітну дію практично до нуля (менше ніж від звичайної розетки).</p> <p>Нагрівальний кабель EasyTherm відповідає сучасним вимогам ЄС. створює найменше електромагнітне поле. стійке до вологи та механічних пошкоджень.</p> <p><strong>Рекомендації щодо вибору:</strong></p> <p>Дану модель теплої підлоги можна використовувати як для комфортного підігріву підлогового покриття. так і з метою єдиного джерела опалення в приміщенні.</p> <p>Вкорочувати нагрівальний кабель -<strong>заборонено</strong>. тому при виборі необхідної площі потрібно правильно розрахувати крок укладання і довжину кабелю.</p> <p>Крок укладання вибирається виходячи з необхідної питомої потужності теплої підлоги. На практиці застосовують теплу підлогу потужністю від 140 до 200 Вт / м2.</p> |  | 80 °C | 18 Вт/м | Двожильний. екранований |  |  | Для систем опалення¦Під плитку¦В стяжку | 15 років |  |  | 220-240 В змінного струму | PVС (100° C) | PVC (105° C) | від +5°C |  | 3 мм | 135 м | 13,5 кв.м | Для систем опалення¦Під плитку¦В стяжку | 2430 Вт |  |  |  | 121 - 140 м | [31 empty] | 121 - 140 м | katalog/kabel/kabel-pid-plitku/nagrivalnij-kabel-easytherm-easycable-135-m | [13 empty] | https://ecopol.com.ua/katalog/kabel/kabel-pid-plitku/nagrivalnij-kabel-easytherm-easycable-135-m
1876 | Vflex-10 | Нагрівальний кабель Veria Flexicable 20 (Польша) 10м | 1 | 14 |  | 2416 | 2658 | https://ecopol.com.ua/assets/images/products/1876/2101656240-w640-h640-nagrevatelnyj-kabel-veria-1.webp | 37 | Польша | Польша | Польща | 0 | 0 | 0 | 1 |  | 5 | Нагрівальний кабель є універсальним засобом для обігріву житлових та промислових приміщень, забезпечуючи комфортний мікроклімат без "холодних зон". Монтаж є простим, а можливість зонування дозволяє ефективно використовувати енергію. Крім того, нагрівальний кабель є безпечним, довговічним та екологічно чистим джерелом обігріву. | <p><strong>Нагрівальний кабель Veria Flexicable 20</strong></p> <p>Нагрівальний кабель Veria Flexicable &ndash; це двожильний екранований кабель для обігріву підлоги. Кабель вироблений на заводі Danfoss в Данії і є бюджетним варіантом відомого бренду Деві. За невисокої вартості. якість виробу залишається пріоритетною для виробника. дозволяючи покупцеві придбати надійний товар за вигідною ціною.</p> <p><strong>Застосування:</strong></p> <p>Нагрівальний кабель Veria укладається в шар стяжки (від 3 см) і застосовується для основного або додаткового опалення будь-яких видів приміщення або відкритих майданчиків. За рахунок досить високої потужності. кабель відмінно підійде для обігріву підлоги холодних приміщень таких. як балкон. тераса та ін. Кабель укладається в петлеподібну конфігурацію без торкання і перехлестів петель. Варіюючи крок укладання від 7.5 до 12.5 см. формується питома потужність теплої підлоги 250-150 Вт/м&sup2; відповідно.</p> <p><strong>Переважні особливості:</strong></p> <p>У конструкції двожильного нагрівального кабелю Veria застосований алюмінієвий екран. що унеможливлює електромагнітне випромінювання при роботі. Крім того. за рахунок пластичності алюмінію кабель легко укладається. не виявляючи пружність. Ізоляція жил виконана із зшитого поліетилену. що характеризується еластичністю та стійкістю до підвищених температур. Зовнішня оболонка з ПВХ відмінно протистоїть лугам. тому в стяжці зберігатиме цілісність майже завжди. В обов'язковому порядку передбачена жила заземлення. що гарантує безпеку навіть за випадкових механічних пошкоджень кабелю.</p> <p>Характеристика:</p> <ul> <li>Потужність: 20 Вт</li> <li>Виробник: Veria</li> <li>Країна-виробник товару Данія</li> <li>Тип кабелю: Двожильний</li> <li>Крок укладання 7.5-12.5 см</li> <li>Діаметр кабелю 7 мм</li> <li>Внутрішня ізоляція PEX зшитий поліетилен</li> <li>Кількість жив Двожильний</li> <li>Зовнішня ізоляція PVC</li> <li>Максимальна температура +65 &deg;C</li> </ul> |  | 90 °C | 18 Вт/м | Двожильний. екранований |  |  | Для систем опалення¦Під плитку¦В стяжку | 12 років |  |  | 220-240 В змінного струму | PVС | PVС | від +5°C |  | 7,5 мм | 10 м | 1 кв.м | Для систем опалення¦Під плитку¦В стяжку | 180 Вт |  |  |  | 10 - 20 м | [31 empty] | 10 - 20 м | katalog/kabel/kabel-pid-plitku/nagrivalnij-kabel-veria-flexicable-20-10m | [13 empty] | https://ecopol.com.ua/katalog/kabel/kabel-pid-plitku/nagrivalnij-kabel-veria-flexicable-20-10m
1877 | Vflex-20 | Нагрівальний кабель Veria Flexicable 20 (Польша) 20 м | 1 | 14 |  | 3310 | 3641 | https://ecopol.com.ua/assets/images/products/1877/2101656240-w640-h640-nagrevatelnyj-kabel-veria.webp | 37 | Польша | Польша | Польща | 0 | 0 | 0 | 1 |  | 5 | Нагрівальний кабель є універсальним засобом для обігріву житлових та промислових приміщень, забезпечуючи комфортний мікроклімат без "холодних зон". Монтаж є простим, а можливість зонування дозволяє ефективно використовувати енергію. Крім того, нагрівальний кабель є безпечним, довговічним та екологічно чистим джерелом обігріву. | <p><strong>Нагрівальний кабель Veria Flexicable 20</strong></p> <p>Нагрівальний кабель Veria Flexicable &ndash; це двожильний екранований кабель для обігріву підлоги. Кабель вироблений на заводі Danfoss в Данії і є бюджетним варіантом відомого бренду Деві. За невисокої вартості. якість виробу залишається пріоритетною для виробника. дозволяючи покупцеві придбати надійний товар за вигідною ціною.</p> <p><strong>Застосування:</strong></p> <p>Нагрівальний кабель Veria укладається в шар стяжки (від 3 см) і застосовується для основного або додаткового опалення будь-яких видів приміщення або відкритих майданчиків. За рахунок досить високої потужності. кабель відмінно підійде для обігріву підлоги холодних приміщень таких. як балкон. тераса та ін. Кабель укладається в петлеподібну конфігурацію без торкання і перехлестів петель. Варіюючи крок укладання від 7.5 до 12.5 см. формується питома потужність теплої підлоги 250-150 Вт/м&sup2; відповідно.</p> <p><strong>Переважні особливості:</strong></p> <p>У конструкції двожильного нагрівального кабелю Veria застосований алюмінієвий екран. що унеможливлює електромагнітне випромінювання при роботі. Крім того. за рахунок пластичності алюмінію кабель легко укладається. не виявляючи пружність. Ізоляція жил виконана із зшитого поліетилену. що характеризується еластичністю та стійкістю до підвищених температур. Зовнішня оболонка з ПВХ відмінно протистоїть лугам. тому в стяжці зберігатиме цілісність майже завжди. В обов'язковому порядку передбачена жила заземлення. що гарантує безпеку навіть за випадкових механічних пошкоджень кабелю.</p> <p>Характеристика:</p> <ul> <li>Потужність: 20 Вт</li> <li>Виробник: Veria</li> <li>Країна-виробник товару Данія</li> <li>Тип кабелю: Двожильний</li> <li>Крок укладання 7.5-12.5 см</li> <li>Діаметр кабелю 7 мм</li> <li>Внутрішня ізоляція PEX зшитий поліетилен</li> <li>Кількість жив Двожильний</li> <li>Зовнішня ізоляція PVC</li> <li>Максимальна температура +65 &deg;C</li> </ul> |  | 90 °C | 18 Вт/м | Двожильний. екранований |  |  | Для систем опалення¦Під плитку¦В стяжку | 12 років |  |  | 220-240 В змінного струму | PVС | PVС | від +5°C |  | 7,5 мм | 20 м | 2 кв.м | Для систем опалення¦Під плитку¦В стяжку | 360 Вт |  |  |  | 20 - 30 м | [31 empty] | 20 - 30 м | katalog/kabel/kabel-pid-plitku/nagrivalnij-kabel-veria-flexicable-20-20m | [13 empty] | https://ecopol.com.ua/katalog/kabel/kabel-pid-plitku/nagrivalnij-kabel-veria-flexicable-20-20m
1878 | Vflex-32 | Нагрівальний кабель Veria Flexicable 20 (Польша) 32м | 1 | 14 |  | 4020 | 4422 | https://ecopol.com.ua/assets/images/products/1878/2101656240-w640-h640-nagrevatelnyj-kabel-veria.webp | 37 | Польша | Польша | Польща | 0 | 0 | 0 | 1 |  | 5 | Нагрівальний кабель є універсальним засобом для обігріву житлових та промислових приміщень, забезпечуючи комфортний мікроклімат без "холодних зон". Монтаж є простим, а можливість зонування дозволяє ефективно використовувати енергію. Крім того, нагрівальний кабель є безпечним, довговічним та екологічно чистим джерелом обігріву. | <p><strong>Нагрівальний кабель Veria Flexicable 20</strong></p> <p>Нагрівальний кабель Veria Flexicable &ndash; це двожильний екранований кабель для обігріву підлоги. Кабель вироблений на заводі Danfoss в Данії і є бюджетним варіантом відомого бренду Деві. За невисокої вартості. якість виробу залишається пріоритетною для виробника. дозволяючи покупцеві придбати надійний товар за вигідною ціною.</p> <p><strong>Застосування:</strong></p> <p>Нагрівальний кабель Veria укладається в шар стяжки (від 3 см) і застосовується для основного або додаткового опалення будь-яких видів приміщення або відкритих майданчиків. За рахунок досить високої потужності. кабель відмінно підійде для обігріву підлоги холодних приміщень таких. як балкон. тераса та ін. Кабель укладається в петлеподібну конфігурацію без торкання і перехлестів петель. Варіюючи крок укладання від 7.5 до 12.5 см. формується питома потужність теплої підлоги 250-150 Вт/м&sup2; відповідно.</p> <p><strong>Переважні особливості:</strong></p> <p>У конструкції двожильного нагрівального кабелю Veria застосований алюмінієвий екран. що унеможливлює електромагнітне випромінювання при роботі. Крім того. за рахунок пластичності алюмінію кабель легко укладається. не виявляючи пружність. Ізоляція жил виконана із зшитого поліетилену. що характеризується еластичністю та стійкістю до підвищених температур. Зовнішня оболонка з ПВХ відмінно протистоїть лугам. тому в стяжці зберігатиме цілісність майже завжди. В обов'язковому порядку передбачена жила заземлення. що гарантує безпеку навіть за випадкових механічних пошкоджень кабелю.</p> <p>Характеристика:</p> <ul> <li>Потужність: 20 Вт</li> <li>Виробник: Veria</li> <li>Країна-виробник товару Данія</li> <li>Тип кабелю: Двожильний</li> <li>Крок укладання 7.5-12.5 см</li> <li>Діаметр кабелю 7 мм</li> <li>Внутрішня ізоляція PEX зшитий поліетилен</li> <li>Кількість жив Двожильний</li> <li>Зовнішня ізоляція PVC</li> <li>Максимальна температура +65 &deg;C</li> </ul> |  | 90 °C | 18 Вт/м | Двожильний. екранований |  |  | Для систем опалення¦Під плитку¦В стяжку | 12 років |  |  | 220-240 В змінного струму | PVС | PVС | від +5°C |  | 7,5 мм | 32 м | 3,2 кв.м | Для систем опалення¦Під плитку¦В стяжку | 576 Вт |  |  |  | 30 - 40 м | [31 empty] | 30 - 40 м | katalog/kabel/kabel-pid-plitku/nagrivalnij-kabel-veria-flexicable-20-32m | [13 empty] | https://ecopol.com.ua/katalog/kabel/kabel-pid-plitku/nagrivalnij-kabel-veria-flexicable-20-32m
1879 | Vflex-40 | Нагрівальний кабель Veria Flexicable 20 (Польша) 40м | 1 | 14 |  | 5262 | 5788 | https://ecopol.com.ua/assets/images/products/1879/2101656240-w640-h640-nagrevatelnyj-kabel-veria.webp | 37 | Польша | Польша | Польща | 0 | 0 | 0 | 1 |  | 5 | Нагрівальний кабель є універсальним засобом для обігріву житлових та промислових приміщень, забезпечуючи комфортний мікроклімат без "холодних зон". Монтаж є простим, а можливість зонування дозволяє ефективно використовувати енергію. Крім того, нагрівальний кабель є безпечним, довговічним та екологічно чистим джерелом обігріву. | <p><strong>Нагрівальний кабель Veria Flexicable 20</strong></p> <p>Нагрівальний кабель Veria Flexicable &ndash; це двожильний екранований кабель для обігріву підлоги. Кабель вироблений на заводі Danfoss в Данії і є бюджетним варіантом відомого бренду Деві. За невисокої вартості. якість виробу залишається пріоритетною для виробника. дозволяючи покупцеві придбати надійний товар за вигідною ціною.</p> <p><strong>Застосування:</strong></p> <p>Нагрівальний кабель Veria укладається в шар стяжки (від 3 см) і застосовується для основного або додаткового опалення будь-яких видів приміщення або відкритих майданчиків. За рахунок досить високої потужності. кабель відмінно підійде для обігріву підлоги холодних приміщень таких. як балкон. тераса та ін. Кабель укладається в петлеподібну конфігурацію без торкання і перехлестів петель. Варіюючи крок укладання від 7.5 до 12.5 см. формується питома потужність теплої підлоги 250-150 Вт/м&sup2; відповідно.</p> <p><strong>Переважні особливості:</strong></p> <p>У конструкції двожильного нагрівального кабелю Veria застосований алюмінієвий екран. що унеможливлює електромагнітне випромінювання при роботі. Крім того. за рахунок пластичності алюмінію кабель легко укладається. не виявляючи пружність. Ізоляція жил виконана із зшитого поліетилену. що характеризується еластичністю та стійкістю до підвищених температур. Зовнішня оболонка з ПВХ відмінно протистоїть лугам. тому в стяжці зберігатиме цілісність майже завжди. В обов'язковому порядку передбачена жила заземлення. що гарантує безпеку навіть за випадкових механічних пошкоджень кабелю.</p> <p>Характеристика:</p> <ul> <li>Потужність: 20 Вт</li> <li>Виробник: Veria</li> <li>Країна-виробник товару Данія</li> <li>Тип кабелю: Двожильний</li> <li>Крок укладання 7.5-12.5 см</li> <li>Діаметр кабелю 7 мм</li> <li>Внутрішня ізоляція PEX зшитий поліетилен</li> <li>Кількість жив Двожильний</li> <li>Зовнішня ізоляція PVC</li> <li>Максимальна температура +65 &deg;C</li> </ul> |  | 90 °C | 18 Вт/м | Двожильний. екранований |  |  | Для систем опалення¦Під плитку¦В стяжку | 12 років |  |  | 220-240 В змінного струму | PVС | PVС | від +5°C |  | 7,5 мм | 40 м | 4 кв.м | Для систем опалення¦Під плитку¦В стяжку | 720 Вт |  |  |  | 40 - 50 м | [31 empty] | 40 - 50 м | katalog/kabel/kabel-pid-plitku/nagrivalnij-kabel-veria-flexicable-20-40m | [13 empty] | https://ecopol.com.ua/katalog/kabel/kabel-pid-plitku/nagrivalnij-kabel-veria-flexicable-20-40m
1880 | Vflex-50 | Нагрівальний кабель Veria Flexicable 20 (Польша) 50м | 1 | 14 |  | 6028 | 6631 | https://ecopol.com.ua/assets/images/products/1880/2101656240-w640-h640-nagrevatelnyj-kabel-veria.webp | 37 | Польша | Польша | Польща | 0 | 0 | 0 | 1 |  | 5 | Нагрівальний кабель є універсальним засобом для обігріву житлових та промислових приміщень, забезпечуючи комфортний мікроклімат без "холодних зон". Монтаж є простим, а можливість зонування дозволяє ефективно використовувати енергію. Крім того, нагрівальний кабель є безпечним, довговічним та екологічно чистим джерелом обігріву. | <p><strong>Нагрівальний кабель Veria Flexicable 20</strong></p> <p>Нагрівальний кабель Veria Flexicable &ndash; це двожильний екранований кабель для обігріву підлоги. Кабель вироблений на заводі Danfoss в Данії і є бюджетним варіантом відомого бренду Деві. За невисокої вартості. якість виробу залишається пріоритетною для виробника. дозволяючи покупцеві придбати надійний товар за вигідною ціною.</p> <p><strong>Застосування:</strong></p> <p>Нагрівальний кабель Veria укладається в шар стяжки (від 3 см) і застосовується для основного або додаткового опалення будь-яких видів приміщення або відкритих майданчиків. За рахунок досить високої потужності. кабель відмінно підійде для обігріву підлоги холодних приміщень таких. як балкон. тераса та ін. Кабель укладається в петлеподібну конфігурацію без торкання і перехлестів петель. Варіюючи крок укладання від 7.5 до 12.5 см. формується питома потужність теплої підлоги 250-150 Вт/м&sup2; відповідно.</p> <p><strong>Переважні особливості:</strong></p> <p>У конструкції двожильного нагрівального кабелю Veria застосований алюмінієвий екран. що унеможливлює електромагнітне випромінювання при роботі. Крім того. за рахунок пластичності алюмінію кабель легко укладається. не виявляючи пружність. Ізоляція жил виконана із зшитого поліетилену. що характеризується еластичністю та стійкістю до підвищених температур. Зовнішня оболонка з ПВХ відмінно протистоїть лугам. тому в стяжці зберігатиме цілісність майже завжди. В обов'язковому порядку передбачена жила заземлення. що гарантує безпеку навіть за випадкових механічних пошкоджень кабелю.</p> <p>Характеристика:</p> <ul> <li>Потужність: 20 Вт</li> <li>Виробник: Veria</li> <li>Країна-виробник товару Данія</li> <li>Тип кабелю: Двожильний</li> <li>Крок укладання 7.5-12.5 см</li> <li>Діаметр кабелю 7 мм</li> <li>Внутрішня ізоляція PEX зшитий поліетилен</li> <li>Кількість жив Двожильний</li> <li>Зовнішня ізоляція PVC</li> <li>Максимальна температура +65 &deg;C</li> </ul> |  | 90 °C | 18 Вт/м | Двожильний. екранований |  |  | Для систем опалення¦Під плитку¦В стяжку | 12 років |  |  | 220-240 В змінного струму | PVС | PVС | від +5°C |  | 7,5 мм | 50 м | 5 кв.м | Для систем опалення¦Під плитку¦В стяжку | 900 Вт |  |  |  | 50 - 60 м | [31 empty] | 50 - 60 м | katalog/kabel/kabel-pid-plitku/nagrivalnij-kabel-veria-flexicable-20-50m | [13 empty] | https://ecopol.com.ua/katalog/kabel/kabel-pid-plitku/nagrivalnij-kabel-veria-flexicable-20-50m
1881 | Vflex-60 | Нагрівальний кабель Veria Flexicable 20 (Польша) 60м | 1 | 14 |  | 7235 | 7959 | https://ecopol.com.ua/assets/images/products/1881/2101656240-w640-h640-nagrevatelnyj-kabel-veria.webp | 37 | Польша | Польша | Польща | 0 | 0 | 0 | 1 |  | 5 | Нагрівальний кабель є універсальним засобом для обігріву житлових та промислових приміщень, забезпечуючи комфортний мікроклімат без "холодних зон". Монтаж є простим, а можливість зонування дозволяє ефективно використовувати енергію. Крім того, нагрівальний кабель є безпечним, довговічним та екологічно чистим джерелом обігріву. | <p><strong>Нагрівальний кабель Veria Flexicable 20</strong></p> <p>Нагрівальний кабель Veria Flexicable &ndash; це двожильний екранований кабель для обігріву підлоги. Кабель вироблений на заводі Danfoss в Данії і є бюджетним варіантом відомого бренду Деві. За невисокої вартості. якість виробу залишається пріоритетною для виробника. дозволяючи покупцеві придбати надійний товар за вигідною ціною.</p> <p><strong>Застосування:</strong></p> <p>Нагрівальний кабель Veria укладається в шар стяжки (від 3 см) і застосовується для основного або додаткового опалення будь-яких видів приміщення або відкритих майданчиків. За рахунок досить високої потужності. кабель відмінно підійде для обігріву підлоги холодних приміщень таких. як балкон. тераса та ін. Кабель укладається в петлеподібну конфігурацію без торкання і перехлестів петель. Варіюючи крок укладання від 7.5 до 12.5 см. формується питома потужність теплої підлоги 250-150 Вт/м&sup2; відповідно.</p> <p><strong>Переважні особливості:</strong></p> <p>У конструкції двожильного нагрівального кабелю Veria застосований алюмінієвий екран. що унеможливлює електромагнітне випромінювання при роботі. Крім того. за рахунок пластичності алюмінію кабель легко укладається. не виявляючи пружність. Ізоляція жил виконана із зшитого поліетилену. що характеризується еластичністю та стійкістю до підвищених температур. Зовнішня оболонка з ПВХ відмінно протистоїть лугам. тому в стяжці зберігатиме цілісність майже завжди. В обов'язковому порядку передбачена жила заземлення. що гарантує безпеку навіть за випадкових механічних пошкоджень кабелю.</p> <p>Характеристика:</p> <ul> <li>Потужність: 20 Вт</li> <li>Виробник: Veria</li> <li>Країна-виробник товару Данія</li> <li>Тип кабелю: Двожильний</li> <li>Крок укладання 7.5-12.5 см</li> <li>Діаметр кабелю 7 мм</li> <li>Внутрішня ізоляція PEX зшитий поліетилен</li> <li>Кількість жив Двожильний</li> <li>Зовнішня ізоляція PVC</li> <li>Максимальна температура +65 &deg;C</li> </ul> |  | 90 °C | 18 Вт/м | Двожильний. екранований |  |  | Для систем опалення¦Під плитку¦В стяжку | 12 років |  |  | 220-240 В змінного струму | PVС | PVС | від +5°C |  | 7,5 мм | 60 м | 6 кв.м | Для систем опалення¦Під плитку¦В стяжку | 1080 Вт |  |  |  | 60 - 70 м | [31 empty] | 60 - 70 м | katalog/kabel/kabel-pid-plitku/nagrivalnij-kabel-veria-flexicable-20-60m | [13 empty] | https://ecopol.com.ua/katalog/kabel/kabel-pid-plitku/nagrivalnij-kabel-veria-flexicable-20-60m
1882 | Vflex-70 | Нагрівальний кабель Veria Flexicable 20 (Польша) 70м | 1 | 14 |  | 8411 | 9252 | https://ecopol.com.ua/assets/images/products/1882/2101656240-w640-h640-nagrevatelnyj-kabel-veria.webp | 37 | Польша | Польша | Польща | 0 | 0 | 0 | 1 |  | 5 | Нагрівальний кабель є універсальним засобом для обігріву житлових та промислових приміщень, забезпечуючи комфортний мікроклімат без "холодних зон". Монтаж є простим, а можливість зонування дозволяє ефективно використовувати енергію. Крім того, нагрівальний кабель є безпечним, довговічним та екологічно чистим джерелом обігріву. | <p><strong>Нагрівальний кабель Veria Flexicable 20</strong></p> <p>Нагрівальний кабель Veria Flexicable &ndash; це двожильний екранований кабель для обігріву підлоги. Кабель вироблений на заводі Danfoss в Данії і є бюджетним варіантом відомого бренду Деві. За невисокої вартості. якість виробу залишається пріоритетною для виробника. дозволяючи покупцеві придбати надійний товар за вигідною ціною.</p> <p><strong>Застосування:</strong></p> <p>Нагрівальний кабель Veria укладається в шар стяжки (від 3 см) і застосовується для основного або додаткового опалення будь-яких видів приміщення або відкритих майданчиків. За рахунок досить високої потужності. кабель відмінно підійде для обігріву підлоги холодних приміщень таких. як балкон. тераса та ін. Кабель укладається в петлеподібну конфігурацію без торкання і перехлестів петель. Варіюючи крок укладання від 7.5 до 12.5 см. формується питома потужність теплої підлоги 250-150 Вт/м&sup2; відповідно.</p> <p><strong>Переважні особливості:</strong></p> <p>У конструкції двожильного нагрівального кабелю Veria застосований алюмінієвий екран. що унеможливлює електромагнітне випромінювання при роботі. Крім того. за рахунок пластичності алюмінію кабель легко укладається. не виявляючи пружність. Ізоляція жил виконана із зшитого поліетилену. що характеризується еластичністю та стійкістю до підвищених температур. Зовнішня оболонка з ПВХ відмінно протистоїть лугам. тому в стяжці зберігатиме цілісність майже завжди. В обов'язковому порядку передбачена жила заземлення. що гарантує безпеку навіть за випадкових механічних пошкоджень кабелю.</p> <p>Характеристика:</p> <ul> <li>Потужність: 20 Вт</li> <li>Виробник: Veria</li> <li>Країна-виробник товару Данія</li> <li>Тип кабелю: Двожильний</li> <li>Крок укладання 7.5-12.5 см</li> <li>Діаметр кабелю 7 мм</li> <li>Внутрішня ізоляція PEX зшитий поліетилен</li> <li>Кількість жив Двожильний</li> <li>Зовнішня ізоляція PVC</li> <li>Максимальна температура +65 &deg;C</li> </ul> |  | 90 °C | 18 Вт/м | Двожильний. екранований |  |  | Для систем опалення¦Під плитку¦В стяжку | 12 років |  |  | 220-240 В змінного струму | PVС | PVС | від +5°C |  | 7,5 мм | 70 м | 7 кв.м | Для систем опалення¦Під плитку¦В стяжку | 1260 Вт |  |  |  | 70 - 80 м | [31 empty] | 70 - 80 м | katalog/kabel/kabel-pid-plitku/nagrivalnij-kabel-veria-flexicable-20-70m | [13 empty] | https://ecopol.com.ua/katalog/kabel/kabel-pid-plitku/nagrivalnij-kabel-veria-flexicable-20-70m
1883 | Vflex-80 | Нагрівальний кабель Veria Flexicable 20 (Польша) 80м | 1 | 14 |  | 9168 | 10085 | https://ecopol.com.ua/assets/images/products/1883/2101656240-w640-h640-nagrevatelnyj-kabel-veria.webp | 37 | Польша | Польша | Польща | 0 | 0 | 0 | 1 |  | 5 | Нагрівальний кабель є універсальним засобом для обігріву житлових та промислових приміщень, забезпечуючи комфортний мікроклімат без "холодних зон". Монтаж є простим, а можливість зонування дозволяє ефективно використовувати енергію. Крім того, нагрівальний кабель є безпечним, довговічним та екологічно чистим джерелом обігріву. | <p><strong>Нагрівальний кабель Veria Flexicable 20</strong></p> <p>Нагрівальний кабель Veria Flexicable &ndash; це двожильний екранований кабель для обігріву підлоги. Кабель вироблений на заводі Danfoss в Данії і є бюджетним варіантом відомого бренду Деві. За невисокої вартості. якість виробу залишається пріоритетною для виробника. дозволяючи покупцеві придбати надійний товар за вигідною ціною.</p> <p><strong>Застосування:</strong></p> <p>Нагрівальний кабель Veria укладається в шар стяжки (від 3 см) і застосовується для основного або додаткового опалення будь-яких видів приміщення або відкритих майданчиків. За рахунок досить високої потужності. кабель відмінно підійде для обігріву підлоги холодних приміщень таких. як балкон. тераса та ін. Кабель укладається в петлеподібну конфігурацію без торкання і перехлестів петель. Варіюючи крок укладання від 7.5 до 12.5 см. формується питома потужність теплої підлоги 250-150 Вт/м&sup2; відповідно.</p> <p><strong>Переважні особливості:</strong></p> <p>У конструкції двожильного нагрівального кабелю Veria застосований алюмінієвий екран. що унеможливлює електромагнітне випромінювання при роботі. Крім того. за рахунок пластичності алюмінію кабель легко укладається. не виявляючи пружність. Ізоляція жил виконана із зшитого поліетилену. що характеризується еластичністю та стійкістю до підвищених температур. Зовнішня оболонка з ПВХ відмінно протистоїть лугам. тому в стяжці зберігатиме цілісність майже завжди. В обов'язковому порядку передбачена жила заземлення. що гарантує безпеку навіть за випадкових механічних пошкоджень кабелю.</p> <p>Характеристика:</p> <ul> <li>Потужність: 20 Вт</li> <li>Виробник: Veria</li> <li>Країна-виробник товару Данія</li> <li>Тип кабелю: Двожильний</li> <li>Крок укладання 7.5-12.5 см</li> <li>Діаметр кабелю 7 мм</li> <li>Внутрішня ізоляція PEX зшитий поліетилен</li> <li>Кількість жив Двожильний</li> <li>Зовнішня ізоляція PVC</li> <li>Максимальна температура +65 &deg;C</li> </ul> |  | 90 °C | 18 Вт/м | Двожильний. екранований |  |  | Для систем опалення¦Під плитку¦В стяжку | 12 років |  |  | 220-240 В змінного струму | PVС | PVС | від +5°C |  | 7,5 мм | 80 м | 8 кв.м | Для систем опалення¦Під плитку¦В стяжку | 1440 Вт |  |  |  | 80 - 90 м | [31 empty] | 80 - 90 м | katalog/kabel/kabel-pid-plitku/nagrivalnij-kabel-veria-flexicable-20-80m | [13 empty] | https://ecopol.com.ua/katalog/kabel/kabel-pid-plitku/nagrivalnij-kabel-veria-flexicable-20-80m
1884 | Vflex-90 | Нагрівальний кабель Veria Flexicable 20 (Польша) 90м | 1 | 14 |  | 9982 | 10980 | https://ecopol.com.ua/assets/images/products/1884/2101656240-w640-h640-nagrevatelnyj-kabel-veria.webp | 37 | Польша | Польша | Польща | 0 | 0 | 0 | 1 |  | 5 | Нагрівальний кабель є універсальним засобом для обігріву житлових та промислових приміщень, забезпечуючи комфортний мікроклімат без "холодних зон". Монтаж є простим, а можливість зонування дозволяє ефективно використовувати енергію. Крім того, нагрівальний кабель є безпечним, довговічним та екологічно чистим джерелом обігріву. | <p><strong>Нагрівальний кабель Veria Flexicable 20</strong></p> <p>Нагрівальний кабель Veria Flexicable &ndash; це двожильний екранований кабель для обігріву підлоги. Кабель вироблений на заводі Danfoss в Данії і є бюджетним варіантом відомого бренду Деві. За невисокої вартості. якість виробу залишається пріоритетною для виробника. дозволяючи покупцеві придбати надійний товар за вигідною ціною.</p> <p><strong>Застосування:</strong></p> <p>Нагрівальний кабель Veria укладається в шар стяжки (від 3 см) і застосовується для основного або додаткового опалення будь-яких видів приміщення або відкритих майданчиків. За рахунок досить високої потужності. кабель відмінно підійде для обігріву підлоги холодних приміщень таких. як балкон. тераса та ін. Кабель укладається в петлеподібну конфігурацію без торкання і перехлестів петель. Варіюючи крок укладання від 7.5 до 12.5 см. формується питома потужність теплої підлоги 250-150 Вт/м&sup2; відповідно.</p> <p><strong>Переважні особливості:</strong></p> <p>У конструкції двожильного нагрівального кабелю Veria застосований алюмінієвий екран. що унеможливлює електромагнітне випромінювання при роботі. Крім того. за рахунок пластичності алюмінію кабель легко укладається. не виявляючи пружність. Ізоляція жил виконана із зшитого поліетилену. що характеризується еластичністю та стійкістю до підвищених температур. Зовнішня оболонка з ПВХ відмінно протистоїть лугам. тому в стяжці зберігатиме цілісність майже завжди. В обов'язковому порядку передбачена жила заземлення. що гарантує безпеку навіть за випадкових механічних пошкоджень кабелю.</p> <p>Характеристика:</p> <ul> <li>Потужність: 20 Вт</li> <li>Виробник: Veria</li> <li>Країна-виробник товару Данія</li> <li>Тип кабелю: Двожильний</li> <li>Крок укладання 7.5-12.5 см</li> <li>Діаметр кабелю 7 мм</li> <li>Внутрішня ізоляція PEX зшитий поліетилен</li> <li>Кількість жив Двожильний</li> <li>Зовнішня ізоляція PVC</li> <li>Максимальна температура +65 &deg;C</li> </ul> |  | 90 °C | 18 Вт/м | Двожильний. екранований |  |  | Для систем опалення¦Під плитку¦В стяжку | 12 років |  |  | 220-240 В змінного струму | PVС | PVС | від +5°C |  | 7,5 мм | 90 м | 9 кв.м | Для систем опалення¦Під плитку¦В стяжку | 1620 Вт |  |  |  | 90 - 100 м | [31 empty] | 90 - 100 м | katalog/kabel/kabel-pid-plitku/nagrivalnij-kabel-veria-flexicable-20-90m | [13 empty] | https://ecopol.com.ua/katalog/kabel/kabel-pid-plitku/nagrivalnij-kabel-veria-flexicable-20-90m
1885 | Vflex-100 | Нагрівальний кабель Veria Flexicable 20 (Польша) 100м | 1 | 14 |  | 10786 | 11865 | https://ecopol.com.ua/assets/images/products/1885/2101656240-w640-h640-nagrevatelnyj-kabel-veria.webp | 37 | Польша | Польша | Польща | 0 | 0 | 0 | 1 |  | 5 | Нагрівальний кабель є універсальним засобом для обігріву житлових та промислових приміщень, забезпечуючи комфортний мікроклімат без "холодних зон". Монтаж є простим, а можливість зонування дозволяє ефективно використовувати енергію. Крім того, нагрівальний кабель є безпечним, довговічним та екологічно чистим джерелом обігріву. | <p><strong>Нагрівальний кабель Veria Flexicable 20</strong></p> <p>Нагрівальний кабель Veria Flexicable &ndash; це двожильний екранований кабель для обігріву підлоги. Кабель вироблений на заводі Danfoss в Данії і є бюджетним варіантом відомого бренду Деві. За невисокої вартості. якість виробу залишається пріоритетною для виробника. дозволяючи покупцеві придбати надійний товар за вигідною ціною.</p> <p><strong>Застосування:</strong></p> <p>Нагрівальний кабель Veria укладається в шар стяжки (від 3 см) і застосовується для основного або додаткового опалення будь-яких видів приміщення або відкритих майданчиків. За рахунок досить високої потужності. кабель відмінно підійде для обігріву підлоги холодних приміщень таких. як балкон. тераса та ін. Кабель укладається в петлеподібну конфігурацію без торкання і перехлестів петель. Варіюючи крок укладання від 7.5 до 12.5 см. формується питома потужність теплої підлоги 250-150 Вт/м&sup2; відповідно.</p> <p><strong>Переважні особливості:</strong></p> <p>У конструкції двожильного нагрівального кабелю Veria застосований алюмінієвий екран. що унеможливлює електромагнітне випромінювання при роботі. Крім того. за рахунок пластичності алюмінію кабель легко укладається. не виявляючи пружність. Ізоляція жил виконана із зшитого поліетилену. що характеризується еластичністю та стійкістю до підвищених температур. Зовнішня оболонка з ПВХ відмінно протистоїть лугам. тому в стяжці зберігатиме цілісність майже завжди. В обов'язковому порядку передбачена жила заземлення. що гарантує безпеку навіть за випадкових механічних пошкоджень кабелю.</p> <p>Характеристика:</p> <ul> <li>Потужність: 20 Вт</li> <li>Виробник: Veria</li> <li>Країна-виробник товару Данія</li> <li>Тип кабелю: Двожильний</li> <li>Крок укладання 7.5-12.5 см</li> <li>Діаметр кабелю 7 мм</li> <li>Внутрішня ізоляція PEX зшитий поліетилен</li> <li>Кількість жив Двожильний</li> <li>Зовнішня ізоляція PVC</li> <li>Максимальна температура +65 &deg;C</li> </ul> |  | 90 °C | 18 Вт/м | Двожильний. екранований |  |  | Для систем опалення¦Під плитку¦В стяжку | 12 років |  |  | 220-240 В змінного струму | PVС | PVС | від +5°C |  | 7,5 мм | 100 м | 10 кв.м | Для систем опалення¦Під плитку¦В стяжку | 1800 Вт |  |  |  | 100 - 120 м | [31 empty] | 100 - 120 м | katalog/kabel/kabel-pid-plitku/nagrivalnij-kabel-veria-flexicable-20-100m | [13 empty] | https://ecopol.com.ua/katalog/kabel/kabel-pid-plitku/nagrivalnij-kabel-veria-flexicable-20-100m
1886 | Vflex-125 | Нагрівальний кабель Veria Flexicable 20 (Польша) 125м | 1 | 14 |  | 12188 | 13407 | https://ecopol.com.ua/assets/images/products/1886/2101656240-w640-h640-nagrevatelnyj-kabel-veria.webp | 37 | Польша | Польша | Польща | 0 | 0 | 0 | 1 |  | 5 | Нагрівальний кабель є універсальним засобом для обігріву житлових та промислових приміщень, забезпечуючи комфортний мікроклімат без "холодних зон". Монтаж є простим, а можливість зонування дозволяє ефективно використовувати енергію. Крім того, нагрівальний кабель є безпечним, довговічним та екологічно чистим джерелом обігріву. | <p><strong>Нагрівальний кабель Veria Flexicable 20</strong></p> <p>Нагрівальний кабель Veria Flexicable &ndash; це двожильний екранований кабель для обігріву підлоги. Кабель вироблений на заводі Danfoss в Данії і є бюджетним варіантом відомого бренду Деві. За невисокої вартості. якість виробу залишається пріоритетною для виробника. дозволяючи покупцеві придбати надійний товар за вигідною ціною.</p> <p><strong>Застосування:</strong></p> <p>Нагрівальний кабель Veria укладається в шар стяжки (від 3 см) і застосовується для основного або додаткового опалення будь-яких видів приміщення або відкритих майданчиків. За рахунок досить високої потужності. кабель відмінно підійде для обігріву підлоги холодних приміщень таких. як балкон. тераса та ін. Кабель укладається в петлеподібну конфігурацію без торкання і перехлестів петель. Варіюючи крок укладання від 7.5 до 12.5 см. формується питома потужність теплої підлоги 250-150 Вт/м&sup2; відповідно.</p> <p><strong>Переважні особливості:</strong></p> <p>У конструкції двожильного нагрівального кабелю Veria застосований алюмінієвий екран. що унеможливлює електромагнітне випромінювання при роботі. Крім того. за рахунок пластичності алюмінію кабель легко укладається. не виявляючи пружність. Ізоляція жил виконана із зшитого поліетилену. що характеризується еластичністю та стійкістю до підвищених температур. Зовнішня оболонка з ПВХ відмінно протистоїть лугам. тому в стяжці зберігатиме цілісність майже завжди. В обов'язковому порядку передбачена жила заземлення. що гарантує безпеку навіть за випадкових механічних пошкоджень кабелю.</p> <p>Характеристика:</p> <ul> <li>Потужність: 20 Вт</li> <li>Виробник: Veria</li> <li>Країна-виробник товару Данія</li> <li>Тип кабелю: Двожильний</li> <li>Крок укладання 7.5-12.5 см</li> <li>Діаметр кабелю 7 мм</li> <li>Внутрішня ізоляція PEX зшитий поліетилен</li> <li>Кількість жив Двожильний</li> <li>Зовнішня ізоляція PVC</li> <li>Максимальна температура +65 &deg;C</li> </ul> |  | 90 °C | 18 Вт/м | Двожильний. екранований |  |  | Для систем опалення¦Під плитку¦В стяжку | 12 років |  |  | 220-240 В змінного струму | PVС | PVС | від +5°C |  | 7,5 мм | 125 м | 12,5 кв.м | Для систем опалення¦Під плитку¦В стяжку | 2250 Вт |  |  |  | 120 - 140 м | [31 empty] | 120 - 140 м | katalog/kabel/kabel-pid-plitku/nagrivalnij-kabel-veria-flexicable-20-125m | [13 empty] | https://ecopol.com.ua/katalog/kabel/kabel-pid-plitku/nagrivalnij-kabel-veria-flexicable-20-125m
1887 | TXLP/2R-200 | Нагрівальний двожильний кабель Nexans TXLP/2R (Норвегія) 200 Вт. | 1 | 14 |  | 2834 | 3543 | https://ecopol.com.ua/assets/images/products/1887/2136786581-kabel-nagrivalnij-dvozhilnij.webp¦https://ecopol.com.ua/assets/images/products/1887/2136786581-kabel-nagrivalnij-dvozhilnij-1.webp | 38 | Норвегія | Норвегія | Норвегія | 0 | 0 | 0 | 1 |  | 5 | Нагрівальний кабель є універсальним засобом для обігріву житлових та промислових приміщень, забезпечуючи комфортний мікроклімат без "холодних зон". Монтаж є простим, а можливість зонування дозволяє ефективно використовувати енергію. Крім того, нагрівальний кабель є безпечним, довговічним та екологічно чистим джерелом обігріву. | <p><strong>Нагрівальний двожильний кабель Nexans TXLP/2R</strong></p> <p><strong>Nexans TXLP/2R &ndash;</strong>двожильний кабель з безмуфтовим з'єднанням і алюмінієвою захисною трубкою. Готовий до підключення. З одного боку кабель має провід живлення довжиною 2.25 м. з іншого - герметичне заводське закінчення.Це виріб. покладений в стяжку3 &ndash; 5 см. Для управління необхідний терморегулятор. що купується окремо.</p> <p>Комплекти кабелю ідеально підходять для повного та комфортного обігріву приміщень. а також виконує функцію теплої підлоги в житлових і громадських приміщеннях. а також може використовуватися у вигляді антизледеніння проводу і системи сніготанення на майданчиках. в теплицях. уздовж водостоків. трапів і сходів.</p> <p><strong>Електрична тепла підлога Nexans TXLP/2R отримала такі особливості:</strong></p> <ul> <li>тепло від ніхромової жили рівномірно розподіляється в шарах вище завдяки алюмінієвому екрану. який проходить по всьому кабелю;</li> <li>на вигинах провід тримає форму. що спрощує монтаж;</li> <li>нагрівальний та холодний кабель з'єднані за спеціальною безмуфтовою технологією. що робить місце стику максимально міцним;</li> <li>нагрівальний двожильний елемент. тому провід для підключення є тільки з одного боку. що спрощує монтаж;</li> <li>при виконанні вимог інструкції виробника на поверхні чистового матеріалу не утворюється &laquo;теплова зебра&raquo;. рівномірний нагрів;</li> <li>оболонка із PVC надійно захищає нагрівальний елемент від негативних зовнішніх впливів;</li> <li>нагрівальна жила створює температуру до 65 &deg;С. що не дозволяє чистової обробки підлоги перегрітися.</li> </ul> <p><strong>Нагрівальні кабельні електричні системи Nexans TXLP/2R. призначені для використання:</strong></p> <ul> <li>як основні системи опалення для обігріву невеликих приміщень. лоджій. зимових садів тощо;</li> <li>як допоміжні опалювальні системи як додаткове обладнання до центрального опалення.</li> </ul> <p><strong>Особливості безмуфтового з'єднанняNexans TXLP/2R</strong></p> <p>У нагрівальних кабелях Nexans. на відміну від продукції інших фірм. нагрівальний елемент і &laquo;холодний&raquo; струмопровідний кінець з'єднуються безмуфтовим способом. Обидва провідники змикаються в один нерозривний провідник. причому місце з'єднання закрито суцільнотягнутою оболонкою. що гарантує повну безпеку під час експлуатації. Це дозволяє домогтися нульової кількості відмов. які характерні для муфтових з'єднань. Дана технологія запатентована фірмою Nexans. і поки що не може застосовуватися на нагрівальних кабелях інших фірм внаслідок захисту авторського права.</p> <p>Місце безмуфтового з'єднання маркується словом<strong>&laquo;SPLICE&raquo;</strong>. Суцільна ізоляція дає можливість використовувати нагрівальні кабелі у вологому середовищі. в тому числі всередині водостічних труб. жолобів. а міцності кабелю вистачає навіть для пристрою противообледенительного обігріву вертикальних конструкцій. висотою до 26 метрів. причому без додаткових підтримувальних пристосувань.</p> <p><strong>Характеристики:</strong></p> <ul> <li>Виробник:Nexans</li> <li>Країна виробник:Норвегія</li> <li>Вид нагрівального кабелю:резистивний</li> <li>Робоча температура: 65</li> <li>Наявність захисного екрану: Так</li> </ul> |  | 65 °C | 17 Вт/м | Двожильний. екранований |  |  | Для систем опалення¦Під плитку¦В стяжку | 18 років |  |  | 220-240 В змінного струму | PVС | PVС | від +5°C |  | 7,5 мм | 11,7 м | 1,17 кв.м | Для систем опалення¦Під плитку¦В стяжку | 200 Вт |  |  |  | 10 - 20 м | [31 empty] | 10 - 20 м | katalog/kabel/kabel-pid-plitku/nagrivalnij-dvozhilnij-kabel-nexans-txlp/2r-200-vt | [13 empty] | https://ecopol.com.ua/katalog/kabel/kabel-pid-plitku/nagrivalnij-dvozhilnij-kabel-nexans-txlp/2r-200-vt
1888 | TXLP/2R-300 | Нагрівальний двожильний кабель Nexans TXLP/2R (Норвегія) 300 Вт. | 1 | 14 |  | 3228 | 4035 | https://ecopol.com.ua/assets/images/products/1888/2136786581-kabel-nagrivalnij-dvozhilnij.webp | 38 | Норвегія | Норвегія | Норвегія | 0 | 0 | 0 | 1 |  | 5 | Нагрівальний кабель є універсальним засобом для обігріву житлових та промислових приміщень, забезпечуючи комфортний мікроклімат без "холодних зон". Монтаж є простим, а можливість зонування дозволяє ефективно використовувати енергію. Крім того, нагрівальний кабель є безпечним, довговічним та екологічно чистим джерелом обігріву. | <p><strong>Нагрівальний двожильний кабель Nexans TXLP/2R</strong></p> <p><strong>Nexans TXLP/2R &ndash;</strong>двожильний кабель з безмуфтовим з'єднанням і алюмінієвою захисною трубкою. Готовий до підключення. З одного боку кабель має провід живлення довжиною 2.25 м. з іншого - герметичне заводське закінчення.Це виріб. покладений в стяжку3 &ndash; 5 см. Для управління необхідний терморегулятор. що купується окремо.</p> <p>Комплекти кабелю ідеально підходять для повного та комфортного обігріву приміщень. а також виконує функцію теплої підлоги в житлових і громадських приміщеннях. а також може використовуватися у вигляді антизледеніння проводу і системи сніготанення на майданчиках. в теплицях. уздовж водостоків. трапів і сходів.</p> <p><strong>Електрична тепла підлога Nexans TXLP/2R отримала такі особливості:</strong></p> <ul> <li>тепло від ніхромової жили рівномірно розподіляється в шарах вище завдяки алюмінієвому екрану. який проходить по всьому кабелю;</li> <li>на вигинах провід тримає форму. що спрощує монтаж;</li> <li>нагрівальний та холодний кабель з'єднані за спеціальною безмуфтовою технологією. що робить місце стику максимально міцним;</li> <li>нагрівальний двожильний елемент. тому провід для підключення є тільки з одного боку. що спрощує монтаж;</li> <li>при виконанні вимог інструкції виробника на поверхні чистового матеріалу не утворюється &laquo;теплова зебра&raquo;. рівномірний нагрів;</li> <li>оболонка із PVC надійно захищає нагрівальний елемент від негативних зовнішніх впливів;</li> <li>нагрівальна жила створює температуру до 65 &deg;С. що не дозволяє чистової обробки підлоги перегрітися.</li> </ul> <p><strong>Нагрівальні кабельні електричні системи Nexans TXLP/2R. призначені для використання:</strong></p> <ul> <li>як основні системи опалення для обігріву невеликих приміщень. лоджій. зимових садів тощо;</li> <li>як допоміжні опалювальні системи як додаткове обладнання до центрального опалення.</li> </ul> <p><strong>Особливості безмуфтового з'єднанняNexans TXLP/2R</strong></p> <p>У нагрівальних кабелях Nexans. на відміну від продукції інших фірм. нагрівальний елемент і &laquo;холодний&raquo; струмопровідний кінець з'єднуються безмуфтовим способом. Обидва провідники змикаються в один нерозривний провідник. причому місце з'єднання закрито суцільнотягнутою оболонкою. що гарантує повну безпеку під час експлуатації. Це дозволяє домогтися нульової кількості відмов. які характерні для муфтових з'єднань. Дана технологія запатентована фірмою Nexans. і поки що не може застосовуватися на нагрівальних кабелях інших фірм внаслідок захисту авторського права.</p> <p>Місце безмуфтового з'єднання маркується словом<strong>&laquo;SPLICE&raquo;</strong>. Суцільна ізоляція дає можливість використовувати нагрівальні кабелі у вологому середовищі. в тому числі всередині водостічних труб. жолобів. а міцності кабелю вистачає навіть для пристрою противообледенительного обігріву вертикальних конструкцій. висотою до 26 метрів. причому без додаткових підтримувальних пристосувань.</p> <p><strong>Характеристики:</strong></p> <ul> <li>Виробник:Nexans</li> <li>Країна виробник:Норвегія</li> <li>Вид нагрівального кабелю:резистивний</li> <li>Робоча температура: 65</li> <li>Наявність захисного екрану: Так</li> </ul> |  | 65 °C | 17 Вт/м | Двожильний. екранований |  |  | Для систем опалення¦Під плитку¦В стяжку | 18 років |  |  | 220-240 В змінного струму | PVС | PVС | від +5°C |  | 7,5 мм | 17,6 м | 1,76 кв.м | Для систем опалення¦Під плитку¦В стяжку | 300 Вт |  |  |  | 10 - 20 м | [31 empty] | 10 - 20 м | katalog/kabel/kabel-pid-plitku/nagrivalnij-dvozhilnij-kabel-nexans-txlp/2r-300-vt | [13 empty] | https://ecopol.com.ua/katalog/kabel/kabel-pid-plitku/nagrivalnij-dvozhilnij-kabel-nexans-txlp/2r-300-vt
1889 | TXLP/2R-400 | Нагрівальний двожильний кабель Nexans TXLP/2R (Норвегія) 400 Вт. | 1 | 14 |  | 3530 | 4413 | https://ecopol.com.ua/assets/images/products/1889/2136786581-kabel-nagrivalnij-dvozhilnij.webp | 38 | Норвегія | Норвегія | Норвегія | 0 | 0 | 0 | 1 |  | 5 | Нагрівальний кабель є універсальним засобом для обігріву житлових та промислових приміщень, забезпечуючи комфортний мікроклімат без "холодних зон". Монтаж є простим, а можливість зонування дозволяє ефективно використовувати енергію. Крім того, нагрівальний кабель є безпечним, довговічним та екологічно чистим джерелом обігріву. | <p><strong>Нагрівальний двожильний кабель Nexans TXLP/2R</strong></p> <p><strong>Nexans TXLP/2R &ndash;</strong>двожильний кабель з безмуфтовим з'єднанням і алюмінієвою захисною трубкою. Готовий до підключення. З одного боку кабель має провід живлення довжиною 2.25 м. з іншого - герметичне заводське закінчення.Це виріб. покладений в стяжку3 &ndash; 5 см. Для управління необхідний терморегулятор. що купується окремо.</p> <p>Комплекти кабелю ідеально підходять для повного та комфортного обігріву приміщень. а також виконує функцію теплої підлоги в житлових і громадських приміщеннях. а також може використовуватися у вигляді антизледеніння проводу і системи сніготанення на майданчиках. в теплицях. уздовж водостоків. трапів і сходів.</p> <p><strong>Електрична тепла підлога Nexans TXLP/2R отримала такі особливості:</strong></p> <ul> <li>тепло від ніхромової жили рівномірно розподіляється в шарах вище завдяки алюмінієвому екрану. який проходить по всьому кабелю;</li> <li>на вигинах провід тримає форму. що спрощує монтаж;</li> <li>нагрівальний та холодний кабель з'єднані за спеціальною безмуфтовою технологією. що робить місце стику максимально міцним;</li> <li>нагрівальний двожильний елемент. тому провід для підключення є тільки з одного боку. що спрощує монтаж;</li> <li>при виконанні вимог інструкції виробника на поверхні чистового матеріалу не утворюється &laquo;теплова зебра&raquo;. рівномірний нагрів;</li> <li>оболонка із PVC надійно захищає нагрівальний елемент від негативних зовнішніх впливів;</li> <li>нагрівальна жила створює температуру до 65 &deg;С. що не дозволяє чистової обробки підлоги перегрітися.</li> </ul> <p><strong>Нагрівальні кабельні електричні системи Nexans TXLP/2R. призначені для використання:</strong></p> <ul> <li>як основні системи опалення для обігріву невеликих приміщень. лоджій. зимових садів тощо;</li> <li>як допоміжні опалювальні системи як додаткове обладнання до центрального опалення.</li> </ul> <p><strong>Особливості безмуфтового з'єднанняNexans TXLP/2R</strong></p> <p>У нагрівальних кабелях Nexans. на відміну від продукції інших фірм. нагрівальний елемент і &laquo;холодний&raquo; струмопровідний кінець з'єднуються безмуфтовим способом. Обидва провідники змикаються в один нерозривний провідник. причому місце з'єднання закрито суцільнотягнутою оболонкою. що гарантує повну безпеку під час експлуатації. Це дозволяє домогтися нульової кількості відмов. які характерні для муфтових з'єднань. Дана технологія запатентована фірмою Nexans. і поки що не може застосовуватися на нагрівальних кабелях інших фірм внаслідок захисту авторського права.</p> <p>Місце безмуфтового з'єднання маркується словом<strong>&laquo;SPLICE&raquo;</strong>. Суцільна ізоляція дає можливість використовувати нагрівальні кабелі у вологому середовищі. в тому числі всередині водостічних труб. жолобів. а міцності кабелю вистачає навіть для пристрою противообледенительного обігріву вертикальних конструкцій. висотою до 26 метрів. причому без додаткових підтримувальних пристосувань.</p> <p><strong>Характеристики:</strong></p> <ul> <li>Виробник:Nexans</li> <li>Країна виробник:Норвегія</li> <li>Вид нагрівального кабелю:резистивний</li> <li>Робоча температура: 65</li> <li>Наявність захисного екрану: Так</li> </ul> |  | 65 °C | 17 Вт/м | Двожильний. екранований |  |  | Для систем опалення¦Під плитку¦В стяжку | 18 років |  |  | 220-240 В змінного струму | PVС | PVС | від +5°C |  | 7,5 мм | 23,5 м | 2,35 кв.м | Для систем опалення¦Під плитку¦В стяжку | 400 Вт |  |  |  | 20 - 30 м | [31 empty] | 20 - 30 м | katalog/kabel/kabel-pid-plitku/nagrivalnij-dvozhilnij-kabel-nexans-txlp/2r-400-vt | [13 empty] | https://ecopol.com.ua/katalog/kabel/kabel-pid-plitku/nagrivalnij-dvozhilnij-kabel-nexans-txlp/2r-400-vt
1890 | TXLP/2R-500 | Нагрівальний двожильний кабель Nexans TXLP/2R (Норвегія) 500 Вт. | 1 | 14 |  | 3792 | 4740 | https://ecopol.com.ua/assets/images/products/1890/2136786581-kabel-nagrivalnij-dvozhilnij.webp | 38 | Норвегія | Норвегія | Норвегія | 0 | 0 | 0 | 1 |  | 5 | Нагрівальний кабель є універсальним засобом для обігріву житлових та промислових приміщень, забезпечуючи комфортний мікроклімат без "холодних зон". Монтаж є простим, а можливість зонування дозволяє ефективно використовувати енергію. Крім того, нагрівальний кабель є безпечним, довговічним та екологічно чистим джерелом обігріву. | <p><strong>Нагрівальний двожильний кабель Nexans TXLP/2R</strong></p> <p><strong>Nexans TXLP/2R &ndash;</strong>двожильний кабель з безмуфтовим з'єднанням і алюмінієвою захисною трубкою. Готовий до підключення. З одного боку кабель має провід живлення довжиною 2.25 м. з іншого - герметичне заводське закінчення.Це виріб. покладений в стяжку3 &ndash; 5 см. Для управління необхідний терморегулятор. що купується окремо.</p> <p>Комплекти кабелю ідеально підходять для повного та комфортного обігріву приміщень. а також виконує функцію теплої підлоги в житлових і громадських приміщеннях. а також може використовуватися у вигляді антизледеніння проводу і системи сніготанення на майданчиках. в теплицях. уздовж водостоків. трапів і сходів.</p> <p><strong>Електрична тепла підлога Nexans TXLP/2R отримала такі особливості:</strong></p> <ul> <li>тепло від ніхромової жили рівномірно розподіляється в шарах вище завдяки алюмінієвому екрану. який проходить по всьому кабелю;</li> <li>на вигинах провід тримає форму. що спрощує монтаж;</li> <li>нагрівальний та холодний кабель з'єднані за спеціальною безмуфтовою технологією. що робить місце стику максимально міцним;</li> <li>нагрівальний двожильний елемент. тому провід для підключення є тільки з одного боку. що спрощує монтаж;</li> <li>при виконанні вимог інструкції виробника на поверхні чистового матеріалу не утворюється &laquo;теплова зебра&raquo;. рівномірний нагрів;</li> <li>оболонка із PVC надійно захищає нагрівальний елемент від негативних зовнішніх впливів;</li> <li>нагрівальна жила створює температуру до 65 &deg;С. що не дозволяє чистової обробки підлоги перегрітися.</li> </ul> <p><strong>Нагрівальні кабельні електричні системи Nexans TXLP/2R. призначені для використання:</strong></p> <ul> <li>як основні системи опалення для обігріву невеликих приміщень. лоджій. зимових садів тощо;</li> <li>як допоміжні опалювальні системи як додаткове обладнання до центрального опалення.</li> </ul> <p><strong>Особливості безмуфтового з'єднанняNexans TXLP/2R</strong></p> <p>У нагрівальних кабелях Nexans. на відміну від продукції інших фірм. нагрівальний елемент і &laquo;холодний&raquo; струмопровідний кінець з'єднуються безмуфтовим способом. Обидва провідники змикаються в один нерозривний провідник. причому місце з'єднання закрито суцільнотягнутою оболонкою. що гарантує повну безпеку під час експлуатації. Це дозволяє домогтися нульової кількості відмов. які характерні для муфтових з'єднань. Дана технологія запатентована фірмою Nexans. і поки що не може застосовуватися на нагрівальних кабелях інших фірм внаслідок захисту авторського права.</p> <p>Місце безмуфтового з'єднання маркується словом<strong>&laquo;SPLICE&raquo;</strong>. Суцільна ізоляція дає можливість використовувати нагрівальні кабелі у вологому середовищі. в тому числі всередині водостічних труб. жолобів. а міцності кабелю вистачає навіть для пристрою противообледенительного обігріву вертикальних конструкцій. висотою до 26 метрів. причому без додаткових підтримувальних пристосувань.</p> <p><strong>Характеристики:</strong></p> <ul> <li>Виробник:Nexans</li> <li>Країна виробник:Норвегія</li> <li>Вид нагрівального кабелю:резистивний</li> <li>Робоча температура: 65</li> <li>Наявність захисного екрану: Так</li> </ul> |  | 65 °C | 17 Вт/м | Двожильний. екранований |  |  | Для систем опалення¦Під плитку¦В стяжку | 18 років |  |  | 220-240 В змінного струму | PVС | PVС | від +5°C |  | 7,5 мм | 29,3 м | 2,93 кв.м | Для систем опалення¦Під плитку¦В стяжку | 500 Вт |  |  |  | 20 - 30 м | [31 empty] | 20 - 30 м | katalog/kabel/kabel-pid-plitku/nagrivalnij-dvozhilnij-kabel-nexans-txlp/2r-500-vt | [13 empty] | https://ecopol.com.ua/katalog/kabel/kabel-pid-plitku/nagrivalnij-dvozhilnij-kabel-nexans-txlp/2r-500-vt
1891 | TXLP/2R-600 | Нагрівальний двожильний кабель Nexans TXLP/2R (Норвегія) 600 Вт. | 1 | 14 |  | 4219 | 5274 | https://ecopol.com.ua/assets/images/products/1891/2136786581-kabel-nagrivalnij-dvozhilnij.webp | 38 | Норвегія | Норвегія | Норвегія | 0 | 0 | 0 | 1 |  | 5 | Нагрівальний кабель є універсальним засобом для обігріву житлових та промислових приміщень, забезпечуючи комфортний мікроклімат без "холодних зон". Монтаж є простим, а можливість зонування дозволяє ефективно використовувати енергію. Крім того, нагрівальний кабель є безпечним, довговічним та екологічно чистим джерелом обігріву. | <p><strong>Нагрівальний двожильний кабель Nexans TXLP/2R</strong></p> <p><strong>Nexans TXLP/2R &ndash;</strong>двожильний кабель з безмуфтовим з'єднанням і алюмінієвою захисною трубкою. Готовий до підключення. З одного боку кабель має провід живлення довжиною 2.25 м. з іншого - герметичне заводське закінчення.Це виріб. покладений в стяжку3 &ndash; 5 см. Для управління необхідний терморегулятор. що купується окремо.</p> <p>Комплекти кабелю ідеально підходять для повного та комфортного обігріву приміщень. а також виконує функцію теплої підлоги в житлових і громадських приміщеннях. а також може використовуватися у вигляді антизледеніння проводу і системи сніготанення на майданчиках. в теплицях. уздовж водостоків. трапів і сходів.</p> <p><strong>Електрична тепла підлога Nexans TXLP/2R отримала такі особливості:</strong></p> <ul> <li>тепло від ніхромової жили рівномірно розподіляється в шарах вище завдяки алюмінієвому екрану. який проходить по всьому кабелю;</li> <li>на вигинах провід тримає форму. що спрощує монтаж;</li> <li>нагрівальний та холодний кабель з'єднані за спеціальною безмуфтовою технологією. що робить місце стику максимально міцним;</li> <li>нагрівальний двожильний елемент. тому провід для підключення є тільки з одного боку. що спрощує монтаж;</li> <li>при виконанні вимог інструкції виробника на поверхні чистового матеріалу не утворюється &laquo;теплова зебра&raquo;. рівномірний нагрів;</li> <li>оболонка із PVC надійно захищає нагрівальний елемент від негативних зовнішніх впливів;</li> <li>нагрівальна жила створює температуру до 65 &deg;С. що не дозволяє чистової обробки підлоги перегрітися.</li> </ul> <p><strong>Нагрівальні кабельні електричні системи Nexans TXLP/2R. призначені для використання:</strong></p> <ul> <li>як основні системи опалення для обігріву невеликих приміщень. лоджій. зимових садів тощо;</li> <li>як допоміжні опалювальні системи як додаткове обладнання до центрального опалення.</li> </ul> <p><strong>Особливості безмуфтового з'єднанняNexans TXLP/2R</strong></p> <p>У нагрівальних кабелях Nexans. на відміну від продукції інших фірм. нагрівальний елемент і &laquo;холодний&raquo; струмопровідний кінець з'єднуються безмуфтовим способом. Обидва провідники змикаються в один нерозривний провідник. причому місце з'єднання закрито суцільнотягнутою оболонкою. що гарантує повну безпеку під час експлуатації. Це дозволяє домогтися нульової кількості відмов. які характерні для муфтових з'єднань. Дана технологія запатентована фірмою Nexans. і поки що не може застосовуватися на нагрівальних кабелях інших фірм внаслідок захисту авторського права.</p> <p>Місце безмуфтового з'єднання маркується словом<strong>&laquo;SPLICE&raquo;</strong>. Суцільна ізоляція дає можливість використовувати нагрівальні кабелі у вологому середовищі. в тому числі всередині водостічних труб. жолобів. а міцності кабелю вистачає навіть для пристрою противообледенительного обігріву вертикальних конструкцій. висотою до 26 метрів. причому без додаткових підтримувальних пристосувань.</p> <p><strong>Характеристики:</strong></p> <ul> <li>Виробник:Nexans</li> <li>Країна виробник:Норвегія</li> <li>Вид нагрівального кабелю:резистивний</li> <li>Робоча температура: 65</li> <li>Наявність захисного екрану: Так</li> </ul> |  | 65 °C | 17 Вт/м | Двожильний. екранований |  |  | Для систем опалення¦Під плитку¦В стяжку | 18 років |  |  | 220-240 В змінного струму | PVС | PVС | від +5°C |  | 7,5 мм | 35,2 м | 3,52 кв.м | Для систем опалення¦Під плитку¦В стяжку | 600 Вт |  |  |  | 30 - 40 м | [31 empty] | 30 - 40 м | katalog/kabel/kabel-pid-plitku/nagrivalnij-dvozhilnij-kabel-nexans-txlp/2r-600-vt | [13 empty] | https://ecopol.com.ua/katalog/kabel/kabel-pid-plitku/nagrivalnij-dvozhilnij-kabel-nexans-txlp/2r-600-vt
1892 | TXLP/2R-700 | Нагрівальний двожильний кабель Nexans TXLP/2R (Норвегія) 700 Вт. | 1 | 14 |  | 4776 | 5970 | https://ecopol.com.ua/assets/images/products/1892/2136786581-kabel-nagrivalnij-dvozhilnij.webp | 38 | Норвегія | Норвегія | Норвегія | 0 | 0 | 0 | 1 |  | 5 | Нагрівальний кабель є універсальним засобом для обігріву житлових та промислових приміщень, забезпечуючи комфортний мікроклімат без "холодних зон". Монтаж є простим, а можливість зонування дозволяє ефективно використовувати енергію. Крім того, нагрівальний кабель є безпечним, довговічним та екологічно чистим джерелом обігріву. | <p><strong>Нагрівальний двожильний кабель Nexans TXLP/2R</strong></p> <p><strong>Nexans TXLP/2R &ndash;</strong>двожильний кабель з безмуфтовим з'єднанням і алюмінієвою захисною трубкою. Готовий до підключення. З одного боку кабель має провід живлення довжиною 2.25 м. з іншого - герметичне заводське закінчення.Це виріб. покладений в стяжку3 &ndash; 5 см. Для управління необхідний терморегулятор. що купується окремо.</p> <p>Комплекти кабелю ідеально підходять для повного та комфортного обігріву приміщень. а також виконує функцію теплої підлоги в житлових і громадських приміщеннях. а також може використовуватися у вигляді антизледеніння проводу і системи сніготанення на майданчиках. в теплицях. уздовж водостоків. трапів і сходів.</p> <p><strong>Електрична тепла підлога Nexans TXLP/2R отримала такі особливості:</strong></p> <ul> <li>тепло від ніхромової жили рівномірно розподіляється в шарах вище завдяки алюмінієвому екрану. який проходить по всьому кабелю;</li> <li>на вигинах провід тримає форму. що спрощує монтаж;</li> <li>нагрівальний та холодний кабель з'єднані за спеціальною безмуфтовою технологією. що робить місце стику максимально міцним;</li> <li>нагрівальний двожильний елемент. тому провід для підключення є тільки з одного боку. що спрощує монтаж;</li> <li>при виконанні вимог інструкції виробника на поверхні чистового матеріалу не утворюється &laquo;теплова зебра&raquo;. рівномірний нагрів;</li> <li>оболонка із PVC надійно захищає нагрівальний елемент від негативних зовнішніх впливів;</li> <li>нагрівальна жила створює температуру до 65 &deg;С. що не дозволяє чистової обробки підлоги перегрітися.</li> </ul> <p><strong>Нагрівальні кабельні електричні системи Nexans TXLP/2R. призначені для використання:</strong></p> <ul> <li>як основні системи опалення для обігріву невеликих приміщень. лоджій. зимових садів тощо;</li> <li>як допоміжні опалювальні системи як додаткове обладнання до центрального опалення.</li> </ul> <p><strong>Особливості безмуфтового з'єднанняNexans TXLP/2R</strong></p> <p>У нагрівальних кабелях Nexans. на відміну від продукції інших фірм. нагрівальний елемент і &laquo;холодний&raquo; струмопровідний кінець з'єднуються безмуфтовим способом. Обидва провідники змикаються в один нерозривний провідник. причому місце з'єднання закрито суцільнотягнутою оболонкою. що гарантує повну безпеку під час експлуатації. Це дозволяє домогтися нульової кількості відмов. які характерні для муфтових з'єднань. Дана технологія запатентована фірмою Nexans. і поки що не може застосовуватися на нагрівальних кабелях інших фірм внаслідок захисту авторського права.</p> <p>Місце безмуфтового з'єднання маркується словом<strong>&laquo;SPLICE&raquo;</strong>. Суцільна ізоляція дає можливість використовувати нагрівальні кабелі у вологому середовищі. в тому числі всередині водостічних труб. жолобів. а міцності кабелю вистачає навіть для пристрою противообледенительного обігріву вертикальних конструкцій. висотою до 26 метрів. причому без додаткових підтримувальних пристосувань.</p> <p><strong>Характеристики:</strong></p> <ul> <li>Виробник:Nexans</li> <li>Країна виробник:Норвегія</li> <li>Вид нагрівального кабелю:резистивний</li> <li>Робоча температура: 65</li> <li>Наявність захисного екрану: Так</li> </ul> |  | 65 °C | 17 Вт/м | Двожильний. екранований |  |  | Для систем опалення¦Під плитку¦В стяжку | 18 років |  |  | 220-240 В змінного струму | PVС | PVС | від +5°C |  | 7,5 мм | 41 м | 4,1 кв.м | Для систем опалення¦Під плитку¦В стяжку | 700 Вт |  |  |  | 40 - 50 м | [31 empty] | 40 - 50 м | katalog/kabel/kabel-pid-plitku/nagrivalnij-dvozhilnij-kabel-nexans-txlp/2r-700-vt | [13 empty] | https://ecopol.com.ua/katalog/kabel/kabel-pid-plitku/nagrivalnij-dvozhilnij-kabel-nexans-txlp/2r-700-vt
1893 | TXLP/2R-840 | Нагрівальний двожильний кабель Nexans TXLP/2R (Норвегія) 840 Вт. | 1 | 14 |  | 5333 | 6666 | https://ecopol.com.ua/assets/images/products/1893/2136786581-kabel-nagrivalnij-dvozhilnij.webp | 38 | Норвегія | Норвегія | Норвегія | 0 | 0 | 0 | 1 |  | 5 | Нагрівальний кабель є універсальним засобом для обігріву житлових та промислових приміщень, забезпечуючи комфортний мікроклімат без "холодних зон". Монтаж є простим, а можливість зонування дозволяє ефективно використовувати енергію. Крім того, нагрівальний кабель є безпечним, довговічним та екологічно чистим джерелом обігріву. | <p><strong>Нагрівальний двожильний кабель Nexans TXLP/2R</strong></p> <p><strong>Nexans TXLP/2R &ndash;</strong>двожильний кабель з безмуфтовим з'єднанням і алюмінієвою захисною трубкою. Готовий до підключення. З одного боку кабель має провід живлення довжиною 2.25 м. з іншого - герметичне заводське закінчення.Це виріб. покладений в стяжку3 &ndash; 5 см. Для управління необхідний терморегулятор. що купується окремо.</p> <p>Комплекти кабелю ідеально підходять для повного та комфортного обігріву приміщень. а також виконує функцію теплої підлоги в житлових і громадських приміщеннях. а також може використовуватися у вигляді антизледеніння проводу і системи сніготанення на майданчиках. в теплицях. уздовж водостоків. трапів і сходів.</p> <p><strong>Електрична тепла підлога Nexans TXLP/2R отримала такі особливості:</strong></p> <ul> <li>тепло від ніхромової жили рівномірно розподіляється в шарах вище завдяки алюмінієвому екрану. який проходить по всьому кабелю;</li> <li>на вигинах провід тримає форму. що спрощує монтаж;</li> <li>нагрівальний та холодний кабель з'єднані за спеціальною безмуфтовою технологією. що робить місце стику максимально міцним;</li> <li>нагрівальний двожильний елемент. тому провід для підключення є тільки з одного боку. що спрощує монтаж;</li> <li>при виконанні вимог інструкції виробника на поверхні чистового матеріалу не утворюється &laquo;теплова зебра&raquo;. рівномірний нагрів;</li> <li>оболонка із PVC надійно захищає нагрівальний елемент від негативних зовнішніх впливів;</li> <li>нагрівальна жила створює температуру до 65 &deg;С. що не дозволяє чистової обробки підлоги перегрітися.</li> </ul> <p><strong>Нагрівальні кабельні електричні системи Nexans TXLP/2R. призначені для використання:</strong></p> <ul> <li>як основні системи опалення для обігріву невеликих приміщень. лоджій. зимових садів тощо;</li> <li>як допоміжні опалювальні системи як додаткове обладнання до центрального опалення.</li> </ul> <p><strong>Особливості безмуфтового з'єднанняNexans TXLP/2R</strong></p> <p>У нагрівальних кабелях Nexans. на відміну від продукції інших фірм. нагрівальний елемент і &laquo;холодний&raquo; струмопровідний кінець з'єднуються безмуфтовим способом. Обидва провідники змикаються в один нерозривний провідник. причому місце з'єднання закрито суцільнотягнутою оболонкою. що гарантує повну безпеку під час експлуатації. Це дозволяє домогтися нульової кількості відмов. які характерні для муфтових з'єднань. Дана технологія запатентована фірмою Nexans. і поки що не може застосовуватися на нагрівальних кабелях інших фірм внаслідок захисту авторського права.</p> <p>Місце безмуфтового з'єднання маркується словом<strong>&laquo;SPLICE&raquo;</strong>. Суцільна ізоляція дає можливість використовувати нагрівальні кабелі у вологому середовищі. в тому числі всередині водостічних труб. жолобів. а міцності кабелю вистачає навіть для пристрою противообледенительного обігріву вертикальних конструкцій. висотою до 26 метрів. причому без додаткових підтримувальних пристосувань.</p> <p><strong>Характеристики:</strong></p> <ul> <li>Виробник:Nexans</li> <li>Країна виробник:Норвегія</li> <li>Вид нагрівального кабелю:резистивний</li> <li>Робоча температура: 65</li> <li>Наявність захисного екрану: Так</li> </ul> |  | 65 °C | 17 Вт/м | Двожильний. екранований |  |  | Для систем опалення¦Під плитку¦В стяжку | 18 років |  |  | 220-240 В змінного струму | PVС | PVС | від +5°C |  | 7,5 мм | 49,7 м | 4,97 кв.м | Для систем опалення¦Під плитку¦В стяжку | 840 Вт |  |  |  | 40 - 50 м | [31 empty] | 40 - 50 м | katalog/kabel/kabel-pid-plitku/nagrivalnij-dvozhilnij-kabel-nexans-txlp/2r-840-vt | [13 empty] | https://ecopol.com.ua/katalog/kabel/kabel-pid-plitku/nagrivalnij-dvozhilnij-kabel-nexans-txlp/2r-840-vt
1894 | TXLP/2R-1000 | Нагрівальний двожильний кабель Nexans TXLP/2R (Норвегія) 1000 Вт. | 1 | 14 |  | 5981 | 7476 | https://ecopol.com.ua/assets/images/products/1894/2136786581-kabel-nagrivalnij-dvozhilnij.webp | 38 | Норвегія | Норвегія | Норвегія | 0 | 0 | 0 | 1 |  | 5 | Нагрівальний кабель є універсальним засобом для обігріву житлових та промислових приміщень, забезпечуючи комфортний мікроклімат без "холодних зон". Монтаж є простим, а можливість зонування дозволяє ефективно використовувати енергію. Крім того, нагрівальний кабель є безпечним, довговічним та екологічно чистим джерелом обігріву. | <p><strong>Нагрівальний двожильний кабель Nexans TXLP/2R</strong></p> <p><strong>Nexans TXLP/2R &ndash;</strong>двожильний кабель з безмуфтовим з'єднанням і алюмінієвою захисною трубкою. Готовий до підключення. З одного боку кабель має провід живлення довжиною 2.25 м. з іншого - герметичне заводське закінчення.Це виріб. покладений в стяжку3 &ndash; 5 см. Для управління необхідний терморегулятор. що купується окремо.</p> <p>Комплекти кабелю ідеально підходять для повного та комфортного обігріву приміщень. а також виконує функцію теплої підлоги в житлових і громадських приміщеннях. а також може використовуватися у вигляді антизледеніння проводу і системи сніготанення на майданчиках. в теплицях. уздовж водостоків. трапів і сходів.</p> <p><strong>Електрична тепла підлога Nexans TXLP/2R отримала такі особливості:</strong></p> <ul> <li>тепло від ніхромової жили рівномірно розподіляється в шарах вище завдяки алюмінієвому екрану. який проходить по всьому кабелю;</li> <li>на вигинах провід тримає форму. що спрощує монтаж;</li> <li>нагрівальний та холодний кабель з'єднані за спеціальною безмуфтовою технологією. що робить місце стику максимально міцним;</li> <li>нагрівальний двожильний елемент. тому провід для підключення є тільки з одного боку. що спрощує монтаж;</li> <li>при виконанні вимог інструкції виробника на поверхні чистового матеріалу не утворюється &laquo;теплова зебра&raquo;. рівномірний нагрів;</li> <li>оболонка із PVC надійно захищає нагрівальний елемент від негативних зовнішніх впливів;</li> <li>нагрівальна жила створює температуру до 65 &deg;С. що не дозволяє чистової обробки підлоги перегрітися.</li> </ul> <p><strong>Нагрівальні кабельні електричні системи Nexans TXLP/2R. призначені для використання:</strong></p> <ul> <li>як основні системи опалення для обігріву невеликих приміщень. лоджій. зимових садів тощо;</li> <li>як допоміжні опалювальні системи як додаткове обладнання до центрального опалення.</li> </ul> <p><strong>Особливості безмуфтового з'єднанняNexans TXLP/2R</strong></p> <p>У нагрівальних кабелях Nexans. на відміну від продукції інших фірм. нагрівальний елемент і &laquo;холодний&raquo; струмопровідний кінець з'єднуються безмуфтовим способом. Обидва провідники змикаються в один нерозривний провідник. причому місце з'єднання закрито суцільнотягнутою оболонкою. що гарантує повну безпеку під час експлуатації. Це дозволяє домогтися нульової кількості відмов. які характерні для муфтових з'єднань. Дана технологія запатентована фірмою Nexans. і поки що не може застосовуватися на нагрівальних кабелях інших фірм внаслідок захисту авторського права.</p> <p>Місце безмуфтового з'єднання маркується словом<strong>&laquo;SPLICE&raquo;</strong>. Суцільна ізоляція дає можливість використовувати нагрівальні кабелі у вологому середовищі. в тому числі всередині водостічних труб. жолобів. а міцності кабелю вистачає навіть для пристрою противообледенительного обігріву вертикальних конструкцій. висотою до 26 метрів. причому без додаткових підтримувальних пристосувань.</p> <p><strong>Характеристики:</strong></p> <ul> <li>Виробник:Nexans</li> <li>Країна виробник:Норвегія</li> <li>Вид нагрівального кабелю:резистивний</li> <li>Робоча температура: 65</li> <li>Наявність захисного екрану: Так</li> </ul> |  | 65 °C | 17 Вт/м | Двожильний. екранований |  |  | Для систем опалення¦Під плитку¦В стяжку | 18 років |  |  | 220-240 В змінного струму | PVС | PVС | від +5°C |  | 7,5 мм | 58,3 м | 5,83 кв.м | Для систем опалення¦Під плитку¦В стяжку | 1000 Вт |  |  |  | 50 - 60 м | [31 empty] | 50 - 60 м | katalog/kabel/kabel-pid-plitku/nagrivalnij-dvozhilnij-kabel-nexans-txlp/2r-1000-vt | [13 empty] | https://ecopol.com.ua/katalog/kabel/kabel-pid-plitku/nagrivalnij-dvozhilnij-kabel-nexans-txlp/2r-1000-vt
1895 | TXLP/2R-1250 | Нагрівальний двожильний кабель Nexans TXLP/2R (Норвегія) 1250 Вт. | 1 | 14 |  | 7577 | 9471 | https://ecopol.com.ua/assets/images/products/1895/2136786581-kabel-nagrivalnij-dvozhilnij.webp | 38 | Норвегія | Норвегія | Норвегія | 0 | 0 | 0 | 1 |  | 5 | Нагрівальний кабель є універсальним засобом для обігріву житлових та промислових приміщень, забезпечуючи комфортний мікроклімат без "холодних зон". Монтаж є простим, а можливість зонування дозволяє ефективно використовувати енергію. Крім того, нагрівальний кабель є безпечним, довговічним та екологічно чистим джерелом обігріву. | <p><strong>Нагрівальний двожильний кабель Nexans TXLP/2R</strong></p> <p><strong>Nexans TXLP/2R &ndash;</strong>двожильний кабель з безмуфтовим з'єднанням і алюмінієвою захисною трубкою. Готовий до підключення. З одного боку кабель має провід живлення довжиною 2.25 м. з іншого - герметичне заводське закінчення.Це виріб. покладений в стяжку3 &ndash; 5 см. Для управління необхідний терморегулятор. що купується окремо.</p> <p>Комплекти кабелю ідеально підходять для повного та комфортного обігріву приміщень. а також виконує функцію теплої підлоги в житлових і громадських приміщеннях. а також може використовуватися у вигляді антизледеніння проводу і системи сніготанення на майданчиках. в теплицях. уздовж водостоків. трапів і сходів.</p> <p><strong>Електрична тепла підлога Nexans TXLP/2R отримала такі особливості:</strong></p> <ul> <li>тепло від ніхромової жили рівномірно розподіляється в шарах вище завдяки алюмінієвому екрану. який проходить по всьому кабелю;</li> <li>на вигинах провід тримає форму. що спрощує монтаж;</li> <li>нагрівальний та холодний кабель з'єднані за спеціальною безмуфтовою технологією. що робить місце стику максимально міцним;</li> <li>нагрівальний двожильний елемент. тому провід для підключення є тільки з одного боку. що спрощує монтаж;</li> <li>при виконанні вимог інструкції виробника на поверхні чистового матеріалу не утворюється &laquo;теплова зебра&raquo;. рівномірний нагрів;</li> <li>оболонка із PVC надійно захищає нагрівальний елемент від негативних зовнішніх впливів;</li> <li>нагрівальна жила створює температуру до 65 &deg;С. що не дозволяє чистової обробки підлоги перегрітися.</li> </ul> <p><strong>Нагрівальні кабельні електричні системи Nexans TXLP/2R. призначені для використання:</strong></p> <ul> <li>як основні системи опалення для обігріву невеликих приміщень. лоджій. зимових садів тощо;</li> <li>як допоміжні опалювальні системи як додаткове обладнання до центрального опалення.</li> </ul> <p><strong>Особливості безмуфтового з'єднанняNexans TXLP/2R</strong></p> <p>У нагрівальних кабелях Nexans. на відміну від продукції інших фірм. нагрівальний елемент і &laquo;холодний&raquo; струмопровідний кінець з'єднуються безмуфтовим способом. Обидва провідники змикаються в один нерозривний провідник. причому місце з'єднання закрито суцільнотягнутою оболонкою. що гарантує повну безпеку під час експлуатації. Це дозволяє домогтися нульової кількості відмов. які характерні для муфтових з'єднань. Дана технологія запатентована фірмою Nexans. і поки що не може застосовуватися на нагрівальних кабелях інших фірм внаслідок захисту авторського права.</p> <p>Місце безмуфтового з'єднання маркується словом<strong>&laquo;SPLICE&raquo;</strong>. Суцільна ізоляція дає можливість використовувати нагрівальні кабелі у вологому середовищі. в тому числі всередині водостічних труб. жолобів. а міцності кабелю вистачає навіть для пристрою противообледенительного обігріву вертикальних конструкцій. висотою до 26 метрів. причому без додаткових підтримувальних пристосувань.</p> <p><strong>Характеристики:</strong></p> <ul> <li>Виробник:Nexans</li> <li>Країна виробник:Норвегія</li> <li>Вид нагрівального кабелю:резистивний</li> <li>Робоча температура: 65</li> <li>Наявність захисного екрану: Так</li> </ul> |  | 65 °C | 17 Вт/м | Двожильний. екранований |  |  | Для систем опалення¦Під плитку¦В стяжку | 18 років |  |  | 220-240 В змінного струму | PVС | PVС | від +5°C |  | 7,5 мм | 72,4 м | 7,24 кв.м | Для систем опалення¦Під плитку¦В стяжку | 1250 Вт |  |  |  | 70 - 80 м | [31 empty] | 70 - 80 м | katalog/kabel/kabel-pid-plitku/nagrivalnij-dvozhilnij-kabel-nexans-txlp/2r-1250-vt | [13 empty] | https://ecopol.com.ua/katalog/kabel/kabel-pid-plitku/nagrivalnij-dvozhilnij-kabel-nexans-txlp/2r-1250-vt
1896 | TXLP/2R-1370 | Нагрівальний двожильний кабель Nexans TXLP/2R (Норвегія) 1370 Вт. | 1 | 14 |  | 8386 | 10482 | https://ecopol.com.ua/assets/images/products/1896/2136786581-kabel-nagrivalnij-dvozhilnij.webp | 38 | Норвегія | Норвегія | Норвегія | 0 | 0 | 0 | 1 |  | 5 | Нагрівальний кабель є універсальним засобом для обігріву житлових та промислових приміщень, забезпечуючи комфортний мікроклімат без "холодних зон". Монтаж є простим, а можливість зонування дозволяє ефективно використовувати енергію. Крім того, нагрівальний кабель є безпечним, довговічним та екологічно чистим джерелом обігріву. | <p><strong>Нагрівальний двожильний кабель Nexans TXLP/2R</strong></p> <p><strong>Nexans TXLP/2R &ndash;</strong>двожильний кабель з безмуфтовим з'єднанням і алюмінієвою захисною трубкою. Готовий до підключення. З одного боку кабель має провід живлення довжиною 2.25 м. з іншого - герметичне заводське закінчення.Це виріб. покладений в стяжку3 &ndash; 5 см. Для управління необхідний терморегулятор. що купується окремо.</p> <p>Комплекти кабелю ідеально підходять для повного та комфортного обігріву приміщень. а також виконує функцію теплої підлоги в житлових і громадських приміщеннях. а також може використовуватися у вигляді антизледеніння проводу і системи сніготанення на майданчиках. в теплицях. уздовж водостоків. трапів і сходів.</p> <p><strong>Електрична тепла підлога Nexans TXLP/2R отримала такі особливості:</strong></p> <ul> <li>тепло від ніхромової жили рівномірно розподіляється в шарах вище завдяки алюмінієвому екрану. який проходить по всьому кабелю;</li> <li>на вигинах провід тримає форму. що спрощує монтаж;</li> <li>нагрівальний та холодний кабель з'єднані за спеціальною безмуфтовою технологією. що робить місце стику максимально міцним;</li> <li>нагрівальний двожильний елемент. тому провід для підключення є тільки з одного боку. що спрощує монтаж;</li> <li>при виконанні вимог інструкції виробника на поверхні чистового матеріалу не утворюється &laquo;теплова зебра&raquo;. рівномірний нагрів;</li> <li>оболонка із PVC надійно захищає нагрівальний елемент від негативних зовнішніх впливів;</li> <li>нагрівальна жила створює температуру до 65 &deg;С. що не дозволяє чистової обробки підлоги перегрітися.</li> </ul> <p><strong>Нагрівальні кабельні електричні системи Nexans TXLP/2R. призначені для використання:</strong></p> <ul> <li>як основні системи опалення для обігріву невеликих приміщень. лоджій. зимових садів тощо;</li> <li>як допоміжні опалювальні системи як додаткове обладнання до центрального опалення.</li> </ul> <p><strong>Особливості безмуфтового з'єднанняNexans TXLP/2R</strong></p> <p>У нагрівальних кабелях Nexans. на відміну від продукції інших фірм. нагрівальний елемент і &laquo;холодний&raquo; струмопровідний кінець з'єднуються безмуфтовим способом. Обидва провідники змикаються в один нерозривний провідник. причому місце з'єднання закрито суцільнотягнутою оболонкою. що гарантує повну безпеку під час експлуатації. Це дозволяє домогтися нульової кількості відмов. які характерні для муфтових з'єднань. Дана технологія запатентована фірмою Nexans. і поки що не може застосовуватися на нагрівальних кабелях інших фірм внаслідок захисту авторського права.</p> <p>Місце безмуфтового з'єднання маркується словом<strong>&laquo;SPLICE&raquo;</strong>. Суцільна ізоляція дає можливість використовувати нагрівальні кабелі у вологому середовищі. в тому числі всередині водостічних труб. жолобів. а міцності кабелю вистачає навіть для пристрою противообледенительного обігріву вертикальних конструкцій. висотою до 26 метрів. причому без додаткових підтримувальних пристосувань.</p> <p><strong>Характеристики:</strong></p> <ul> <li>Виробник:Nexans</li> <li>Країна виробник:Норвегія</li> <li>Вид нагрівального кабелю:резистивний</li> <li>Робоча температура: 65</li> <li>Наявність захисного екрану: Так</li> </ul> |  | 65 °C | 17 Вт/м | Двожильний. екранований |  |  | Для систем опалення¦Під плитку¦В стяжку | 18 років |  |  | 220-240 В змінного струму | PVС | PVС | від +5°C |  | 7,5 мм | 80,8 м | 8,08 кв.м | Для систем опалення¦Під плитку¦В стяжку | 1370 Вт |  |  |  | 80 - 90 м | [31 empty] | 80 - 90 м | katalog/kabel/kabel-pid-plitku/nagrivalnij-dvozhilnij-kabel-nexans-txlp/2r-1370-vt | [13 empty] | https://ecopol.com.ua/katalog/kabel/kabel-pid-plitku/nagrivalnij-dvozhilnij-kabel-nexans-txlp/2r-1370-vt
1897 | TXLP/2R-1500 | Нагрівальний двожильний кабель Nexans TXLP/2R (Норвегія) 1500 Вт. | 1 | 14 |  | 9226 | 11532 | https://ecopol.com.ua/assets/images/products/1897/2136786581-kabel-nagrivalnij-dvozhilnij.webp | 38 | Норвегія | Норвегія | Норвегія | 0 | 0 | 0 | 1 |  | 5 | Нагрівальний кабель є універсальним засобом для обігріву житлових та промислових приміщень, забезпечуючи комфортний мікроклімат без "холодних зон". Монтаж є простим, а можливість зонування дозволяє ефективно використовувати енергію. Крім того, нагрівальний кабель є безпечним, довговічним та екологічно чистим джерелом обігріву. | <p><strong>Нагрівальний двожильний кабель Nexans TXLP/2R</strong></p> <p><strong>Nexans TXLP/2R &ndash;</strong>двожильний кабель з безмуфтовим з'єднанням і алюмінієвою захисною трубкою. Готовий до підключення. З одного боку кабель має провід живлення довжиною 2.25 м. з іншого - герметичне заводське закінчення.Це виріб. покладений в стяжку3 &ndash; 5 см. Для управління необхідний терморегулятор. що купується окремо.</p> <p>Комплекти кабелю ідеально підходять для повного та комфортного обігріву приміщень. а також виконує функцію теплої підлоги в житлових і громадських приміщеннях. а також може використовуватися у вигляді антизледеніння проводу і системи сніготанення на майданчиках. в теплицях. уздовж водостоків. трапів і сходів.</p> <p><strong>Електрична тепла підлога Nexans TXLP/2R отримала такі особливості:</strong></p> <ul> <li>тепло від ніхромової жили рівномірно розподіляється в шарах вище завдяки алюмінієвому екрану. який проходить по всьому кабелю;</li> <li>на вигинах провід тримає форму. що спрощує монтаж;</li> <li>нагрівальний та холодний кабель з'єднані за спеціальною безмуфтовою технологією. що робить місце стику максимально міцним;</li> <li>нагрівальний двожильний елемент. тому провід для підключення є тільки з одного боку. що спрощує монтаж;</li> <li>при виконанні вимог інструкції виробника на поверхні чистового матеріалу не утворюється &laquo;теплова зебра&raquo;. рівномірний нагрів;</li> <li>оболонка із PVC надійно захищає нагрівальний елемент від негативних зовнішніх впливів;</li> <li>нагрівальна жила створює температуру до 65 &deg;С. що не дозволяє чистової обробки підлоги перегрітися.</li> </ul> <p><strong>Нагрівальні кабельні електричні системи Nexans TXLP/2R. призначені для використання:</strong></p> <ul> <li>як основні системи опалення для обігріву невеликих приміщень. лоджій. зимових садів тощо;</li> <li>як допоміжні опалювальні системи як додаткове обладнання до центрального опалення.</li> </ul> <p><strong>Особливості безмуфтового з'єднанняNexans TXLP/2R</strong></p> <p>У нагрівальних кабелях Nexans. на відміну від продукції інших фірм. нагрівальний елемент і &laquo;холодний&raquo; струмопровідний кінець з'єднуються безмуфтовим способом. Обидва провідники змикаються в один нерозривний провідник. причому місце з'єднання закрито суцільнотягнутою оболонкою. що гарантує повну безпеку під час експлуатації. Це дозволяє домогтися нульової кількості відмов. які характерні для муфтових з'єднань. Дана технологія запатентована фірмою Nexans. і поки що не може застосовуватися на нагрівальних кабелях інших фірм внаслідок захисту авторського права.</p> <p>Місце безмуфтового з'єднання маркується словом<strong>&laquo;SPLICE&raquo;</strong>. Суцільна ізоляція дає можливість використовувати нагрівальні кабелі у вологому середовищі. в тому числі всередині водостічних труб. жолобів. а міцності кабелю вистачає навіть для пристрою противообледенительного обігріву вертикальних конструкцій. висотою до 26 метрів. причому без додаткових підтримувальних пристосувань.</p> <p><strong>Характеристики:</strong></p> <ul> <li>Виробник:Nexans</li> <li>Країна виробник:Норвегія</li> <li>Вид нагрівального кабелю:резистивний</li> <li>Робоча температура: 65</li> <li>Наявність захисного екрану: Так</li> </ul> |  | 65 °C | 17 Вт/м | Двожильний. екранований |  |  | Для систем опалення¦Під плитку¦В стяжку | 18 років |  |  | 220-240 В змінного струму | PVС | PVС | від +5°C |  | 7,5 мм | 88,3 м | 8,83 кв.м | Для систем опалення¦Під плитку¦В стяжку | 1500 Вт |  |  |  | 80 - 90 м | [31 empty] | 80 - 90 м | katalog/kabel/kabel-pid-plitku/nagrivalnij-dvozhilnij-kabel-nexans-txlp/2r-1500-vt | [13 empty] | https://ecopol.com.ua/katalog/kabel/kabel-pid-plitku/nagrivalnij-dvozhilnij-kabel-nexans-txlp/2r-1500-vt
1898 | TXLP/2R-1700 | Нагрівальний двожильний кабель Nexans TXLP/2R (Норвегія) 1700 Вт. | 1 | 14 |  | 10258 | 12822 | https://ecopol.com.ua/assets/images/products/1898/2136786581-kabel-nagrivalnij-dvozhilnij.webp | 38 | Норвегія | Норвегія | Норвегія | 0 | 0 | 0 | 1 |  | 5 | Нагрівальний кабель є універсальним засобом для обігріву житлових та промислових приміщень, забезпечуючи комфортний мікроклімат без "холодних зон". Монтаж є простим, а можливість зонування дозволяє ефективно використовувати енергію. Крім того, нагрівальний кабель є безпечним, довговічним та екологічно чистим джерелом обігріву. | <p><strong>Нагрівальний двожильний кабель Nexans TXLP/2R</strong></p> <p><strong>Nexans TXLP/2R &ndash;</strong>двожильний кабель з безмуфтовим з'єднанням і алюмінієвою захисною трубкою. Готовий до підключення. З одного боку кабель має провід живлення довжиною 2.25 м. з іншого - герметичне заводське закінчення.Це виріб. покладений в стяжку3 &ndash; 5 см. Для управління необхідний терморегулятор. що купується окремо.</p> <p>Комплекти кабелю ідеально підходять для повного та комфортного обігріву приміщень. а також виконує функцію теплої підлоги в житлових і громадських приміщеннях. а також може використовуватися у вигляді антизледеніння проводу і системи сніготанення на майданчиках. в теплицях. уздовж водостоків. трапів і сходів.</p> <p><strong>Електрична тепла підлога Nexans TXLP/2R отримала такі особливості:</strong></p> <ul> <li>тепло від ніхромової жили рівномірно розподіляється в шарах вище завдяки алюмінієвому екрану. який проходить по всьому кабелю;</li> <li>на вигинах провід тримає форму. що спрощує монтаж;</li> <li>нагрівальний та холодний кабель з'єднані за спеціальною безмуфтовою технологією. що робить місце стику максимально міцним;</li> <li>нагрівальний двожильний елемент. тому провід для підключення є тільки з одного боку. що спрощує монтаж;</li> <li>при виконанні вимог інструкції виробника на поверхні чистового матеріалу не утворюється &laquo;теплова зебра&raquo;. рівномірний нагрів;</li> <li>оболонка із PVC надійно захищає нагрівальний елемент від негативних зовнішніх впливів;</li> <li>нагрівальна жила створює температуру до 65 &deg;С. що не дозволяє чистової обробки підлоги перегрітися.</li> </ul> <p><strong>Нагрівальні кабельні електричні системи Nexans TXLP/2R. призначені для використання:</strong></p> <ul> <li>як основні системи опалення для обігріву невеликих приміщень. лоджій. зимових садів тощо;</li> <li>як допоміжні опалювальні системи як додаткове обладнання до центрального опалення.</li> </ul> <p><strong>Особливості безмуфтового з'єднанняNexans TXLP/2R</strong></p> <p>У нагрівальних кабелях Nexans. на відміну від продукції інших фірм. нагрівальний елемент і &laquo;холодний&raquo; струмопровідний кінець з'єднуються безмуфтовим способом. Обидва провідники змикаються в один нерозривний провідник. причому місце з'єднання закрито суцільнотягнутою оболонкою. що гарантує повну безпеку під час експлуатації. Це дозволяє домогтися нульової кількості відмов. які характерні для муфтових з'єднань. Дана технологія запатентована фірмою Nexans. і поки що не може застосовуватися на нагрівальних кабелях інших фірм внаслідок захисту авторського права.</p> <p>Місце безмуфтового з'єднання маркується словом<strong>&laquo;SPLICE&raquo;</strong>. Суцільна ізоляція дає можливість використовувати нагрівальні кабелі у вологому середовищі. в тому числі всередині водостічних труб. жолобів. а міцності кабелю вистачає навіть для пристрою противообледенительного обігріву вертикальних конструкцій. висотою до 26 метрів. причому без додаткових підтримувальних пристосувань.</p> <p><strong>Характеристики:</strong></p> <ul> <li>Виробник:Nexans</li> <li>Країна виробник:Норвегія</li> <li>Вид нагрівального кабелю:резистивний</li> <li>Робоча температура: 65</li> <li>Наявність захисного екрану: Так</li> </ul> |  | 65 °C | 17 Вт/м | Двожильний. екранований |  |  | Для систем опалення¦Під плитку¦В стяжку | 18 років |  |  | 220-240 В змінного струму | PVС | PVС | від +5°C |  | 7,5 мм | 100 м | 10 кв.м | Для систем опалення¦Під плитку¦В стяжку | 1700 Вт |  |  |  | 100 - 120 м | [31 empty] | 100 - 120 м | katalog/kabel/kabel-pid-plitku/nagrivalnij-dvozhilnij-kabel-nexans-txlp/2r-1700-vt | [13 empty] | https://ecopol.com.ua/katalog/kabel/kabel-pid-plitku/nagrivalnij-dvozhilnij-kabel-nexans-txlp/2r-1700-vt
1899 | TXLP/2R-2100 | Нагрівальний двожильний кабель Nexans TXLP/2R (Норвегія) 2100 Вт. | 1 | 14 |  | 11354 | 14193 | https://ecopol.com.ua/assets/images/products/1899/2136786581-kabel-nagrivalnij-dvozhilnij.webp | 38 | Норвегія | Норвегія | Норвегія | 0 | 0 | 0 | 1 |  | 5 | Нагрівальний кабель є універсальним засобом для обігріву житлових та промислових приміщень, забезпечуючи комфортний мікроклімат без "холодних зон". Монтаж є простим, а можливість зонування дозволяє ефективно використовувати енергію. Крім того, нагрівальний кабель є безпечним, довговічним та екологічно чистим джерелом обігріву. | <p><strong>Нагрівальний двожильний кабель Nexans TXLP/2R</strong></p> <p><strong>Nexans TXLP/2R &ndash;</strong>двожильний кабель з безмуфтовим з'єднанням і алюмінієвою захисною трубкою. Готовий до підключення. З одного боку кабель має провід живлення довжиною 2.25 м. з іншого - герметичне заводське закінчення.Це виріб. покладений в стяжку3 &ndash; 5 см. Для управління необхідний терморегулятор. що купується окремо.</p> <p>Комплекти кабелю ідеально підходять для повного та комфортного обігріву приміщень. а також виконує функцію теплої підлоги в житлових і громадських приміщеннях. а також може використовуватися у вигляді антизледеніння проводу і системи сніготанення на майданчиках. в теплицях. уздовж водостоків. трапів і сходів.</p> <p><strong>Електрична тепла підлога Nexans TXLP/2R отримала такі особливості:</strong></p> <ul> <li>тепло від ніхромової жили рівномірно розподіляється в шарах вище завдяки алюмінієвому екрану. який проходить по всьому кабелю;</li> <li>на вигинах провід тримає форму. що спрощує монтаж;</li> <li>нагрівальний та холодний кабель з'єднані за спеціальною безмуфтовою технологією. що робить місце стику максимально міцним;</li> <li>нагрівальний двожильний елемент. тому провід для підключення є тільки з одного боку. що спрощує монтаж;</li> <li>при виконанні вимог інструкції виробника на поверхні чистового матеріалу не утворюється &laquo;теплова зебра&raquo;. рівномірний нагрів;</li> <li>оболонка із PVC надійно захищає нагрівальний елемент від негативних зовнішніх впливів;</li> <li>нагрівальна жила створює температуру до 65 &deg;С. що не дозволяє чистової обробки підлоги перегрітися.</li> </ul> <p><strong>Нагрівальні кабельні електричні системи Nexans TXLP/2R. призначені для використання:</strong></p> <ul> <li>як основні системи опалення для обігріву невеликих приміщень. лоджій. зимових садів тощо;</li> <li>як допоміжні опалювальні системи як додаткове обладнання до центрального опалення.</li> </ul> <p><strong>Особливості безмуфтового з'єднанняNexans TXLP/2R</strong></p> <p>У нагрівальних кабелях Nexans. на відміну від продукції інших фірм. нагрівальний елемент і &laquo;холодний&raquo; струмопровідний кінець з'єднуються безмуфтовим способом. Обидва провідники змикаються в один нерозривний провідник. причому місце з'єднання закрито суцільнотягнутою оболонкою. що гарантує повну безпеку під час експлуатації. Це дозволяє домогтися нульової кількості відмов. які характерні для муфтових з'єднань. Дана технологія запатентована фірмою Nexans. і поки що не може застосовуватися на нагрівальних кабелях інших фірм внаслідок захисту авторського права.</p> <p>Місце безмуфтового з'єднання маркується словом<strong>&laquo;SPLICE&raquo;</strong>. Суцільна ізоляція дає можливість використовувати нагрівальні кабелі у вологому середовищі. в тому числі всередині водостічних труб. жолобів. а міцності кабелю вистачає навіть для пристрою противообледенительного обігріву вертикальних конструкцій. висотою до 26 метрів. причому без додаткових підтримувальних пристосувань.</p> <p><strong>Характеристики:</strong></p> <ul> <li>Виробник:Nexans</li> <li>Країна виробник:Норвегія</li> <li>Вид нагрівального кабелю:резистивний</li> <li>Робоча температура: 65</li> <li>Наявність захисного екрану: Так</li> </ul> |  | 65 °C | 17 Вт/м | Двожильний. екранований |  |  | Для систем опалення¦Під плитку¦В стяжку | 18 років |  |  | 220-240 В змінного струму | PVС | PVС | від +5°C |  | 7,5 мм | 123,7 м | 12,37 кв.м | Для систем опалення¦Під плитку¦В стяжку | 2100 Вт |  |  |  | 120 - 140 м | [31 empty] | 120 - 140 м | katalog/kabel/kabel-pid-plitku/nagrivalnij-dvozhilnij-kabel-nexans-txlp/2r-2100-vt | [13 empty] | https://ecopol.com.ua/katalog/kabel/kabel-pid-plitku/nagrivalnij-dvozhilnij-kabel-nexans-txlp/2r-2100-vt
1900 | TXLP/2R-2600 | Нагрівальний двожильний кабель Nexans TXLP/2R (Норвегія) 2600 Вт. | 1 | 14 |  | 12818 | 16023 | https://ecopol.com.ua/assets/images/products/1900/2136786581-kabel-nagrivalnij-dvozhilnij.webp | 38 | Норвегія | Норвегія | Норвегія | 0 | 0 | 0 | 1 |  | 5 | Нагрівальний кабель є універсальним засобом для обігріву житлових та промислових приміщень, забезпечуючи комфортний мікроклімат без "холодних зон". Монтаж є простим, а можливість зонування дозволяє ефективно використовувати енергію. Крім того, нагрівальний кабель є безпечним, довговічним та екологічно чистим джерелом обігріву. | <p><strong>Нагрівальний двожильний кабель Nexans TXLP/2R</strong></p> <p><strong>Nexans TXLP/2R &ndash;</strong>двожильний кабель з безмуфтовим з'єднанням і алюмінієвою захисною трубкою. Готовий до підключення. З одного боку кабель має провід живлення довжиною 2.25 м. з іншого - герметичне заводське закінчення.Це виріб. покладений в стяжку3 &ndash; 5 см. Для управління необхідний терморегулятор. що купується окремо.</p> <p>Комплекти кабелю ідеально підходять для повного та комфортного обігріву приміщень. а також виконує функцію теплої підлоги в житлових і громадських приміщеннях. а також може використовуватися у вигляді антизледеніння проводу і системи сніготанення на майданчиках. в теплицях. уздовж водостоків. трапів і сходів.</p> <p><strong>Електрична тепла підлога Nexans TXLP/2R отримала такі особливості:</strong></p> <ul> <li>тепло від ніхромової жили рівномірно розподіляється в шарах вище завдяки алюмінієвому екрану. який проходить по всьому кабелю;</li> <li>на вигинах провід тримає форму. що спрощує монтаж;</li> <li>нагрівальний та холодний кабель з'єднані за спеціальною безмуфтовою технологією. що робить місце стику максимально міцним;</li> <li>нагрівальний двожильний елемент. тому провід для підключення є тільки з одного боку. що спрощує монтаж;</li> <li>при виконанні вимог інструкції виробника на поверхні чистового матеріалу не утворюється &laquo;теплова зебра&raquo;. рівномірний нагрів;</li> <li>оболонка із PVC надійно захищає нагрівальний елемент від негативних зовнішніх впливів;</li> <li>нагрівальна жила створює температуру до 65 &deg;С. що не дозволяє чистової обробки підлоги перегрітися.</li> </ul> <p><strong>Нагрівальні кабельні електричні системи Nexans TXLP/2R. призначені для використання:</strong></p> <ul> <li>як основні системи опалення для обігріву невеликих приміщень. лоджій. зимових садів тощо;</li> <li>як допоміжні опалювальні системи як додаткове обладнання до центрального опалення.</li> </ul> <p><strong>Особливості безмуфтового з'єднанняNexans TXLP/2R</strong></p> <p>У нагрівальних кабелях Nexans. на відміну від продукції інших фірм. нагрівальний елемент і &laquo;холодний&raquo; струмопровідний кінець з'єднуються безмуфтовим способом. Обидва провідники змикаються в один нерозривний провідник. причому місце з'єднання закрито суцільнотягнутою оболонкою. що гарантує повну безпеку під час експлуатації. Це дозволяє домогтися нульової кількості відмов. які характерні для муфтових з'єднань. Дана технологія запатентована фірмою Nexans. і поки що не може застосовуватися на нагрівальних кабелях інших фірм внаслідок захисту авторського права.</p> <p>Місце безмуфтового з'єднання маркується словом<strong>&laquo;SPLICE&raquo;</strong>. Суцільна ізоляція дає можливість використовувати нагрівальні кабелі у вологому середовищі. в тому числі всередині водостічних труб. жолобів. а міцності кабелю вистачає навіть для пристрою противообледенительного обігріву вертикальних конструкцій. висотою до 26 метрів. причому без додаткових підтримувальних пристосувань.</p> <p><strong>Характеристики:</strong></p> <ul> <li>Виробник:Nexans</li> <li>Країна виробник:Норвегія</li> <li>Вид нагрівального кабелю:резистивний</li> <li>Робоча температура: 65</li> <li>Наявність захисного екрану: Так</li> </ul> |  | 65 °C | 17 Вт/м | Двожильний. екранований |  |  | Для систем опалення¦Під плитку¦В стяжку | 18 років |  |  | 220-240 В змінного струму | PVС | PVС | від +5°C |  | 7,5 мм | 154,5 м | 15,45 кв.м | Для систем опалення¦Під плитку¦В стяжку | 2600 Вт |  |  |  | 140 - 160 м | [31 empty] | 140 - 160 м | katalog/kabel/kabel-pid-plitku/nagrivalnij-dvozhilnij-kabel-nexans-txlp/2r-2600-vt | [13 empty] | https://ecopol.com.ua/katalog/kabel/kabel-pid-plitku/nagrivalnij-dvozhilnij-kabel-nexans-txlp/2r-2600-vt
1901 | TXLP/2R-3300 | Нагрівальний двожильний кабель Nexans TXLP/2R (Норвегія) 3300 Вт. | 1 | 14 |  | 14983 | 18729 | https://ecopol.com.ua/assets/images/products/1901/2136786581-kabel-nagrivalnij-dvozhilnij.webp | 38 | Норвегія | Норвегія | Норвегія | 0 | 0 | 0 | 1 |  | 5 | Нагрівальний кабель є універсальним засобом для обігріву житлових та промислових приміщень, забезпечуючи комфортний мікроклімат без "холодних зон". Монтаж є простим, а можливість зонування дозволяє ефективно використовувати енергію. Крім того, нагрівальний кабель є безпечним, довговічним та екологічно чистим джерелом обігріву. | <p><strong>Нагрівальний двожильний кабель Nexans TXLP/2R</strong></p> <p><strong>Nexans TXLP/2R &ndash;</strong>двожильний кабель з безмуфтовим з'єднанням і алюмінієвою захисною трубкою. Готовий до підключення. З одного боку кабель має провід живлення довжиною 2.25 м. з іншого - герметичне заводське закінчення.Це виріб. покладений в стяжку3 &ndash; 5 см. Для управління необхідний терморегулятор. що купується окремо.</p> <p>Комплекти кабелю ідеально підходять для повного та комфортного обігріву приміщень. а також виконує функцію теплої підлоги в житлових і громадських приміщеннях. а також може використовуватися у вигляді антизледеніння проводу і системи сніготанення на майданчиках. в теплицях. уздовж водостоків. трапів і сходів.</p> <p><strong>Електрична тепла підлога Nexans TXLP/2R отримала такі особливості:</strong></p> <ul> <li>тепло від ніхромової жили рівномірно розподіляється в шарах вище завдяки алюмінієвому екрану. який проходить по всьому кабелю;</li> <li>на вигинах провід тримає форму. що спрощує монтаж;</li> <li>нагрівальний та холодний кабель з'єднані за спеціальною безмуфтовою технологією. що робить місце стику максимально міцним;</li> <li>нагрівальний двожильний елемент. тому провід для підключення є тільки з одного боку. що спрощує монтаж;</li> <li>при виконанні вимог інструкції виробника на поверхні чистового матеріалу не утворюється &laquo;теплова зебра&raquo;. рівномірний нагрів;</li> <li>оболонка із PVC надійно захищає нагрівальний елемент від негативних зовнішніх впливів;</li> <li>нагрівальна жила створює температуру до 65 &deg;С. що не дозволяє чистової обробки підлоги перегрітися.</li> </ul> <p><strong>Нагрівальні кабельні електричні системи Nexans TXLP/2R. призначені для використання:</strong></p> <ul> <li>як основні системи опалення для обігріву невеликих приміщень. лоджій. зимових садів тощо;</li> <li>як допоміжні опалювальні системи як додаткове обладнання до центрального опалення.</li> </ul> <p><strong>Особливості безмуфтового з'єднанняNexans TXLP/2R</strong></p> <p>У нагрівальних кабелях Nexans. на відміну від продукції інших фірм. нагрівальний елемент і &laquo;холодний&raquo; струмопровідний кінець з'єднуються безмуфтовим способом. Обидва провідники змикаються в один нерозривний провідник. причому місце з'єднання закрито суцільнотягнутою оболонкою. що гарантує повну безпеку під час експлуатації. Це дозволяє домогтися нульової кількості відмов. які характерні для муфтових з'єднань. Дана технологія запатентована фірмою Nexans. і поки що не може застосовуватися на нагрівальних кабелях інших фірм внаслідок захисту авторського права.</p> <p>Місце безмуфтового з'єднання маркується словом<strong>&laquo;SPLICE&raquo;</strong>. Суцільна ізоляція дає можливість використовувати нагрівальні кабелі у вологому середовищі. в тому числі всередині водостічних труб. жолобів. а міцності кабелю вистачає навіть для пристрою противообледенительного обігріву вертикальних конструкцій. висотою до 26 метрів. причому без додаткових підтримувальних пристосувань.</p> <p><strong>Характеристики:</strong></p> <ul> <li>Виробник:Nexans</li> <li>Країна виробник:Норвегія</li> <li>Вид нагрівального кабелю:резистивний</li> <li>Робоча температура: 65</li> <li>Наявність захисного екрану: Так</li> </ul> |  | 65 °C | 17 Вт/м | Двожильний. екранований |  |  | Для систем опалення¦Під плитку¦В стяжку | 18 років |  |  | 220-240 В змінного струму | PVС | PVС | від +5°C |  | 7,5 мм | 194 м | 19,4 кв.м | Для систем опалення¦Під плитку¦В стяжку | 3300 Вт |  |  |  | 180 - 200 м | [31 empty] | 180 - 200 м | katalog/kabel/kabel-pid-plitku/nagrivalnij-dvozhilnij-kabel-nexans-txlp/2r-3300-vt | [13 empty] | https://ecopol.com.ua/katalog/kabel/kabel-pid-plitku/nagrivalnij-dvozhilnij-kabel-nexans-txlp/2r-3300-vt
1902 | HC20-5 | Нагрівальний двожильний кабель Ryxon HC20 (Латвія) 5 м. 100 Вт. | 1 | 14 |  | 1238 | 1548 | https://ecopol.com.ua/assets/images/products/1902/3938321577-dvuhzhilnyj-nagrevatelnyj-kabel.webp¦https://ecopol.com.ua/assets/images/products/1902/3938321577-dvuhzhilnyj-nagrevatelnyj-kabel-1.webp | 39 | Латвія | Латвія | Латвія | 0 | 0 | 0 | 1 |  | 5 | Нагрівальний кабель є універсальним засобом для обігріву житлових та промислових приміщень, забезпечуючи комфортний мікроклімат без "холодних зон". Монтаж є простим, а можливість зонування дозволяє ефективно використовувати енергію. Крім того, нагрівальний кабель є безпечним, довговічним та екологічно чистим джерелом обігріву. | <p><strong>Тепла підлога Ryxon HC20 -</strong>тонкий двожильний нагрівальний кабель від латвійського виробника Ryxon (Ріксон). Використовується для облаштування теплих електричних кабельних підлог під плитку та інші типи покриття для підлоги.</p> <p>Продукти<strong>Ryxon</strong>є новинкою на ринку електроопалення в Україні. Застосовується для основного опалення або підтримки комфортної температури як в житловому. так і технічному приміщенні. Наявність екрана та заземлювального обплетення біля кабелю дозволяє застосовувати опалювальну систему в приміщеннях з підвищеною вологістю (наприклад. ванні кімнати. сауни тощо).</p> <p>Це тонкий універсальний нагрівальний кабель. який можна укладати в плитковий клей або заливати в стяжку. його потужність на 20 Вт на 1 м п. Цей кабель можна застосовувати для обігріву водостічних труб і жолобів. найого ізоляцію не впливає ультрафіолетове випромінювання.</p> <p>Внутрішня ізоляція кабелю Ріксонвиготовлена з фторопласту (Teflon). що забезпечує максимальну довговічність кабелю та захист від перегрівання. Для нормальної роботи нагрівального кабелю необхідно придбати терморегулятор із датчиком температури. щоб контролювати температуру в приміщенні та не допускати перегрівання. Нагрівальний кабель Ryxon не можна вкорочувати. подовжувати. а також не допускається встановлення побутових приладів. меблів без ніжок у місцях укладання секції. Купити Ryxon двожильний тонкий кабель із доставкою Києвом та Україною Ви можете в нашому інтернет-магазині.</p> <p><strong>Переваги електричної теплої підлогиRyxon HC20:</strong></p> <ul> <li>Не займає корисного простору</li> <li>Не вимагає абсолютно ніякого обслуговування весь термін експлуатації</li> <li>Рівномірний розподіл тепла по всій поверхні підлоги</li> <li>Гнучке керування кожною зоною обігріву за допомогою терморегуляторів</li> <li>Економить електроенергію. опалення теплою підлогою дешевше ніж газом</li> <li>Комфорт від ходіння теплою підлогою. незрівнянно вищий ніж від використання класичних радіаторів опалення</li> <li>Абсолютна надійність. Гарантія від виробника 20 років. Реальний термін експлуатації без ремонтів та вкладень десятки років</li> <li>Вартість установки електричної теплої підлоги. порівнянна із встановленням класичного опалення. а часто буває навіть нижче</li> </ul> <p><strong>Технічні характеристики кабелю Ryxon:</strong></p> <ul> <li>Лінійна потужність: 20 Вт/м.</li> <li>Номінальна напруга: 230 В.</li> <li>Провідник живлення: мідний 3 м.</li> <li>Тип з'єднання: муфтове.</li> <li>Виготовлені із 7-жильного дроту з високим омічним опором.</li> <li>Нагрівальний провідник: резистивний.</li> <li>Захисний екран: калюжена мідь.</li> <li>Внутрішня ізоляція: тефлон.</li> <li>Зовнішня ізоляція: ПХВ стійка до УФ.</li> <li>Зовнішній діаметр: 3.5 мм.</li> <li>Довжина монтажних кінців: 3 м.</li> <li>Мінімальний радіус вигину: 30 мм.</li> <li>Максимальна температура зовнішньої оболонки: +80&deg;С.</li> <li>Країна-виробник: Латвія.</li> </ul> |  | 105 °C | 20 Вт/м | Двожильний. екранований |  |  | Для систем опалення¦Під плитку¦В стяжку | 18 років |  |  | 220-240 В змінного струму | PVС | PVС | від +5°C |  | 3,6 мм | 5 м | 0,5 кв.м | Для систем опалення¦Під плитку¦В стяжку | 100 Вт |  |  |  | менше 10 м | [31 empty] | менше 10 м | katalog/kabel/kabel-pid-plitku/nagrivalnij-dvozhilnij-kabel-ryxon-hc20-5-m-100-vt | [13 empty] | https://ecopol.com.ua/katalog/kabel/kabel-pid-plitku/nagrivalnij-dvozhilnij-kabel-ryxon-hc20-5-m-100-vt
1903 | HC20-10 | Нагрівальний двожильний кабель Ryxon HC20 (Латвія) 10 м. 200 Вт. | 1 | 14 |  | 1609 | 2011 | https://ecopol.com.ua/assets/images/products/1903/3938321577-dvuhzhilnyj-nagrevatelnyj-kabel.webp | 39 | Латвія | Латвія | Латвія | 0 | 0 | 0 | 1 |  | 5 | Нагрівальний кабель є універсальним засобом для обігріву житлових та промислових приміщень, забезпечуючи комфортний мікроклімат без "холодних зон". Монтаж є простим, а можливість зонування дозволяє ефективно використовувати енергію. Крім того, нагрівальний кабель є безпечним, довговічним та екологічно чистим джерелом обігріву. | <p><strong>Тепла підлога Ryxon HC20 -</strong>тонкий двожильний нагрівальний кабель від латвійського виробника Ryxon (Ріксон). Використовується для облаштування теплих електричних кабельних підлог під плитку та інші типи покриття для підлоги.</p> <p>Продукти<strong>Ryxon</strong>є новинкою на ринку електроопалення в Україні. Застосовується для основного опалення або підтримки комфортної температури як в житловому. так і технічному приміщенні. Наявність екрана та заземлювального обплетення біля кабелю дозволяє застосовувати опалювальну систему в приміщеннях з підвищеною вологістю (наприклад. ванні кімнати. сауни тощо).</p> <p>Це тонкий універсальний нагрівальний кабель. який можна укладати в плитковий клей або заливати в стяжку. його потужність на 20 Вт на 1 м п. Цей кабель можна застосовувати для обігріву водостічних труб і жолобів. найого ізоляцію не впливає ультрафіолетове випромінювання.</p> <p>Внутрішня ізоляція кабелю Ріксонвиготовлена з фторопласту (Teflon). що забезпечує максимальну довговічність кабелю та захист від перегрівання. Для нормальної роботи нагрівального кабелю необхідно придбати терморегулятор із датчиком температури. щоб контролювати температуру в приміщенні та не допускати перегрівання. Нагрівальний кабель Ryxon не можна вкорочувати. подовжувати. а також не допускається встановлення побутових приладів. меблів без ніжок у місцях укладання секції. Купити Ryxon двожильний тонкий кабель із доставкою Києвом та Україною Ви можете в нашому інтернет-магазині.</p> <p><strong>Переваги електричної теплої підлогиRyxon HC20:</strong></p> <ul> <li>Не займає корисного простору</li> <li>Не вимагає абсолютно ніякого обслуговування весь термін експлуатації</li> <li>Рівномірний розподіл тепла по всій поверхні підлоги</li> <li>Гнучке керування кожною зоною обігріву за допомогою терморегуляторів</li> <li>Економить електроенергію. опалення теплою підлогою дешевше ніж газом</li> <li>Комфорт від ходіння теплою підлогою. незрівнянно вищий ніж від використання класичних радіаторів опалення</li> <li>Абсолютна надійність. Гарантія від виробника 20 років. Реальний термін експлуатації без ремонтів та вкладень десятки років</li> <li>Вартість установки електричної теплої підлоги. порівнянна із встановленням класичного опалення. а часто буває навіть нижче</li> </ul> <p><strong>Технічні характеристики кабелю Ryxon:</strong></p> <ul> <li>Лінійна потужність: 20 Вт/м.</li> <li>Номінальна напруга: 230 В.</li> <li>Провідник живлення: мідний 3 м.</li> <li>Тип з'єднання: муфтове.</li> <li>Виготовлені із 7-жильного дроту з високим омічним опором.</li> <li>Нагрівальний провідник: резистивний.</li> <li>Захисний екран: калюжена мідь.</li> <li>Внутрішня ізоляція: тефлон.</li> <li>Зовнішня ізоляція: ПХВ стійка до УФ.</li> <li>Зовнішній діаметр: 3.5 мм.</li> <li>Довжина монтажних кінців: 3 м.</li> <li>Мінімальний радіус вигину: 30 мм.</li> <li>Максимальна температура зовнішньої оболонки: +80&deg;С.</li> <li>Країна-виробник: Латвія.</li> </ul> |  | 105 °C | 20 Вт/м | Двожильний. екранований |  |  | Для систем опалення¦Під плитку¦В стяжку | 18 років |  |  | 220-240 В змінного струму | PVС | PVС | від +5°C |  | 3,6 мм | 10 м | 1 кв.м | Для систем опалення¦Під плитку¦В стяжку | 200 Вт |  |  |  | 10 - 20 м | [31 empty] | 10 - 20 м | katalog/kabel/kabel-pid-plitku/nagrivalnij-dvozhilnij-kabel-ryxon-hc20-10-m-200-vt | [13 empty] | https://ecopol.com.ua/katalog/kabel/kabel-pid-plitku/nagrivalnij-dvozhilnij-kabel-ryxon-hc20-10-m-200-vt
1904 | HC20-15 | Нагрівальний двожильний кабель Ryxon HC20 (Латвія) 15 м. 300 Вт. | 1 | 14 |  | 1814 | 2268 | https://ecopol.com.ua/assets/images/products/1904/3938321577-dvuhzhilnyj-nagrevatelnyj-kabel.webp | 39 | Латвія | Латвія | Латвія | 0 | 0 | 0 | 1 |  | 5 | Нагрівальний кабель є універсальним засобом для обігріву житлових та промислових приміщень, забезпечуючи комфортний мікроклімат без "холодних зон". Монтаж є простим, а можливість зонування дозволяє ефективно використовувати енергію. Крім того, нагрівальний кабель є безпечним, довговічним та екологічно чистим джерелом обігріву. | <p><strong>Тепла підлога Ryxon HC20 -</strong>тонкий двожильний нагрівальний кабель від латвійського виробника Ryxon (Ріксон). Використовується для облаштування теплих електричних кабельних підлог під плитку та інші типи покриття для підлоги.</p> <p>Продукти<strong>Ryxon</strong>є новинкою на ринку електроопалення в Україні. Застосовується для основного опалення або підтримки комфортної температури як в житловому. так і технічному приміщенні. Наявність екрана та заземлювального обплетення біля кабелю дозволяє застосовувати опалювальну систему в приміщеннях з підвищеною вологістю (наприклад. ванні кімнати. сауни тощо).</p> <p>Це тонкий універсальний нагрівальний кабель. який можна укладати в плитковий клей або заливати в стяжку. його потужність на 20 Вт на 1 м п. Цей кабель можна застосовувати для обігріву водостічних труб і жолобів. найого ізоляцію не впливає ультрафіолетове випромінювання.</p> <p>Внутрішня ізоляція кабелю Ріксонвиготовлена з фторопласту (Teflon). що забезпечує максимальну довговічність кабелю та захист від перегрівання. Для нормальної роботи нагрівального кабелю необхідно придбати терморегулятор із датчиком температури. щоб контролювати температуру в приміщенні та не допускати перегрівання. Нагрівальний кабель Ryxon не можна вкорочувати. подовжувати. а також не допускається встановлення побутових приладів. меблів без ніжок у місцях укладання секції. Купити Ryxon двожильний тонкий кабель із доставкою Києвом та Україною Ви можете в нашому інтернет-магазині.</p> <p><strong>Переваги електричної теплої підлогиRyxon HC20:</strong></p> <ul> <li>Не займає корисного простору</li> <li>Не вимагає абсолютно ніякого обслуговування весь термін експлуатації</li> <li>Рівномірний розподіл тепла по всій поверхні підлоги</li> <li>Гнучке керування кожною зоною обігріву за допомогою терморегуляторів</li> <li>Економить електроенергію. опалення теплою підлогою дешевше ніж газом</li> <li>Комфорт від ходіння теплою підлогою. незрівнянно вищий ніж від використання класичних радіаторів опалення</li> <li>Абсолютна надійність. Гарантія від виробника 20 років. Реальний термін експлуатації без ремонтів та вкладень десятки років</li> <li>Вартість установки електричної теплої підлоги. порівнянна із встановленням класичного опалення. а часто буває навіть нижче</li> </ul> <p><strong>Технічні характеристики кабелю Ryxon:</strong></p> <ul> <li>Лінійна потужність: 20 Вт/м.</li> <li>Номінальна напруга: 230 В.</li> <li>Провідник живлення: мідний 3 м.</li> <li>Тип з'єднання: муфтове.</li> <li>Виготовлені із 7-жильного дроту з високим омічним опором.</li> <li>Нагрівальний провідник: резистивний.</li> <li>Захисний екран: калюжена мідь.</li> <li>Внутрішня ізоляція: тефлон.</li> <li>Зовнішня ізоляція: ПХВ стійка до УФ.</li> <li>Зовнішній діаметр: 3.5 мм.</li> <li>Довжина монтажних кінців: 3 м.</li> <li>Мінімальний радіус вигину: 30 мм.</li> <li>Максимальна температура зовнішньої оболонки: +80&deg;С.</li> <li>Країна-виробник: Латвія.</li> </ul> |  | 105 °C | 20 Вт/м | Двожильний. екранований |  |  | Для систем опалення¦Під плитку¦В стяжку | 18 років |  |  | 220-240 В змінного струму | PVС | PVС | від +5°C |  | 3,6 мм | 15 м | 1,5 кв.м | Для систем опалення¦Під плитку¦В стяжку | 300 Вт |  |  |  | 10 - 20 м | [31 empty] | 10 - 20 м | katalog/kabel/kabel-pid-plitku/nagrivalnij-dvozhilnij-kabel-ryxon-hc20-15-m-300-vt | [13 empty] | https://ecopol.com.ua/katalog/kabel/kabel-pid-plitku/nagrivalnij-dvozhilnij-kabel-ryxon-hc20-15-m-300-vt
1905 | HC20-20 | Нагрівальний двожильний кабель Ryxon HC20 (Латвія) 20 м. 400 Вт. | 1 | 14 |  | 2019 | 2524 | https://ecopol.com.ua/assets/images/products/1905/3938321577-dvuhzhilnyj-nagrevatelnyj-kabel.webp | 39 | Латвія | Латвія | Латвія | 0 | 0 | 0 | 1 |  | 5 | Нагрівальний кабель є універсальним засобом для обігріву житлових та промислових приміщень, забезпечуючи комфортний мікроклімат без "холодних зон". Монтаж є простим, а можливість зонування дозволяє ефективно використовувати енергію. Крім того, нагрівальний кабель є безпечним, довговічним та екологічно чистим джерелом обігріву. | <p><strong>Тепла підлога Ryxon HC20 -</strong>тонкий двожильний нагрівальний кабель від латвійського виробника Ryxon (Ріксон). Використовується для облаштування теплих електричних кабельних підлог під плитку та інші типи покриття для підлоги.</p> <p>Продукти<strong>Ryxon</strong>є новинкою на ринку електроопалення в Україні. Застосовується для основного опалення або підтримки комфортної температури як в житловому. так і технічному приміщенні. Наявність екрана та заземлювального обплетення біля кабелю дозволяє застосовувати опалювальну систему в приміщеннях з підвищеною вологістю (наприклад. ванні кімнати. сауни тощо).</p> <p>Це тонкий універсальний нагрівальний кабель. який можна укладати в плитковий клей або заливати в стяжку. його потужність на 20 Вт на 1 м п. Цей кабель можна застосовувати для обігріву водостічних труб і жолобів. найого ізоляцію не впливає ультрафіолетове випромінювання.</p> <p>Внутрішня ізоляція кабелю Ріксонвиготовлена з фторопласту (Teflon). що забезпечує максимальну довговічність кабелю та захист від перегрівання. Для нормальної роботи нагрівального кабелю необхідно придбати терморегулятор із датчиком температури. щоб контролювати температуру в приміщенні та не допускати перегрівання. Нагрівальний кабель Ryxon не можна вкорочувати. подовжувати. а також не допускається встановлення побутових приладів. меблів без ніжок у місцях укладання секції. Купити Ryxon двожильний тонкий кабель із доставкою Києвом та Україною Ви можете в нашому інтернет-магазині.</p> <p><strong>Переваги електричної теплої підлогиRyxon HC20:</strong></p> <ul> <li>Не займає корисного простору</li> <li>Не вимагає абсолютно ніякого обслуговування весь термін експлуатації</li> <li>Рівномірний розподіл тепла по всій поверхні підлоги</li> <li>Гнучке керування кожною зоною обігріву за допомогою терморегуляторів</li> <li>Економить електроенергію. опалення теплою підлогою дешевше ніж газом</li> <li>Комфорт від ходіння теплою підлогою. незрівнянно вищий ніж від використання класичних радіаторів опалення</li> <li>Абсолютна надійність. Гарантія від виробника 20 років. Реальний термін експлуатації без ремонтів та вкладень десятки років</li> <li>Вартість установки електричної теплої підлоги. порівнянна із встановленням класичного опалення. а часто буває навіть нижче</li> </ul> <p><strong>Технічні характеристики кабелю Ryxon:</strong></p> <ul> <li>Лінійна потужність: 20 Вт/м.</li> <li>Номінальна напруга: 230 В.</li> <li>Провідник живлення: мідний 3 м.</li> <li>Тип з'єднання: муфтове.</li> <li>Виготовлені із 7-жильного дроту з високим омічним опором.</li> <li>Нагрівальний провідник: резистивний.</li> <li>Захисний екран: калюжена мідь.</li> <li>Внутрішня ізоляція: тефлон.</li> <li>Зовнішня ізоляція: ПХВ стійка до УФ.</li> <li>Зовнішній діаметр: 3.5 мм.</li> <li>Довжина монтажних кінців: 3 м.</li> <li>Мінімальний радіус вигину: 30 мм.</li> <li>Максимальна температура зовнішньої оболонки: +80&deg;С.</li> <li>Країна-виробник: Латвія.</li> </ul> |  | 105 °C | 20 Вт/м | Двожильний. екранований |  |  | Для систем опалення¦Під плитку¦В стяжку | 18 років |  |  | 220-240 В змінного струму | PVС | PVС | від +5°C |  | 3,6 мм | 20 м | 2 кв.м | Для систем опалення¦Під плитку¦В стяжку | 400 Вт |  |  |  | 20 - 30 м | [31 empty] | 20 - 30 м | katalog/kabel/kabel-pid-plitku/nagrivalnij-dvozhilnij-kabel-ryxon-hc20-20-m-400-vt | [13 empty] | https://ecopol.com.ua/katalog/kabel/kabel-pid-plitku/nagrivalnij-dvozhilnij-kabel-ryxon-hc20-20-m-400-vt
1906 | HC20-25 | Нагрівальний двожильний кабель Ryxon HC20 (Латвія) 25 м. 500 Вт. | 1 | 14 |  | 2139 | 2674 | https://ecopol.com.ua/assets/images/products/1906/3938321577-dvuhzhilnyj-nagrevatelnyj-kabel.webp | 39 | Латвія | Латвія | Латвія | 0 | 0 | 0 | 1 |  | 5 | Нагрівальний кабель є універсальним засобом для обігріву житлових та промислових приміщень, забезпечуючи комфортний мікроклімат без "холодних зон". Монтаж є простим, а можливість зонування дозволяє ефективно використовувати енергію. Крім того, нагрівальний кабель є безпечним, довговічним та екологічно чистим джерелом обігріву. | <p><strong>Тепла підлога Ryxon HC20 -</strong>тонкий двожильний нагрівальний кабель від латвійського виробника Ryxon (Ріксон). Використовується для облаштування теплих електричних кабельних підлог під плитку та інші типи покриття для підлоги.</p> <p>Продукти<strong>Ryxon</strong>є новинкою на ринку електроопалення в Україні. Застосовується для основного опалення або підтримки комфортної температури як в житловому. так і технічному приміщенні. Наявність екрана та заземлювального обплетення біля кабелю дозволяє застосовувати опалювальну систему в приміщеннях з підвищеною вологістю (наприклад. ванні кімнати. сауни тощо).</p> <p>Це тонкий універсальний нагрівальний кабель. який можна укладати в плитковий клей або заливати в стяжку. його потужність на 20 Вт на 1 м п. Цей кабель можна застосовувати для обігріву водостічних труб і жолобів. найого ізоляцію не впливає ультрафіолетове випромінювання.</p> <p>Внутрішня ізоляція кабелю Ріксонвиготовлена з фторопласту (Teflon). що забезпечує максимальну довговічність кабелю та захист від перегрівання. Для нормальної роботи нагрівального кабелю необхідно придбати терморегулятор із датчиком температури. щоб контролювати температуру в приміщенні та не допускати перегрівання. Нагрівальний кабель Ryxon не можна вкорочувати. подовжувати. а також не допускається встановлення побутових приладів. меблів без ніжок у місцях укладання секції. Купити Ryxon двожильний тонкий кабель із доставкою Києвом та Україною Ви можете в нашому інтернет-магазині.</p> <p><strong>Переваги електричної теплої підлогиRyxon HC20:</strong></p> <ul> <li>Не займає корисного простору</li> <li>Не вимагає абсолютно ніякого обслуговування весь термін експлуатації</li> <li>Рівномірний розподіл тепла по всій поверхні підлоги</li> <li>Гнучке керування кожною зоною обігріву за допомогою терморегуляторів</li> <li>Економить електроенергію. опалення теплою підлогою дешевше ніж газом</li> <li>Комфорт від ходіння теплою підлогою. незрівнянно вищий ніж від використання класичних радіаторів опалення</li> <li>Абсолютна надійність. Гарантія від виробника 20 років. Реальний термін експлуатації без ремонтів та вкладень десятки років</li> <li>Вартість установки електричної теплої підлоги. порівнянна із встановленням класичного опалення. а часто буває навіть нижче</li> </ul> <p><strong>Технічні характеристики кабелю Ryxon:</strong></p> <ul> <li>Лінійна потужність: 20 Вт/м.</li> <li>Номінальна напруга: 230 В.</li> <li>Провідник живлення: мідний 3 м.</li> <li>Тип з'єднання: муфтове.</li> <li>Виготовлені із 7-жильного дроту з високим омічним опором.</li> <li>Нагрівальний провідник: резистивний.</li> <li>Захисний екран: калюжена мідь.</li> <li>Внутрішня ізоляція: тефлон.</li> <li>Зовнішня ізоляція: ПХВ стійка до УФ.</li> <li>Зовнішній діаметр: 3.5 мм.</li> <li>Довжина монтажних кінців: 3 м.</li> <li>Мінімальний радіус вигину: 30 мм.</li> <li>Максимальна температура зовнішньої оболонки: +80&deg;С.</li> <li>Країна-виробник: Латвія.</li> </ul> |  | 105 °C | 20 Вт/м | Двожильний. екранований |  |  | Для систем опалення¦Під плитку¦В стяжку | 18 років |  |  | 220-240 В змінного струму | PVС | PVС | від +5°C |  | 3,6 мм | 25 м | 2,5 кв.м | Для систем опалення¦Під плитку¦В стяжку | 500 Вт |  |  |  | 20 - 30 м | [31 empty] | 20 - 30 м | katalog/kabel/kabel-pid-plitku/nagrivalnij-dvozhilnij-kabel-ryxon-hc20-25-m-500-vt | [13 empty] | https://ecopol.com.ua/katalog/kabel/kabel-pid-plitku/nagrivalnij-dvozhilnij-kabel-ryxon-hc20-25-m-500-vt
1907 | HC20-30 | Нагрівальний двожильний кабель Ryxon HC20 (Латвія) 30 м. 600 Вт. | 1 | 14 |  | 2501 | 3126 | https://ecopol.com.ua/assets/images/products/1907/3938321577-dvuhzhilnyj-nagrevatelnyj-kabel.webp | 39 | Латвія | Латвія | Латвія | 0 | 0 | 0 | 1 |  | 5 | Нагрівальний кабель є універсальним засобом для обігріву житлових та промислових приміщень, забезпечуючи комфортний мікроклімат без "холодних зон". Монтаж є простим, а можливість зонування дозволяє ефективно використовувати енергію. Крім того, нагрівальний кабель є безпечним, довговічним та екологічно чистим джерелом обігріву. | <p><strong>Тепла підлога Ryxon HC20 -</strong>тонкий двожильний нагрівальний кабель від латвійського виробника Ryxon (Ріксон). Використовується для облаштування теплих електричних кабельних підлог під плитку та інші типи покриття для підлоги.</p> <p>Продукти<strong>Ryxon</strong>є новинкою на ринку електроопалення в Україні. Застосовується для основного опалення або підтримки комфортної температури як в житловому. так і технічному приміщенні. Наявність екрана та заземлювального обплетення біля кабелю дозволяє застосовувати опалювальну систему в приміщеннях з підвищеною вологістю (наприклад. ванні кімнати. сауни тощо).</p> <p>Це тонкий універсальний нагрівальний кабель. який можна укладати в плитковий клей або заливати в стяжку. його потужність на 20 Вт на 1 м п. Цей кабель можна застосовувати для обігріву водостічних труб і жолобів. найого ізоляцію не впливає ультрафіолетове випромінювання.</p> <p>Внутрішня ізоляція кабелю Ріксонвиготовлена з фторопласту (Teflon). що забезпечує максимальну довговічність кабелю та захист від перегрівання. Для нормальної роботи нагрівального кабелю необхідно придбати терморегулятор із датчиком температури. щоб контролювати температуру в приміщенні та не допускати перегрівання. Нагрівальний кабель Ryxon не можна вкорочувати. подовжувати. а також не допускається встановлення побутових приладів. меблів без ніжок у місцях укладання секції. Купити Ryxon двожильний тонкий кабель із доставкою Києвом та Україною Ви можете в нашому інтернет-магазині.</p> <p><strong>Переваги електричної теплої підлогиRyxon HC20:</strong></p> <ul> <li>Не займає корисного простору</li> <li>Не вимагає абсолютно ніякого обслуговування весь термін експлуатації</li> <li>Рівномірний розподіл тепла по всій поверхні підлоги</li> <li>Гнучке керування кожною зоною обігріву за допомогою терморегуляторів</li> <li>Економить електроенергію. опалення теплою підлогою дешевше ніж газом</li> <li>Комфорт від ходіння теплою підлогою. незрівнянно вищий ніж від використання класичних радіаторів опалення</li> <li>Абсолютна надійність. Гарантія від виробника 20 років. Реальний термін експлуатації без ремонтів та вкладень десятки років</li> <li>Вартість установки електричної теплої підлоги. порівнянна із встановленням класичного опалення. а часто буває навіть нижче</li> </ul> <p><strong>Технічні характеристики кабелю Ryxon:</strong></p> <ul> <li>Лінійна потужність: 20 Вт/м.</li> <li>Номінальна напруга: 230 В.</li> <li>Провідник живлення: мідний 3 м.</li> <li>Тип з'єднання: муфтове.</li> <li>Виготовлені із 7-жильного дроту з високим омічним опором.</li> <li>Нагрівальний провідник: резистивний.</li> <li>Захисний екран: калюжена мідь.</li> <li>Внутрішня ізоляція: тефлон.</li> <li>Зовнішня ізоляція: ПХВ стійка до УФ.</li> <li>Зовнішній діаметр: 3.5 мм.</li> <li>Довжина монтажних кінців: 3 м.</li> <li>Мінімальний радіус вигину: 30 мм.</li> <li>Максимальна температура зовнішньої оболонки: +80&deg;С.</li> <li>Країна-виробник: Латвія.</li> </ul> |  | 105 °C | 20 Вт/м | Двожильний. екранований |  |  | Для систем опалення¦Під плитку¦В стяжку | 18 років |  |  | 220-240 В змінного струму | PVС | PVС | від +5°C |  | 3,6 мм | 30 м | 3 кв.м | Для систем опалення¦Під плитку¦В стяжку | 600 Вт |  |  |  | 30 - 40 м | [31 empty] | 30 - 40 м | katalog/kabel/kabel-pid-plitku/nagrivalnij-dvozhilnij-kabel-ryxon-hc20-30-m-600-vt | [13 empty] | https://ecopol.com.ua/katalog/kabel/kabel-pid-plitku/nagrivalnij-dvozhilnij-kabel-ryxon-hc20-30-m-600-vt
1908 | HC20-35 | Нагрівальний двожильний кабель Ryxon HC20 (Латвія) 35 м. 700 Вт. | 1 | 14 |  | 2778 | 3472 | https://ecopol.com.ua/assets/images/products/1908/3938321577-dvuhzhilnyj-nagrevatelnyj-kabel.webp | 39 | Латвія | Латвія | Латвія | 0 | 0 | 0 | 1 |  | 5 | Нагрівальний кабель є універсальним засобом для обігріву житлових та промислових приміщень, забезпечуючи комфортний мікроклімат без "холодних зон". Монтаж є простим, а можливість зонування дозволяє ефективно використовувати енергію. Крім того, нагрівальний кабель є безпечним, довговічним та екологічно чистим джерелом обігріву. | <p><strong>Тепла підлога Ryxon HC20 -</strong>тонкий двожильний нагрівальний кабель від латвійського виробника Ryxon (Ріксон). Використовується для облаштування теплих електричних кабельних підлог під плитку та інші типи покриття для підлоги.</p> <p>Продукти<strong>Ryxon</strong>є новинкою на ринку електроопалення в Україні. Застосовується для основного опалення або підтримки комфортної температури як в житловому. так і технічному приміщенні. Наявність екрана та заземлювального обплетення біля кабелю дозволяє застосовувати опалювальну систему в приміщеннях з підвищеною вологістю (наприклад. ванні кімнати. сауни тощо).</p> <p>Це тонкий універсальний нагрівальний кабель. який можна укладати в плитковий клей або заливати в стяжку. його потужність на 20 Вт на 1 м п. Цей кабель можна застосовувати для обігріву водостічних труб і жолобів. найого ізоляцію не впливає ультрафіолетове випромінювання.</p> <p>Внутрішня ізоляція кабелю Ріксонвиготовлена з фторопласту (Teflon). що забезпечує максимальну довговічність кабелю та захист від перегрівання. Для нормальної роботи нагрівального кабелю необхідно придбати терморегулятор із датчиком температури. щоб контролювати температуру в приміщенні та не допускати перегрівання. Нагрівальний кабель Ryxon не можна вкорочувати. подовжувати. а також не допускається встановлення побутових приладів. меблів без ніжок у місцях укладання секції. Купити Ryxon двожильний тонкий кабель із доставкою Києвом та Україною Ви можете в нашому інтернет-магазині.</p> <p><strong>Переваги електричної теплої підлогиRyxon HC20:</strong></p> <ul> <li>Не займає корисного простору</li> <li>Не вимагає абсолютно ніякого обслуговування весь термін експлуатації</li> <li>Рівномірний розподіл тепла по всій поверхні підлоги</li> <li>Гнучке керування кожною зоною обігріву за допомогою терморегуляторів</li> <li>Економить електроенергію. опалення теплою підлогою дешевше ніж газом</li> <li>Комфорт від ходіння теплою підлогою. незрівнянно вищий ніж від використання класичних радіаторів опалення</li> <li>Абсолютна надійність. Гарантія від виробника 20 років. Реальний термін експлуатації без ремонтів та вкладень десятки років</li> <li>Вартість установки електричної теплої підлоги. порівнянна із встановленням класичного опалення. а часто буває навіть нижче</li> </ul> <p><strong>Технічні характеристики кабелю Ryxon:</strong></p> <ul> <li>Лінійна потужність: 20 Вт/м.</li> <li>Номінальна напруга: 230 В.</li> <li>Провідник живлення: мідний 3 м.</li> <li>Тип з'єднання: муфтове.</li> <li>Виготовлені із 7-жильного дроту з високим омічним опором.</li> <li>Нагрівальний провідник: резистивний.</li> <li>Захисний екран: калюжена мідь.</li> <li>Внутрішня ізоляція: тефлон.</li> <li>Зовнішня ізоляція: ПХВ стійка до УФ.</li> <li>Зовнішній діаметр: 3.5 мм.</li> <li>Довжина монтажних кінців: 3 м.</li> <li>Мінімальний радіус вигину: 30 мм.</li> <li>Максимальна температура зовнішньої оболонки: +80&deg;С.</li> <li>Країна-виробник: Латвія.</li> </ul> |  | 105 °C | 20 Вт/м | Двожильний. екранований |  |  | Для систем опалення¦Під плитку¦В стяжку | 18 років |  |  | 220-240 В змінного струму | PVС | PVС | від +5°C |  | 3,6 мм | 35 м | 3,5 кв.м | Для систем опалення¦Під плитку¦В стяжку | 700 Вт |  |  |  | 30 - 40 м | [31 empty] | 30 - 40 м | katalog/kabel/kabel-pid-plitku/nagrivalnij-dvozhilnij-kabel-ryxon-hc20-35-m-700-vt | [13 empty] | https://ecopol.com.ua/katalog/kabel/kabel-pid-plitku/nagrivalnij-dvozhilnij-kabel-ryxon-hc20-35-m-700-vt
1909 | HC20-40 | Нагрівальний двожильний кабель Ryxon HC20 (Латвія) 40 м. 800 Вт. | 1 | 14 |  | 3052 | 3815 | https://ecopol.com.ua/assets/images/products/1909/3938321577-dvuhzhilnyj-nagrevatelnyj-kabel.webp | 39 | Латвія | Латвія | Латвія | 0 | 0 | 0 | 1 |  | 5 | Нагрівальний кабель є універсальним засобом для обігріву житлових та промислових приміщень, забезпечуючи комфортний мікроклімат без "холодних зон". Монтаж є простим, а можливість зонування дозволяє ефективно використовувати енергію. Крім того, нагрівальний кабель є безпечним, довговічним та екологічно чистим джерелом обігріву. | <p><strong>Тепла підлога Ryxon HC20 -</strong>тонкий двожильний нагрівальний кабель від латвійського виробника Ryxon (Ріксон). Використовується для облаштування теплих електричних кабельних підлог під плитку та інші типи покриття для підлоги.</p> <p>Продукти<strong>Ryxon</strong>є новинкою на ринку електроопалення в Україні. Застосовується для основного опалення або підтримки комфортної температури як в житловому. так і технічному приміщенні. Наявність екрана та заземлювального обплетення біля кабелю дозволяє застосовувати опалювальну систему в приміщеннях з підвищеною вологістю (наприклад. ванні кімнати. сауни тощо).</p> <p>Це тонкий універсальний нагрівальний кабель. який можна укладати в плитковий клей або заливати в стяжку. його потужність на 20 Вт на 1 м п. Цей кабель можна застосовувати для обігріву водостічних труб і жолобів. найого ізоляцію не впливає ультрафіолетове випромінювання.</p> <p>Внутрішня ізоляція кабелю Ріксонвиготовлена з фторопласту (Teflon). що забезпечує максимальну довговічність кабелю та захист від перегрівання. Для нормальної роботи нагрівального кабелю необхідно придбати терморегулятор із датчиком температури. щоб контролювати температуру в приміщенні та не допускати перегрівання. Нагрівальний кабель Ryxon не можна вкорочувати. подовжувати. а також не допускається встановлення побутових приладів. меблів без ніжок у місцях укладання секції. Купити Ryxon двожильний тонкий кабель із доставкою Києвом та Україною Ви можете в нашому інтернет-магазині.</p> <p><strong>Переваги електричної теплої підлогиRyxon HC20:</strong></p> <ul> <li>Не займає корисного простору</li> <li>Не вимагає абсолютно ніякого обслуговування весь термін експлуатації</li> <li>Рівномірний розподіл тепла по всій поверхні підлоги</li> <li>Гнучке керування кожною зоною обігріву за допомогою терморегуляторів</li> <li>Економить електроенергію. опалення теплою підлогою дешевше ніж газом</li> <li>Комфорт від ходіння теплою підлогою. незрівнянно вищий ніж від використання класичних радіаторів опалення</li> <li>Абсолютна надійність. Гарантія від виробника 20 років. Реальний термін експлуатації без ремонтів та вкладень десятки років</li> <li>Вартість установки електричної теплої підлоги. порівнянна із встановленням класичного опалення. а часто буває навіть нижче</li> </ul> <p><strong>Технічні характеристики кабелю Ryxon:</strong></p> <ul> <li>Лінійна потужність: 20 Вт/м.</li> <li>Номінальна напруга: 230 В.</li> <li>Провідник живлення: мідний 3 м.</li> <li>Тип з'єднання: муфтове.</li> <li>Виготовлені із 7-жильного дроту з високим омічним опором.</li> <li>Нагрівальний провідник: резистивний.</li> <li>Захисний екран: калюжена мідь.</li> <li>Внутрішня ізоляція: тефлон.</li> <li>Зовнішня ізоляція: ПХВ стійка до УФ.</li> <li>Зовнішній діаметр: 3.5 мм.</li> <li>Довжина монтажних кінців: 3 м.</li> <li>Мінімальний радіус вигину: 30 мм.</li> <li>Максимальна температура зовнішньої оболонки: +80&deg;С.</li> <li>Країна-виробник: Латвія.</li> </ul> |  | 105 °C | 20 Вт/м | Двожильний. екранований |  |  | Для систем опалення¦Під плитку¦В стяжку | 18 років |  |  | 220-240 В змінного струму | PVС | PVС | від +5°C |  | 3,6 мм | 40 м | 4 кв.м | Для систем опалення¦Під плитку¦В стяжку | 800 Вт |  |  |  | 40 - 50 м | [31 empty] | 40 - 50 м | katalog/kabel/kabel-pid-plitku/nagrivalnij-dvozhilnij-kabel-ryxon-hc20-40-m-800-vt | [13 empty] | https://ecopol.com.ua/katalog/kabel/kabel-pid-plitku/nagrivalnij-dvozhilnij-kabel-ryxon-hc20-40-m-800-vt
1910 | HC20-45 | Нагрівальний двожильний кабель Ryxon HC20 (Латвія) 45 м. 900 Вт. | 1 | 14 |  | 3326 | 4158 | https://ecopol.com.ua/assets/images/products/1910/3938321577-dvuhzhilnyj-nagrevatelnyj-kabel.webp | 39 | Латвія | Латвія | Латвія | 0 | 0 | 0 | 1 |  | 5 | Нагрівальний кабель є універсальним засобом для обігріву житлових та промислових приміщень, забезпечуючи комфортний мікроклімат без "холодних зон". Монтаж є простим, а можливість зонування дозволяє ефективно використовувати енергію. Крім того, нагрівальний кабель є безпечним, довговічним та екологічно чистим джерелом обігріву. | <p><strong>Тепла підлога Ryxon HC20 -</strong>тонкий двожильний нагрівальний кабель від латвійського виробника Ryxon (Ріксон). Використовується для облаштування теплих електричних кабельних підлог під плитку та інші типи покриття для підлоги.</p> <p>Продукти<strong>Ryxon</strong>є новинкою на ринку електроопалення в Україні. Застосовується для основного опалення або підтримки комфортної температури як в житловому. так і технічному приміщенні. Наявність екрана та заземлювального обплетення біля кабелю дозволяє застосовувати опалювальну систему в приміщеннях з підвищеною вологістю (наприклад. ванні кімнати. сауни тощо).</p> <p>Це тонкий універсальний нагрівальний кабель. який можна укладати в плитковий клей або заливати в стяжку. його потужність на 20 Вт на 1 м п. Цей кабель можна застосовувати для обігріву водостічних труб і жолобів. найого ізоляцію не впливає ультрафіолетове випромінювання.</p> <p>Внутрішня ізоляція кабелю Ріксонвиготовлена з фторопласту (Teflon). що забезпечує максимальну довговічність кабелю та захист від перегрівання. Для нормальної роботи нагрівального кабелю необхідно придбати терморегулятор із датчиком температури. щоб контролювати температуру в приміщенні та не допускати перегрівання. Нагрівальний кабель Ryxon не можна вкорочувати. подовжувати. а також не допускається встановлення побутових приладів. меблів без ніжок у місцях укладання секції. Купити Ryxon двожильний тонкий кабель із доставкою Києвом та Україною Ви можете в нашому інтернет-магазині.</p> <p><strong>Переваги електричної теплої підлогиRyxon HC20:</strong></p> <ul> <li>Не займає корисного простору</li> <li>Не вимагає абсолютно ніякого обслуговування весь термін експлуатації</li> <li>Рівномірний розподіл тепла по всій поверхні підлоги</li> <li>Гнучке керування кожною зоною обігріву за допомогою терморегуляторів</li> <li>Економить електроенергію. опалення теплою підлогою дешевше ніж газом</li> <li>Комфорт від ходіння теплою підлогою. незрівнянно вищий ніж від використання класичних радіаторів опалення</li> <li>Абсолютна надійність. Гарантія від виробника 20 років. Реальний термін експлуатації без ремонтів та вкладень десятки років</li> <li>Вартість установки електричної теплої підлоги. порівнянна із встановленням класичного опалення. а часто буває навіть нижче</li> </ul> <p><strong>Технічні характеристики кабелю Ryxon:</strong></p> <ul> <li>Лінійна потужність: 20 Вт/м.</li> <li>Номінальна напруга: 230 В.</li> <li>Провідник живлення: мідний 3 м.</li> <li>Тип з'єднання: муфтове.</li> <li>Виготовлені із 7-жильного дроту з високим омічним опором.</li> <li>Нагрівальний провідник: резистивний.</li> <li>Захисний екран: калюжена мідь.</li> <li>Внутрішня ізоляція: тефлон.</li> <li>Зовнішня ізоляція: ПХВ стійка до УФ.</li> <li>Зовнішній діаметр: 3.5 мм.</li> <li>Довжина монтажних кінців: 3 м.</li> <li>Мінімальний радіус вигину: 30 мм.</li> <li>Максимальна температура зовнішньої оболонки: +80&deg;С.</li> <li>Країна-виробник: Латвія.</li> </ul> |  | 105 °C | 20 Вт/м | Двожильний. екранований |  |  | Для систем опалення¦Під плитку¦В стяжку | 18 років |  |  | 220-240 В змінного струму | PVС | PVС | від +5°C |  | 3,6 мм | 45 м | 4,5 кв.м | Для систем опалення¦Під плитку¦В стяжку | 900 Вт |  |  |  | 40 - 50 м | [31 empty] | 40 - 50 м | katalog/kabel/kabel-pid-plitku/nagrivalnij-dvozhilnij-kabel-ryxon-hc20-45-m-900-vt | [13 empty] | https://ecopol.com.ua/katalog/kabel/kabel-pid-plitku/nagrivalnij-dvozhilnij-kabel-ryxon-hc20-45-m-900-vt
1911 | HC20-50 | Нагрівальний двожильний кабель Ryxon HC20 (Латвія) 50 м. 1000 Вт. | 1 | 14 |  | 3601 | 4501 | https://ecopol.com.ua/assets/images/products/1911/3938321577-dvuhzhilnyj-nagrevatelnyj-kabel.webp | 39 | Латвія | Латвія | Латвія | 0 | 0 | 0 | 1 |  | 5 | Нагрівальний кабель є універсальним засобом для обігріву житлових та промислових приміщень, забезпечуючи комфортний мікроклімат без "холодних зон". Монтаж є простим, а можливість зонування дозволяє ефективно використовувати енергію. Крім того, нагрівальний кабель є безпечним, довговічним та екологічно чистим джерелом обігріву. | <p><strong>Тепла підлога Ryxon HC20 -</strong>тонкий двожильний нагрівальний кабель від латвійського виробника Ryxon (Ріксон). Використовується для облаштування теплих електричних кабельних підлог під плитку та інші типи покриття для підлоги.</p> <p>Продукти<strong>Ryxon</strong>є новинкою на ринку електроопалення в Україні. Застосовується для основного опалення або підтримки комфортної температури як в житловому. так і технічному приміщенні. Наявність екрана та заземлювального обплетення біля кабелю дозволяє застосовувати опалювальну систему в приміщеннях з підвищеною вологістю (наприклад. ванні кімнати. сауни тощо).</p> <p>Це тонкий універсальний нагрівальний кабель. який можна укладати в плитковий клей або заливати в стяжку. його потужність на 20 Вт на 1 м п. Цей кабель можна застосовувати для обігріву водостічних труб і жолобів. найого ізоляцію не впливає ультрафіолетове випромінювання.</p> <p>Внутрішня ізоляція кабелю Ріксонвиготовлена з фторопласту (Teflon). що забезпечує максимальну довговічність кабелю та захист від перегрівання. Для нормальної роботи нагрівального кабелю необхідно придбати терморегулятор із датчиком температури. щоб контролювати температуру в приміщенні та не допускати перегрівання. Нагрівальний кабель Ryxon не можна вкорочувати. подовжувати. а також не допускається встановлення побутових приладів. меблів без ніжок у місцях укладання секції. Купити Ryxon двожильний тонкий кабель із доставкою Києвом та Україною Ви можете в нашому інтернет-магазині.</p> <p><strong>Переваги електричної теплої підлогиRyxon HC20:</strong></p> <ul> <li>Не займає корисного простору</li> <li>Не вимагає абсолютно ніякого обслуговування весь термін експлуатації</li> <li>Рівномірний розподіл тепла по всій поверхні підлоги</li> <li>Гнучке керування кожною зоною обігріву за допомогою терморегуляторів</li> <li>Економить електроенергію. опалення теплою підлогою дешевше ніж газом</li> <li>Комфорт від ходіння теплою підлогою. незрівнянно вищий ніж від використання класичних радіаторів опалення</li> <li>Абсолютна надійність. Гарантія від виробника 20 років. Реальний термін експлуатації без ремонтів та вкладень десятки років</li> <li>Вартість установки електричної теплої підлоги. порівнянна із встановленням класичного опалення. а часто буває навіть нижче</li> </ul> <p><strong>Технічні характеристики кабелю Ryxon:</strong></p> <ul> <li>Лінійна потужність: 20 Вт/м.</li> <li>Номінальна напруга: 230 В.</li> <li>Провідник живлення: мідний 3 м.</li> <li>Тип з'єднання: муфтове.</li> <li>Виготовлені із 7-жильного дроту з високим омічним опором.</li> <li>Нагрівальний провідник: резистивний.</li> <li>Захисний екран: калюжена мідь.</li> <li>Внутрішня ізоляція: тефлон.</li> <li>Зовнішня ізоляція: ПХВ стійка до УФ.</li> <li>Зовнішній діаметр: 3.5 мм.</li> <li>Довжина монтажних кінців: 3 м.</li> <li>Мінімальний радіус вигину: 30 мм.</li> <li>Максимальна температура зовнішньої оболонки: +80&deg;С.</li> <li>Країна-виробник: Латвія.</li> </ul> |  | 105 °C | 20 Вт/м | Двожильний. екранований |  |  | Для систем опалення¦Під плитку¦В стяжку | 18 років |  |  | 220-240 В змінного струму | PVС | PVС | від +5°C |  | 3,6 мм | 50 м | 5 кв.м | Для систем опалення¦Під плитку¦В стяжку | 1000 Вт |  |  |  | 50 - 60 м | [31 empty] | 50 - 60 м | katalog/kabel/kabel-pid-plitku/nagrivalnij-dvozhilnij-kabel-ryxon-hc20-50-m-100-vt | [13 empty] | https://ecopol.com.ua/katalog/kabel/kabel-pid-plitku/nagrivalnij-dvozhilnij-kabel-ryxon-hc20-50-m-100-vt
1912 | HC20-60 | Нагрівальний двожильний кабель Ryxon HC20 (Латвія) 60 м. 1200 Вт. | 1 | 14 |  | 4080 | 5100 | https://ecopol.com.ua/assets/images/products/1912/3938321577-dvuhzhilnyj-nagrevatelnyj-kabel.webp | 39 | Латвія | Латвія | Латвія | 0 | 0 | 0 | 1 |  | 5 | Нагрівальний кабель є універсальним засобом для обігріву житлових та промислових приміщень, забезпечуючи комфортний мікроклімат без "холодних зон". Монтаж є простим, а можливість зонування дозволяє ефективно використовувати енергію. Крім того, нагрівальний кабель є безпечним, довговічним та екологічно чистим джерелом обігріву. | <p><strong>Тепла підлога Ryxon HC20 -</strong>тонкий двожильний нагрівальний кабель від латвійського виробника Ryxon (Ріксон). Використовується для облаштування теплих електричних кабельних підлог під плитку та інші типи покриття для підлоги.</p> <p>Продукти<strong>Ryxon</strong>є новинкою на ринку електроопалення в Україні. Застосовується для основного опалення або підтримки комфортної температури як в житловому. так і технічному приміщенні. Наявність екрана та заземлювального обплетення біля кабелю дозволяє застосовувати опалювальну систему в приміщеннях з підвищеною вологістю (наприклад. ванні кімнати. сауни тощо).</p> <p>Це тонкий універсальний нагрівальний кабель. який можна укладати в плитковий клей або заливати в стяжку. його потужність на 20 Вт на 1 м п. Цей кабель можна застосовувати для обігріву водостічних труб і жолобів. найого ізоляцію не впливає ультрафіолетове випромінювання.</p> <p>Внутрішня ізоляція кабелю Ріксонвиготовлена з фторопласту (Teflon). що забезпечує максимальну довговічність кабелю та захист від перегрівання. Для нормальної роботи нагрівального кабелю необхідно придбати терморегулятор із датчиком температури. щоб контролювати температуру в приміщенні та не допускати перегрівання. Нагрівальний кабель Ryxon не можна вкорочувати. подовжувати. а також не допускається встановлення побутових приладів. меблів без ніжок у місцях укладання секції. Купити Ryxon двожильний тонкий кабель із доставкою Києвом та Україною Ви можете в нашому інтернет-магазині.</p> <p><strong>Переваги електричної теплої підлогиRyxon HC20:</strong></p> <ul> <li>Не займає корисного простору</li> <li>Не вимагає абсолютно ніякого обслуговування весь термін експлуатації</li> <li>Рівномірний розподіл тепла по всій поверхні підлоги</li> <li>Гнучке керування кожною зоною обігріву за допомогою терморегуляторів</li> <li>Економить електроенергію. опалення теплою підлогою дешевше ніж газом</li> <li>Комфорт від ходіння теплою підлогою. незрівнянно вищий ніж від використання класичних радіаторів опалення</li> <li>Абсолютна надійність. Гарантія від виробника 20 років. Реальний термін експлуатації без ремонтів та вкладень десятки років</li> <li>Вартість установки електричної теплої підлоги. порівнянна із встановленням класичного опалення. а часто буває навіть нижче</li> </ul> <p><strong>Технічні характеристики кабелю Ryxon:</strong></p> <ul> <li>Лінійна потужність: 20 Вт/м.</li> <li>Номінальна напруга: 230 В.</li> <li>Провідник живлення: мідний 3 м.</li> <li>Тип з'єднання: муфтове.</li> <li>Виготовлені із 7-жильного дроту з високим омічним опором.</li> <li>Нагрівальний провідник: резистивний.</li> <li>Захисний екран: калюжена мідь.</li> <li>Внутрішня ізоляція: тефлон.</li> <li>Зовнішня ізоляція: ПХВ стійка до УФ.</li> <li>Зовнішній діаметр: 3.5 мм.</li> <li>Довжина монтажних кінців: 3 м.</li> <li>Мінімальний радіус вигину: 30 мм.</li> <li>Максимальна температура зовнішньої оболонки: +80&deg;С.</li> <li>Країна-виробник: Латвія.</li> </ul> |  | 105 °C | 20 Вт/м | Двожильний. екранований |  |  | Для систем опалення¦Під плитку¦В стяжку | 18 років |  |  | 220-240 В змінного струму | PVС | PVС | від +5°C |  | 3,6 мм | 60 м | 6 кв.м | Для систем опалення¦Під плитку¦В стяжку | 1200 Вт |  |  |  | 60 - 70 м | [31 empty] | 60 - 70 м | katalog/kabel/kabel-pid-plitku/nagrivalnij-dvozhilnij-kabel-ryxon-hc20-60-m-1200-vt | [13 empty] | https://ecopol.com.ua/katalog/kabel/kabel-pid-plitku/nagrivalnij-dvozhilnij-kabel-ryxon-hc20-60-m-1200-vt
1913 | HC20-70 | Нагрівальний двожильний кабель Ryxon HC20 (Латвія) 70 м. 1400 Вт. | 1 | 14 |  | 4737 | 5921 | https://ecopol.com.ua/assets/images/products/1913/3938321577-dvuhzhilnyj-nagrevatelnyj-kabel.webp | 39 | Латвія | Латвія | Латвія | 0 | 0 | 0 | 1 |  | 5 | Нагрівальний кабель є універсальним засобом для обігріву житлових та промислових приміщень, забезпечуючи комфортний мікроклімат без "холодних зон". Монтаж є простим, а можливість зонування дозволяє ефективно використовувати енергію. Крім того, нагрівальний кабель є безпечним, довговічним та екологічно чистим джерелом обігріву. | <p><strong>Тепла підлога Ryxon HC20 -</strong>тонкий двожильний нагрівальний кабель від латвійського виробника Ryxon (Ріксон). Використовується для облаштування теплих електричних кабельних підлог під плитку та інші типи покриття для підлоги.</p> <p>Продукти<strong>Ryxon</strong>є новинкою на ринку електроопалення в Україні. Застосовується для основного опалення або підтримки комфортної температури як в житловому. так і технічному приміщенні. Наявність екрана та заземлювального обплетення біля кабелю дозволяє застосовувати опалювальну систему в приміщеннях з підвищеною вологістю (наприклад. ванні кімнати. сауни тощо).</p> <p>Це тонкий універсальний нагрівальний кабель. який можна укладати в плитковий клей або заливати в стяжку. його потужність на 20 Вт на 1 м п. Цей кабель можна застосовувати для обігріву водостічних труб і жолобів. найого ізоляцію не впливає ультрафіолетове випромінювання.</p> <p>Внутрішня ізоляція кабелю Ріксонвиготовлена з фторопласту (Teflon). що забезпечує максимальну довговічність кабелю та захист від перегрівання. Для нормальної роботи нагрівального кабелю необхідно придбати терморегулятор із датчиком температури. щоб контролювати температуру в приміщенні та не допускати перегрівання. Нагрівальний кабель Ryxon не можна вкорочувати. подовжувати. а також не допускається встановлення побутових приладів. меблів без ніжок у місцях укладання секції. Купити Ryxon двожильний тонкий кабель із доставкою Києвом та Україною Ви можете в нашому інтернет-магазині.</p> <p><strong>Переваги електричної теплої підлогиRyxon HC20:</strong></p> <ul> <li>Не займає корисного простору</li> <li>Не вимагає абсолютно ніякого обслуговування весь термін експлуатації</li> <li>Рівномірний розподіл тепла по всій поверхні підлоги</li> <li>Гнучке керування кожною зоною обігріву за допомогою терморегуляторів</li> <li>Економить електроенергію. опалення теплою підлогою дешевше ніж газом</li> <li>Комфорт від ходіння теплою підлогою. незрівнянно вищий ніж від використання класичних радіаторів опалення</li> <li>Абсолютна надійність. Гарантія від виробника 20 років. Реальний термін експлуатації без ремонтів та вкладень десятки років</li> <li>Вартість установки електричної теплої підлоги. порівнянна із встановленням класичного опалення. а часто буває навіть нижче</li> </ul> <p><strong>Технічні характеристики кабелю Ryxon:</strong></p> <ul> <li>Лінійна потужність: 20 Вт/м.</li> <li>Номінальна напруга: 230 В.</li> <li>Провідник живлення: мідний 3 м.</li> <li>Тип з'єднання: муфтове.</li> <li>Виготовлені із 7-жильного дроту з високим омічним опором.</li> <li>Нагрівальний провідник: резистивний.</li> <li>Захисний екран: калюжена мідь.</li> <li>Внутрішня ізоляція: тефлон.</li> <li>Зовнішня ізоляція: ПХВ стійка до УФ.</li> <li>Зовнішній діаметр: 3.5 мм.</li> <li>Довжина монтажних кінців: 3 м.</li> <li>Мінімальний радіус вигину: 30 мм.</li> <li>Максимальна температура зовнішньої оболонки: +80&deg;С.</li> <li>Країна-виробник: Латвія.</li> </ul> |  | 105 °C | 20 Вт/м | Двожильний. екранований |  |  | Для систем опалення¦Під плитку¦В стяжку | 18 років |  |  | 220-240 В змінного струму | PVС | PVС | від +5°C |  | 3,6 мм | 70 м | 7 кв.м | Для систем опалення¦Під плитку¦В стяжку | 1400 Вт |  |  |  | 70 - 80 м | [31 empty] | 70 - 80 м | katalog/kabel/kabel-pid-plitku/nagrivalnij-dvozhilnij-kabel-ryxon-hc20-70-m-1400-vt | [13 empty] | https://ecopol.com.ua/katalog/kabel/kabel-pid-plitku/nagrivalnij-dvozhilnij-kabel-ryxon-hc20-70-m-1400-vt
1914 | HC20-80 | Нагрівальний двожильний кабель Ryxon HC20 (Латвія) 80 м. 1600 Вт. | 1 | 14 |  | 5246 | 6558 | https://ecopol.com.ua/assets/images/products/1914/3938321577-dvuhzhilnyj-nagrevatelnyj-kabel.webp | 39 | Латвія | Латвія | Латвія | 0 | 0 | 0 | 1 |  | 5 | Нагрівальний кабель є універсальним засобом для обігріву житлових та промислових приміщень, забезпечуючи комфортний мікроклімат без "холодних зон". Монтаж є простим, а можливість зонування дозволяє ефективно використовувати енергію. Крім того, нагрівальний кабель є безпечним, довговічним та екологічно чистим джерелом обігріву. | <p><strong>Тепла підлога Ryxon HC20 -</strong>тонкий двожильний нагрівальний кабель від латвійського виробника Ryxon (Ріксон). Використовується для облаштування теплих електричних кабельних підлог під плитку та інші типи покриття для підлоги.</p> <p>Продукти<strong>Ryxon</strong>є новинкою на ринку електроопалення в Україні. Застосовується для основного опалення або підтримки комфортної температури як в житловому. так і технічному приміщенні. Наявність екрана та заземлювального обплетення біля кабелю дозволяє застосовувати опалювальну систему в приміщеннях з підвищеною вологістю (наприклад. ванні кімнати. сауни тощо).</p> <p>Це тонкий універсальний нагрівальний кабель. який можна укладати в плитковий клей або заливати в стяжку. його потужність на 20 Вт на 1 м п. Цей кабель можна застосовувати для обігріву водостічних труб і жолобів. найого ізоляцію не впливає ультрафіолетове випромінювання.</p> <p>Внутрішня ізоляція кабелю Ріксонвиготовлена з фторопласту (Teflon). що забезпечує максимальну довговічність кабелю та захист від перегрівання. Для нормальної роботи нагрівального кабелю необхідно придбати терморегулятор із датчиком температури. щоб контролювати температуру в приміщенні та не допускати перегрівання. Нагрівальний кабель Ryxon не можна вкорочувати. подовжувати. а також не допускається встановлення побутових приладів. меблів без ніжок у місцях укладання секції. Купити Ryxon двожильний тонкий кабель із доставкою Києвом та Україною Ви можете в нашому інтернет-магазині.</p> <p><strong>Переваги електричної теплої підлогиRyxon HC20:</strong></p> <ul> <li>Не займає корисного простору</li> <li>Не вимагає абсолютно ніякого обслуговування весь термін експлуатації</li> <li>Рівномірний розподіл тепла по всій поверхні підлоги</li> <li>Гнучке керування кожною зоною обігріву за допомогою терморегуляторів</li> <li>Економить електроенергію. опалення теплою підлогою дешевше ніж газом</li> <li>Комфорт від ходіння теплою підлогою. незрівнянно вищий ніж від використання класичних радіаторів опалення</li> <li>Абсолютна надійність. Гарантія від виробника 20 років. Реальний термін експлуатації без ремонтів та вкладень десятки років</li> <li>Вартість установки електричної теплої підлоги. порівнянна із встановленням класичного опалення. а часто буває навіть нижче</li> </ul> <p><strong>Технічні характеристики кабелю Ryxon:</strong></p> <ul> <li>Лінійна потужність: 20 Вт/м.</li> <li>Номінальна напруга: 230 В.</li> <li>Провідник живлення: мідний 3 м.</li> <li>Тип з'єднання: муфтове.</li> <li>Виготовлені із 7-жильного дроту з високим омічним опором.</li> <li>Нагрівальний провідник: резистивний.</li> <li>Захисний екран: калюжена мідь.</li> <li>Внутрішня ізоляція: тефлон.</li> <li>Зовнішня ізоляція: ПХВ стійка до УФ.</li> <li>Зовнішній діаметр: 3.5 мм.</li> <li>Довжина монтажних кінців: 3 м.</li> <li>Мінімальний радіус вигину: 30 мм.</li> <li>Максимальна температура зовнішньої оболонки: +80&deg;С.</li> <li>Країна-виробник: Латвія.</li> </ul> |  | 105 °C | 20 Вт/м | Двожильний. екранований |  |  | Для систем опалення¦Під плитку¦В стяжку | 18 років |  |  | 220-240 В змінного струму | PVС | PVС | від +5°C |  | 3,6 мм | 80 м | 8 кв.м | Для систем опалення¦Під плитку¦В стяжку | 1600 Вт |  |  |  | 80 - 90 м | [31 empty] | 80 - 90 м | katalog/kabel/kabel-pid-plitku/nagrivalnij-dvozhilnij-kabel-ryxon-hc20-80-m-1600-vt | [13 empty] | https://ecopol.com.ua/katalog/kabel/kabel-pid-plitku/nagrivalnij-dvozhilnij-kabel-ryxon-hc20-80-m-1600-vt
1915 | HC20-90 | Нагрівальний двожильний кабель Ryxon HC20 (Латвія) 90 м. 1800 Вт. | 1 | 14 |  | 5798 | 7247 | https://ecopol.com.ua/assets/images/products/1915/3938321577-dvuhzhilnyj-nagrevatelnyj-kabel.webp | 39 | Латвія | Латвія | Латвія | 0 | 0 | 0 | 1 |  | 5 | Нагрівальний кабель є універсальним засобом для обігріву житлових та промислових приміщень, забезпечуючи комфортний мікроклімат без "холодних зон". Монтаж є простим, а можливість зонування дозволяє ефективно використовувати енергію. Крім того, нагрівальний кабель є безпечним, довговічним та екологічно чистим джерелом обігріву. | <p><strong>Тепла підлога Ryxon HC20 -</strong>тонкий двожильний нагрівальний кабель від латвійського виробника Ryxon (Ріксон). Використовується для облаштування теплих електричних кабельних підлог під плитку та інші типи покриття для підлоги.</p> <p>Продукти<strong>Ryxon</strong>є новинкою на ринку електроопалення в Україні. Застосовується для основного опалення або підтримки комфортної температури як в житловому. так і технічному приміщенні. Наявність екрана та заземлювального обплетення біля кабелю дозволяє застосовувати опалювальну систему в приміщеннях з підвищеною вологістю (наприклад. ванні кімнати. сауни тощо).</p> <p>Це тонкий універсальний нагрівальний кабель. який можна укладати в плитковий клей або заливати в стяжку. його потужність на 20 Вт на 1 м п. Цей кабель можна застосовувати для обігріву водостічних труб і жолобів. найого ізоляцію не впливає ультрафіолетове випромінювання.</p> <p>Внутрішня ізоляція кабелю Ріксонвиготовлена з фторопласту (Teflon). що забезпечує максимальну довговічність кабелю та захист від перегрівання. Для нормальної роботи нагрівального кабелю необхідно придбати терморегулятор із датчиком температури. щоб контролювати температуру в приміщенні та не допускати перегрівання. Нагрівальний кабель Ryxon не можна вкорочувати. подовжувати. а також не допускається встановлення побутових приладів. меблів без ніжок у місцях укладання секції. Купити Ryxon двожильний тонкий кабель із доставкою Києвом та Україною Ви можете в нашому інтернет-магазині.</p> <p><strong>Переваги електричної теплої підлогиRyxon HC20:</strong></p> <ul> <li>Не займає корисного простору</li> <li>Не вимагає абсолютно ніякого обслуговування весь термін експлуатації</li> <li>Рівномірний розподіл тепла по всій поверхні підлоги</li> <li>Гнучке керування кожною зоною обігріву за допомогою терморегуляторів</li> <li>Економить електроенергію. опалення теплою підлогою дешевше ніж газом</li> <li>Комфорт від ходіння теплою підлогою. незрівнянно вищий ніж від використання класичних радіаторів опалення</li> <li>Абсолютна надійність. Гарантія від виробника 20 років. Реальний термін експлуатації без ремонтів та вкладень десятки років</li> <li>Вартість установки електричної теплої підлоги. порівнянна із встановленням класичного опалення. а часто буває навіть нижче</li> </ul> <p><strong>Технічні характеристики кабелю Ryxon:</strong></p> <ul> <li>Лінійна потужність: 20 Вт/м.</li> <li>Номінальна напруга: 230 В.</li> <li>Провідник живлення: мідний 3 м.</li> <li>Тип з'єднання: муфтове.</li> <li>Виготовлені із 7-жильного дроту з високим омічним опором.</li> <li>Нагрівальний провідник: резистивний.</li> <li>Захисний екран: калюжена мідь.</li> <li>Внутрішня ізоляція: тефлон.</li> <li>Зовнішня ізоляція: ПХВ стійка до УФ.</li> <li>Зовнішній діаметр: 3.5 мм.</li> <li>Довжина монтажних кінців: 3 м.</li> <li>Мінімальний радіус вигину: 30 мм.</li> <li>Максимальна температура зовнішньої оболонки: +80&deg;С.</li> <li>Країна-виробник: Латвія.</li> </ul> |  | 105 °C | 20 Вт/м | Двожильний. екранований |  |  | Для систем опалення¦Під плитку¦В стяжку | 18 років |  |  | 220-240 В змінного струму | PVС | PVС | від +5°C |  | 3,6 мм | 90 м | 9 кв.м | Для систем опалення¦Під плитку¦В стяжку | 1800 Вт |  |  |  | 90 - 100 м | [31 empty] | 90 - 100 м | katalog/kabel/kabel-pid-plitku/nagrivalnij-dvozhilnij-kabel-ryxon-hc20-90-m-1800-vt | [13 empty] | https://ecopol.com.ua/katalog/kabel/kabel-pid-plitku/nagrivalnij-dvozhilnij-kabel-ryxon-hc20-90-m-1800-vt
1916 | HC20-100 | Нагрівальний двожильний кабель Ryxon HC20 (Латвія) 100 м. 2000 Вт. | 1 | 14 |  | 6284 | 7855 | https://ecopol.com.ua/assets/images/products/1916/3938321577-dvuhzhilnyj-nagrevatelnyj-kabel.webp | 39 | Латвія | Латвія | Латвія | 0 | 0 | 0 | 1 |  | 5 | Нагрівальний кабель є універсальним засобом для обігріву житлових та промислових приміщень, забезпечуючи комфортний мікроклімат без "холодних зон". Монтаж є простим, а можливість зонування дозволяє ефективно використовувати енергію. Крім того, нагрівальний кабель є безпечним, довговічним та екологічно чистим джерелом обігріву. | <p><strong>Тепла підлога Ryxon HC20 -</strong>тонкий двожильний нагрівальний кабель від латвійського виробника Ryxon (Ріксон). Використовується для облаштування теплих електричних кабельних підлог під плитку та інші типи покриття для підлоги.</p> <p>Продукти<strong>Ryxon</strong>є новинкою на ринку електроопалення в Україні. Застосовується для основного опалення або підтримки комфортної температури як в житловому. так і технічному приміщенні. Наявність екрана та заземлювального обплетення біля кабелю дозволяє застосовувати опалювальну систему в приміщеннях з підвищеною вологістю (наприклад. ванні кімнати. сауни тощо).</p> <p>Це тонкий універсальний нагрівальний кабель. який можна укладати в плитковий клей або заливати в стяжку. його потужність на 20 Вт на 1 м п. Цей кабель можна застосовувати для обігріву водостічних труб і жолобів. найого ізоляцію не впливає ультрафіолетове випромінювання.</p> <p>Внутрішня ізоляція кабелю Ріксонвиготовлена з фторопласту (Teflon). що забезпечує максимальну довговічність кабелю та захист від перегрівання. Для нормальної роботи нагрівального кабелю необхідно придбати терморегулятор із датчиком температури. щоб контролювати температуру в приміщенні та не допускати перегрівання. Нагрівальний кабель Ryxon не можна вкорочувати. подовжувати. а також не допускається встановлення побутових приладів. меблів без ніжок у місцях укладання секції. Купити Ryxon двожильний тонкий кабель із доставкою Києвом та Україною Ви можете в нашому інтернет-магазині.</p> <p><strong>Переваги електричної теплої підлогиRyxon HC20:</strong></p> <ul> <li>Не займає корисного простору</li> <li>Не вимагає абсолютно ніякого обслуговування весь термін експлуатації</li> <li>Рівномірний розподіл тепла по всій поверхні підлоги</li> <li>Гнучке керування кожною зоною обігріву за допомогою терморегуляторів</li> <li>Економить електроенергію. опалення теплою підлогою дешевше ніж газом</li> <li>Комфорт від ходіння теплою підлогою. незрівнянно вищий ніж від використання класичних радіаторів опалення</li> <li>Абсолютна надійність. Гарантія від виробника 20 років. Реальний термін експлуатації без ремонтів та вкладень десятки років</li> <li>Вартість установки електричної теплої підлоги. порівнянна із встановленням класичного опалення. а часто буває навіть нижче</li> </ul> <p><strong>Технічні характеристики кабелю Ryxon:</strong></p> <ul> <li>Лінійна потужність: 20 Вт/м.</li> <li>Номінальна напруга: 230 В.</li> <li>Провідник живлення: мідний 3 м.</li> <li>Тип з'єднання: муфтове.</li> <li>Виготовлені із 7-жильного дроту з високим омічним опором.</li> <li>Нагрівальний провідник: резистивний.</li> <li>Захисний екран: калюжена мідь.</li> <li>Внутрішня ізоляція: тефлон.</li> <li>Зовнішня ізоляція: ПХВ стійка до УФ.</li> <li>Зовнішній діаметр: 3.5 мм.</li> <li>Довжина монтажних кінців: 3 м.</li> <li>Мінімальний радіус вигину: 30 мм.</li> <li>Максимальна температура зовнішньої оболонки: +80&deg;С.</li> <li>Країна-виробник: Латвія.</li> </ul> |  | 105 °C | 20 Вт/м | Двожильний. екранований |  |  | Для систем опалення¦Під плитку¦В стяжку | 18 років |  |  | 220-240 В змінного струму | PVС | PVС | від +5°C |  | 3,6 мм | 100 м | 10 кв.м | Для систем опалення¦Під плитку¦В стяжку | 2000 Вт |  |  |  | 100 - 120 м | [31 empty] | 100 - 120 м | katalog/kabel/kabel-pid-plitku/nagrivalnij-dvozhilnij-kabel-ryxon-hc20-100-m-2000-vt | [13 empty] | https://ecopol.com.ua/katalog/kabel/kabel-pid-plitku/nagrivalnij-dvozhilnij-kabel-ryxon-hc20-100-m-2000-vt
1917 | HC20-110 | Нагрівальний двожильний кабель Ryxon HC20 (Латвія) 110 м. 2200 Вт. | 1 | 14 |  | 7230 | 9038 | https://ecopol.com.ua/assets/images/products/1917/3938321577-dvuhzhilnyj-nagrevatelnyj-kabel.webp | 39 | Латвія | Латвія | Латвія | 0 | 0 | 0 | 1 |  | 5 | Нагрівальний кабель є універсальним засобом для обігріву житлових та промислових приміщень, забезпечуючи комфортний мікроклімат без "холодних зон". Монтаж є простим, а можливість зонування дозволяє ефективно використовувати енергію. Крім того, нагрівальний кабель є безпечним, довговічним та екологічно чистим джерелом обігріву. | <p><strong>Тепла підлога Ryxon HC20 -</strong>тонкий двожильний нагрівальний кабель від латвійського виробника Ryxon (Ріксон). Використовується для облаштування теплих електричних кабельних підлог під плитку та інші типи покриття для підлоги.</p> <p>Продукти<strong>Ryxon</strong>є новинкою на ринку електроопалення в Україні. Застосовується для основного опалення або підтримки комфортної температури як в житловому. так і технічному приміщенні. Наявність екрана та заземлювального обплетення біля кабелю дозволяє застосовувати опалювальну систему в приміщеннях з підвищеною вологістю (наприклад. ванні кімнати. сауни тощо).</p> <p>Це тонкий універсальний нагрівальний кабель. який можна укладати в плитковий клей або заливати в стяжку. його потужність на 20 Вт на 1 м п. Цей кабель можна застосовувати для обігріву водостічних труб і жолобів. найого ізоляцію не впливає ультрафіолетове випромінювання.</p> <p>Внутрішня ізоляція кабелю Ріксонвиготовлена з фторопласту (Teflon). що забезпечує максимальну довговічність кабелю та захист від перегрівання. Для нормальної роботи нагрівального кабелю необхідно придбати терморегулятор із датчиком температури. щоб контролювати температуру в приміщенні та не допускати перегрівання. Нагрівальний кабель Ryxon не можна вкорочувати. подовжувати. а також не допускається встановлення побутових приладів. меблів без ніжок у місцях укладання секції. Купити Ryxon двожильний тонкий кабель із доставкою Києвом та Україною Ви можете в нашому інтернет-магазині.</p> <p><strong>Переваги електричної теплої підлогиRyxon HC20:</strong></p> <ul> <li>Не займає корисного простору</li> <li>Не вимагає абсолютно ніякого обслуговування весь термін експлуатації</li> <li>Рівномірний розподіл тепла по всій поверхні підлоги</li> <li>Гнучке керування кожною зоною обігріву за допомогою терморегуляторів</li> <li>Економить електроенергію. опалення теплою підлогою дешевше ніж газом</li> <li>Комфорт від ходіння теплою підлогою. незрівнянно вищий ніж від використання класичних радіаторів опалення</li> <li>Абсолютна надійність. Гарантія від виробника 20 років. Реальний термін експлуатації без ремонтів та вкладень десятки років</li> <li>Вартість установки електричної теплої підлоги. порівнянна із встановленням класичного опалення. а часто буває навіть нижче</li> </ul> <p><strong>Технічні характеристики кабелю Ryxon:</strong></p> <ul> <li>Лінійна потужність: 20 Вт/м.</li> <li>Номінальна напруга: 230 В.</li> <li>Провідник живлення: мідний 3 м.</li> <li>Тип з'єднання: муфтове.</li> <li>Виготовлені із 7-жильного дроту з високим омічним опором.</li> <li>Нагрівальний провідник: резистивний.</li> <li>Захисний екран: калюжена мідь.</li> <li>Внутрішня ізоляція: тефлон.</li> <li>Зовнішня ізоляція: ПХВ стійка до УФ.</li> <li>Зовнішній діаметр: 3.5 мм.</li> <li>Довжина монтажних кінців: 3 м.</li> <li>Мінімальний радіус вигину: 30 мм.</li> <li>Максимальна температура зовнішньої оболонки: +80&deg;С.</li> <li>Країна-виробник: Латвія.</li> </ul> |  | 105 °C | 20 Вт/м | Двожильний. екранований |  |  | Для систем опалення¦Під плитку¦В стяжку | 18 років |  |  | 220-240 В змінного струму | PVС | PVС | від +5°C |  | 3,6 мм | 110 м | 11 кв.м | Для систем опалення¦Під плитку¦В стяжку | 2200 Вт |  |  |  | 100 - 120 м | [31 empty] | 100 - 120 м | katalog/kabel/kabel-pid-plitku/nagrivalnij-dvozhilnij-kabel-ryxon-hc20-110-m-2200-vt | [13 empty] | https://ecopol.com.ua/katalog/kabel/kabel-pid-plitku/nagrivalnij-dvozhilnij-kabel-ryxon-hc20-110-m-2200-vt
1918 | HC20-120 | Нагрівальний двожильний кабель Ryxon HC20 (Латвія) 120 м. 2400 Вт. | 1 | 14 |  | 8386 | 10483 | https://ecopol.com.ua/assets/images/products/1918/3938321577-dvuhzhilnyj-nagrevatelnyj-kabel.webp | 39 | Латвія | Латвія | Латвія | 0 | 0 | 0 | 1 |  | 5 | Нагрівальний кабель є універсальним засобом для обігріву житлових та промислових приміщень, забезпечуючи комфортний мікроклімат без "холодних зон". Монтаж є простим, а можливість зонування дозволяє ефективно використовувати енергію. Крім того, нагрівальний кабель є безпечним, довговічним та екологічно чистим джерелом обігріву. | <p><strong>Тепла підлога Ryxon HC20 -</strong>тонкий двожильний нагрівальний кабель від латвійського виробника Ryxon (Ріксон). Використовується для облаштування теплих електричних кабельних підлог під плитку та інші типи покриття для підлоги.</p> <p>Продукти<strong>Ryxon</strong>є новинкою на ринку електроопалення в Україні. Застосовується для основного опалення або підтримки комфортної температури як в житловому. так і технічному приміщенні. Наявність екрана та заземлювального обплетення біля кабелю дозволяє застосовувати опалювальну систему в приміщеннях з підвищеною вологістю (наприклад. ванні кімнати. сауни тощо).</p> <p>Це тонкий універсальний нагрівальний кабель. який можна укладати в плитковий клей або заливати в стяжку. його потужність на 20 Вт на 1 м п. Цей кабель можна застосовувати для обігріву водостічних труб і жолобів. найого ізоляцію не впливає ультрафіолетове випромінювання.</p> <p>Внутрішня ізоляція кабелю Ріксонвиготовлена з фторопласту (Teflon). що забезпечує максимальну довговічність кабелю та захист від перегрівання. Для нормальної роботи нагрівального кабелю необхідно придбати терморегулятор із датчиком температури. щоб контролювати температуру в приміщенні та не допускати перегрівання. Нагрівальний кабель Ryxon не можна вкорочувати. подовжувати. а також не допускається встановлення побутових приладів. меблів без ніжок у місцях укладання секції. Купити Ryxon двожильний тонкий кабель із доставкою Києвом та Україною Ви можете в нашому інтернет-магазині.</p> <p><strong>Переваги електричної теплої підлогиRyxon HC20:</strong></p> <ul> <li>Не займає корисного простору</li> <li>Не вимагає абсолютно ніякого обслуговування весь термін експлуатації</li> <li>Рівномірний розподіл тепла по всій поверхні підлоги</li> <li>Гнучке керування кожною зоною обігріву за допомогою терморегуляторів</li> <li>Економить електроенергію. опалення теплою підлогою дешевше ніж газом</li> <li>Комфорт від ходіння теплою підлогою. незрівнянно вищий ніж від використання класичних радіаторів опалення</li> <li>Абсолютна надійність. Гарантія від виробника 20 років. Реальний термін експлуатації без ремонтів та вкладень десятки років</li> <li>Вартість установки електричної теплої підлоги. порівнянна із встановленням класичного опалення. а часто буває навіть нижче</li> </ul> <p><strong>Технічні характеристики кабелю Ryxon:</strong></p> <ul> <li>Лінійна потужність: 20 Вт/м.</li> <li>Номінальна напруга: 230 В.</li> <li>Провідник живлення: мідний 3 м.</li> <li>Тип з'єднання: муфтове.</li> <li>Виготовлені із 7-жильного дроту з високим омічним опором.</li> <li>Нагрівальний провідник: резистивний.</li> <li>Захисний екран: калюжена мідь.</li> <li>Внутрішня ізоляція: тефлон.</li> <li>Зовнішня ізоляція: ПХВ стійка до УФ.</li> <li>Зовнішній діаметр: 3.5 мм.</li> <li>Довжина монтажних кінців: 3 м.</li> <li>Мінімальний радіус вигину: 30 мм.</li> <li>Максимальна температура зовнішньої оболонки: +80&deg;С.</li> <li>Країна-виробник: Латвія.</li> </ul> |  | 105 °C | 20 Вт/м | Двожильний. екранований |  |  | Для систем опалення¦Під плитку¦В стяжку | 18 років |  |  | 220-240 В змінного струму | PVС | PVС | від +5°C |  | 3,6 мм | 120 м | 12 кв.м | Для систем опалення¦Під плитку¦В стяжку | 2400 Вт |  |  |  | 120 - 140 м | [31 empty] | 120 - 140 м | katalog/kabel/kabel-pid-plitku/nagrivalnij-dvozhilnij-kabel-ryxon-hc20-120-m-2400-vt | [13 empty] | https://ecopol.com.ua/katalog/kabel/kabel-pid-plitku/nagrivalnij-dvozhilnij-kabel-ryxon-hc20-120-m-2400-vt
1919 | HC20-150 | Нагрівальний двожильний кабель Ryxon HC20 (Латвія) 150 м. 3000 Вт. | 1 | 14 |  | 10739 | 13424 | https://ecopol.com.ua/assets/images/products/1919/3938321577-dvuhzhilnyj-nagrevatelnyj-kabel.webp | 39 | Латвія | Латвія | Латвія | 0 | 0 | 0 | 1 |  | 5 | Нагрівальний кабель є універсальним засобом для обігріву житлових та промислових приміщень, забезпечуючи комфортний мікроклімат без "холодних зон". Монтаж є простим, а можливість зонування дозволяє ефективно використовувати енергію. Крім того, нагрівальний кабель є безпечним, довговічним та екологічно чистим джерелом обігріву. | <p><strong>Тепла підлога Ryxon HC20 -</strong>тонкий двожильний нагрівальний кабель від латвійського виробника Ryxon (Ріксон). Використовується для облаштування теплих електричних кабельних підлог під плитку та інші типи покриття для підлоги.</p> <p>Продукти<strong>Ryxon</strong>є новинкою на ринку електроопалення в Україні. Застосовується для основного опалення або підтримки комфортної температури як в житловому. так і технічному приміщенні. Наявність екрана та заземлювального обплетення біля кабелю дозволяє застосовувати опалювальну систему в приміщеннях з підвищеною вологістю (наприклад. ванні кімнати. сауни тощо).</p> <p>Це тонкий універсальний нагрівальний кабель. який можна укладати в плитковий клей або заливати в стяжку. його потужність на 20 Вт на 1 м п. Цей кабель можна застосовувати для обігріву водостічних труб і жолобів. найого ізоляцію не впливає ультрафіолетове випромінювання.</p> <p>Внутрішня ізоляція кабелю Ріксонвиготовлена з фторопласту (Teflon). що забезпечує максимальну довговічність кабелю та захист від перегрівання. Для нормальної роботи нагрівального кабелю необхідно придбати терморегулятор із датчиком температури. щоб контролювати температуру в приміщенні та не допускати перегрівання. Нагрівальний кабель Ryxon не можна вкорочувати. подовжувати. а також не допускається встановлення побутових приладів. меблів без ніжок у місцях укладання секції. Купити Ryxon двожильний тонкий кабель із доставкою Києвом та Україною Ви можете в нашому інтернет-магазині.</p> <p><strong>Переваги електричної теплої підлогиRyxon HC20:</strong></p> <ul> <li>Не займає корисного простору</li> <li>Не вимагає абсолютно ніякого обслуговування весь термін експлуатації</li> <li>Рівномірний розподіл тепла по всій поверхні підлоги</li> <li>Гнучке керування кожною зоною обігріву за допомогою терморегуляторів</li> <li>Економить електроенергію. опалення теплою підлогою дешевше ніж газом</li> <li>Комфорт від ходіння теплою підлогою. незрівнянно вищий ніж від використання класичних радіаторів опалення</li> <li>Абсолютна надійність. Гарантія від виробника 20 років. Реальний термін експлуатації без ремонтів та вкладень десятки років</li> <li>Вартість установки електричної теплої підлоги. порівнянна із встановленням класичного опалення. а часто буває навіть нижче</li> </ul> <p><strong>Технічні характеристики кабелю Ryxon:</strong></p> <ul> <li>Лінійна потужність: 20 Вт/м.</li> <li>Номінальна напруга: 230 В.</li> <li>Провідник живлення: мідний 3 м.</li> <li>Тип з'єднання: муфтове.</li> <li>Виготовлені із 7-жильного дроту з високим омічним опором.</li> <li>Нагрівальний провідник: резистивний.</li> <li>Захисний екран: калюжена мідь.</li> <li>Внутрішня ізоляція: тефлон.</li> <li>Зовнішня ізоляція: ПХВ стійка до УФ.</li> <li>Зовнішній діаметр: 3.5 мм.</li> <li>Довжина монтажних кінців: 3 м.</li> <li>Мінімальний радіус вигину: 30 мм.</li> <li>Максимальна температура зовнішньої оболонки: +80&deg;С.</li> <li>Країна-виробник: Латвія.</li> </ul> |  | 105 °C | 20 Вт/м | Двожильний. екранований |  |  | Для систем опалення¦Під плитку¦В стяжку | 18 років |  |  | 220-240 В змінного струму | PVС | PVС | від +5°C |  | 3,6 мм | 150 м | 15 кв.м | Для систем опалення¦Під плитку¦В стяжку | 3000 Вт |  |  |  | 140 - 160 м | [31 empty] | 140 - 160 м | katalog/kabel/kabel-pid-plitku/nagrivalnij-dvozhilnij-kabel-ryxon-hc20-150-m-3000-vt | [13 empty] | https://ecopol.com.ua/katalog/kabel/kabel-pid-plitku/nagrivalnij-dvozhilnij-kabel-ryxon-hc20-150-m-3000-vt
1920 | RD1-175 | Одножильний нагрівальний кабель RATEY RD1 (Україна) 175 Вт. | 1 | 14 |  | 1138 | 1422 | https://ecopol.com.ua/assets/images/products/1920/1455652018-nagrivalnij-kabel-ratey.webp¦https://ecopol.com.ua/assets/images/products/1920/1455652018-nagrivalnij-kabel-ratey-1.webp | 40 | Україна | Україна | Україна | 0 | 0 | 0 | 1 |  | 5 | Нагрівальний кабель є універсальним засобом для обігріву житлових та промислових приміщень, забезпечуючи комфортний мікроклімат без "холодних зон". Монтаж є простим, а можливість зонування дозволяє ефективно використовувати енергію. Крім того, нагрівальний кабель є безпечним, довговічним та екологічно чистим джерелом обігріву. | <p><strong>Нагрівальний одножильний кабель RATEY RD1</strong></p> <p>Одножильний нагрівальний кабель для теплої підлоги RATEYRD1 допоможе вам забезпечити основне або додаткове опалення. Ви можете застосовувати його у квартирі. в котеджі. на дачі. у складських приміщеннях та на багатьох інших об&rsquo;єктах. Також нагрівальний кабель RATEYRD1 застосовується для підігріву водопроводів і навіть ґрунту в теплицях. Завдяки круглій формі перерізу кабелю укладати його дуже зручно. Гарантія на виріб становить25років.</p> <p>Тепла підлога RATEY дає можливість насолоджуватися теплом. що рівномірно прогріває приміщення. яке ви можете регулювати так. як вам заманеться. за допомогою терморегулятора.</p> <p>Нагрівальний кабель виготовлений відповідно до міжнародного стандартуIEC60800(&laquo;Кабелі нагрівальні для номінальної напруги300/500В для обігріву приміщень і запобігання обледенінню&raquo;). Відповідно до даного стандарту. кабель піддається додатковим випробуванням на механічну міцність і стійкість до випадкових пошкоджень під час монтажу. Кабель відповідає класуМ1 за стійкістю до механічного впливу.</p> <p><strong>Надійність та безпека:</strong></p> <p>Для перевірки надійності ізоляції через кабель пропускають напругу2500В(~50Гц) протягом1хвилини. Тришарова ПЕТ-ізоляція володіє стійкістю до перегріву: температура її плавлення становить250&deg;С при максимальній робочій температурі кабелю всього125&deg;С. Тому він захищений від підвищення температури внаслідок стрибків напруги чи неправильного монтажу.</p> <p>Нагрівальний кабель містить екран із мідного обплетення щільністю80% та його сумарним перерізом&mdash;не менше0.5мм&sup2;. Екран служить заземленням кабелю. а також захищає від впливу електромагнітного випромінювання. яке присутнє в будь-якому проводі при проходженні через нього електричного струму. Ви можете не турбуватися про надійність з&rsquo;єднання &laquo;холодного&raquo;(з&rsquo;єднувального) і &laquo;гарячого&raquo;(нагрівального) кабелю. Місце кріплення опресоване товстостінними латунними трубками із зусиллям не менше2тонн.</p> <p>Підвищена надійність кабелю RD1 обумовлена його конструкцією і технологією виготовлення. Повністю відповідає європейському стандарту IEC 60800 за класом M1 (підвищені вимоги до міцності при механічних проколах і розрізах).</p> <p><strong>Переваги теплої підлоги RATEY:</strong></p> <ul> <li>завжди комфортна температура завдяки терморегулятору</li> <li>економіяу порівнянні з опаленням звичайними радіаторами і конвекторами. потрібно на 20&ndash;30% (при високих стелях &mdash; на 50%) менше енергії. Завдяки здатності стяжки підлоги акумулювати тепло використання більш дешевого нічного тарифу дозволяє додатково заощадити близько 30%. Автоматика. запрограмована на зниження температури під час відсутності людей. також значно економить енергію;</li> <li>більше вільного просторувідсутні радіатори. труби. котли та інше обладнання. що займає корисну площу;</li> <li>безпекавідсутні гарячі поверхні. ризик витоку газу. протікання води;</li> <li>меньша вартість капітальних витратв порівнянні з газовим і центральним опаленням;</li> </ul> |  | 90 °C | 18 Вт/м | Одножильний. екранований |  |  | Для систем опалення¦Під плитку¦В стяжку | 15 років |  |  | 220-240 В змінного струму | PVС | PVС | від +5°C |  | 4 мм | 9,8, | 1 кв.м | Для систем опалення¦Під плитку¦В стяжку | 175 Вт |  |  |  | 90 - 100 м | [31 empty] | 90 - 100 м | katalog/kabel/kabel-pid-plitku/odnozhilnij-nagrivalnij-kabel-ratey-rd1-175-vt | [13 empty] | https://ecopol.com.ua/katalog/kabel/kabel-pid-plitku/odnozhilnij-nagrivalnij-kabel-ratey-rd1-175-vt
1921 | RD1-280 | Одножильний нагрівальний кабель RATEY RD1 (Україна) 280 Вт. | 1 | 14 |  | 1285 | 1606 | https://ecopol.com.ua/assets/images/products/1921/1455652018-nagrivalnij-kabel-ratey.webp | 40 | Україна | Україна | Україна | 0 | 0 | 0 | 1 |  | 5 | Нагрівальний кабель є універсальним засобом для обігріву житлових та промислових приміщень, забезпечуючи комфортний мікроклімат без "холодних зон". Монтаж є простим, а можливість зонування дозволяє ефективно використовувати енергію. Крім того, нагрівальний кабель є безпечним, довговічним та екологічно чистим джерелом обігріву. | <p><strong>Нагрівальний одножильний кабель RATEY RD1</strong></p> <p>Одножильний нагрівальний кабель для теплої підлоги RATEYRD1 допоможе вам забезпечити основне або додаткове опалення. Ви можете застосовувати його у квартирі. в котеджі. на дачі. у складських приміщеннях та на багатьох інших об&rsquo;єктах. Також нагрівальний кабель RATEYRD1 застосовується для підігріву водопроводів і навіть ґрунту в теплицях. Завдяки круглій формі перерізу кабелю укладати його дуже зручно. Гарантія на виріб становить25років.</p> <p>Тепла підлога RATEY дає можливість насолоджуватися теплом. що рівномірно прогріває приміщення. яке ви можете регулювати так. як вам заманеться. за допомогою терморегулятора.</p> <p>Нагрівальний кабель виготовлений відповідно до міжнародного стандартуIEC60800(&laquo;Кабелі нагрівальні для номінальної напруги300/500В для обігріву приміщень і запобігання обледенінню&raquo;). Відповідно до даного стандарту. кабель піддається додатковим випробуванням на механічну міцність і стійкість до випадкових пошкоджень під час монтажу. Кабель відповідає класуМ1 за стійкістю до механічного впливу.</p> <p><strong>Надійність та безпека:</strong></p> <p>Для перевірки надійності ізоляції через кабель пропускають напругу2500В(~50Гц) протягом1хвилини. Тришарова ПЕТ-ізоляція володіє стійкістю до перегріву: температура її плавлення становить250&deg;С при максимальній робочій температурі кабелю всього125&deg;С. Тому він захищений від підвищення температури внаслідок стрибків напруги чи неправильного монтажу.</p> <p>Нагрівальний кабель містить екран із мідного обплетення щільністю80% та його сумарним перерізом&mdash;не менше0.5мм&sup2;. Екран служить заземленням кабелю. а також захищає від впливу електромагнітного випромінювання. яке присутнє в будь-якому проводі при проходженні через нього електричного струму. Ви можете не турбуватися про надійність з&rsquo;єднання &laquo;холодного&raquo;(з&rsquo;єднувального) і &laquo;гарячого&raquo;(нагрівального) кабелю. Місце кріплення опресоване товстостінними латунними трубками із зусиллям не менше2тонн.</p> <p>Підвищена надійність кабелю RD1 обумовлена його конструкцією і технологією виготовлення. Повністю відповідає європейському стандарту IEC 60800 за класом M1 (підвищені вимоги до міцності при механічних проколах і розрізах).</p> <p><strong>Переваги теплої підлоги RATEY:</strong></p> <ul> <li>завжди комфортна температура завдяки терморегулятору</li> <li>економіяу порівнянні з опаленням звичайними радіаторами і конвекторами. потрібно на 20&ndash;30% (при високих стелях &mdash; на 50%) менше енергії. Завдяки здатності стяжки підлоги акумулювати тепло використання більш дешевого нічного тарифу дозволяє додатково заощадити близько 30%. Автоматика. запрограмована на зниження температури під час відсутності людей. також значно економить енергію;</li> <li>більше вільного просторувідсутні радіатори. труби. котли та інше обладнання. що займає корисну площу;</li> <li>безпекавідсутні гарячі поверхні. ризик витоку газу. протікання води;</li> <li>меньша вартість капітальних витратв порівнянні з газовим і центральним опаленням;</li> </ul> |  | 90 °C | 18 Вт/м | Одножильний. екранований |  |  | Для систем опалення¦Під плитку¦В стяжку | 15 років |  |  | 220-240 В змінного струму | PVС | PVС | від +5°C |  | 4 мм | 15.6 | 1,5 кв.м | Для систем опалення¦Під плитку¦В стяжку | 280 Вт |  |  |  | 140 - 160 м | [31 empty] | 140 - 160 м | katalog/kabel/kabel-pid-plitku/odnozhilnij-nagrivalnij-kabel-ratey-rd1-280-vt | [13 empty] | https://ecopol.com.ua/katalog/kabel/kabel-pid-plitku/odnozhilnij-nagrivalnij-kabel-ratey-rd1-280-vt
1922 | RD1-400 | Одножильний нагрівальний кабель RATEY RD1 (Україна) 400 Вт. | 1 | 14 |  | 1474 | 1843 | https://ecopol.com.ua/assets/images/products/1922/1455652018-nagrivalnij-kabel-ratey.webp | 40 | Україна | Україна | Україна | 0 | 0 | 0 | 1 |  | 5 | Нагрівальний кабель є універсальним засобом для обігріву житлових та промислових приміщень, забезпечуючи комфортний мікроклімат без "холодних зон". Монтаж є простим, а можливість зонування дозволяє ефективно використовувати енергію. Крім того, нагрівальний кабель є безпечним, довговічним та екологічно чистим джерелом обігріву. | <p><strong>Нагрівальний одножильний кабель RATEY RD1</strong></p> <p>Одножильний нагрівальний кабель для теплої підлоги RATEYRD1 допоможе вам забезпечити основне або додаткове опалення. Ви можете застосовувати його у квартирі. в котеджі. на дачі. у складських приміщеннях та на багатьох інших об&rsquo;єктах. Також нагрівальний кабель RATEYRD1 застосовується для підігріву водопроводів і навіть ґрунту в теплицях. Завдяки круглій формі перерізу кабелю укладати його дуже зручно. Гарантія на виріб становить25років.</p> <p>Тепла підлога RATEY дає можливість насолоджуватися теплом. що рівномірно прогріває приміщення. яке ви можете регулювати так. як вам заманеться. за допомогою терморегулятора.</p> <p>Нагрівальний кабель виготовлений відповідно до міжнародного стандартуIEC60800(&laquo;Кабелі нагрівальні для номінальної напруги300/500В для обігріву приміщень і запобігання обледенінню&raquo;). Відповідно до даного стандарту. кабель піддається додатковим випробуванням на механічну міцність і стійкість до випадкових пошкоджень під час монтажу. Кабель відповідає класуМ1 за стійкістю до механічного впливу.</p> <p><strong>Надійність та безпека:</strong></p> <p>Для перевірки надійності ізоляції через кабель пропускають напругу2500В(~50Гц) протягом1хвилини. Тришарова ПЕТ-ізоляція володіє стійкістю до перегріву: температура її плавлення становить250&deg;С при максимальній робочій температурі кабелю всього125&deg;С. Тому він захищений від підвищення температури внаслідок стрибків напруги чи неправильного монтажу.</p> <p>Нагрівальний кабель містить екран із мідного обплетення щільністю80% та його сумарним перерізом&mdash;не менше0.5мм&sup2;. Екран служить заземленням кабелю. а також захищає від впливу електромагнітного випромінювання. яке присутнє в будь-якому проводі при проходженні через нього електричного струму. Ви можете не турбуватися про надійність з&rsquo;єднання &laquo;холодного&raquo;(з&rsquo;єднувального) і &laquo;гарячого&raquo;(нагрівального) кабелю. Місце кріплення опресоване товстостінними латунними трубками із зусиллям не менше2тонн.</p> <p>Підвищена надійність кабелю RD1 обумовлена його конструкцією і технологією виготовлення. Повністю відповідає європейському стандарту IEC 60800 за класом M1 (підвищені вимоги до міцності при механічних проколах і розрізах).</p> <p><strong>Переваги теплої підлоги RATEY:</strong></p> <ul> <li>завжди комфортна температура завдяки терморегулятору</li> <li>економіяу порівнянні з опаленням звичайними радіаторами і конвекторами. потрібно на 20&ndash;30% (при високих стелях &mdash; на 50%) менше енергії. Завдяки здатності стяжки підлоги акумулювати тепло використання більш дешевого нічного тарифу дозволяє додатково заощадити близько 30%. Автоматика. запрограмована на зниження температури під час відсутності людей. також значно економить енергію;</li> <li>більше вільного просторувідсутні радіатори. труби. котли та інше обладнання. що займає корисну площу;</li> <li>безпекавідсутні гарячі поверхні. ризик витоку газу. протікання води;</li> <li>меньша вартість капітальних витратв порівнянні з газовим і центральним опаленням;</li> </ul> |  | 90 °C | 18 Вт/м | Одножильний. екранований |  |  | Для систем опалення¦Під плитку¦В стяжку | 15 років |  |  | 220-240 В змінного струму | PVС | PVС | від +5°C |  | 4 мм | 22 м | 2,2 кв.м | Для систем опалення¦Під плитку¦В стяжку | 400 Вт |  |  |  | 20 - 30 м | [31 empty] | 20 - 30 м | katalog/kabel/kabel-pid-plitku/odnozhilnij-nagrivalnij-kabel-ratey-rd1-400-vt | [13 empty] | https://ecopol.com.ua/katalog/kabel/kabel-pid-plitku/odnozhilnij-nagrivalnij-kabel-ratey-rd1-400-vt
1923 | RD1-485 | Одножильний нагрівальний кабель RATEY RD1 (Україна) 485 Вт. | 1 | 14 |  | 1630 | 2038 | https://ecopol.com.ua/assets/images/products/1923/1455652018-nagrivalnij-kabel-ratey.webp | 40 | Україна | Україна | Україна | 0 | 0 | 0 | 1 |  | 5 | Нагрівальний кабель є універсальним засобом для обігріву житлових та промислових приміщень, забезпечуючи комфортний мікроклімат без "холодних зон". Монтаж є простим, а можливість зонування дозволяє ефективно використовувати енергію. Крім того, нагрівальний кабель є безпечним, довговічним та екологічно чистим джерелом обігріву. | <p><strong>Нагрівальний одножильний кабель RATEY RD1</strong></p> <p>Одножильний нагрівальний кабель для теплої підлоги RATEYRD1 допоможе вам забезпечити основне або додаткове опалення. Ви можете застосовувати його у квартирі. в котеджі. на дачі. у складських приміщеннях та на багатьох інших об&rsquo;єктах. Також нагрівальний кабель RATEYRD1 застосовується для підігріву водопроводів і навіть ґрунту в теплицях. Завдяки круглій формі перерізу кабелю укладати його дуже зручно. Гарантія на виріб становить25років.</p> <p>Тепла підлога RATEY дає можливість насолоджуватися теплом. що рівномірно прогріває приміщення. яке ви можете регулювати так. як вам заманеться. за допомогою терморегулятора.</p> <p>Нагрівальний кабель виготовлений відповідно до міжнародного стандартуIEC60800(&laquo;Кабелі нагрівальні для номінальної напруги300/500В для обігріву приміщень і запобігання обледенінню&raquo;). Відповідно до даного стандарту. кабель піддається додатковим випробуванням на механічну міцність і стійкість до випадкових пошкоджень під час монтажу. Кабель відповідає класуМ1 за стійкістю до механічного впливу.</p> <p><strong>Надійність та безпека:</strong></p> <p>Для перевірки надійності ізоляції через кабель пропускають напругу2500В(~50Гц) протягом1хвилини. Тришарова ПЕТ-ізоляція володіє стійкістю до перегріву: температура її плавлення становить250&deg;С при максимальній робочій температурі кабелю всього125&deg;С. Тому він захищений від підвищення температури внаслідок стрибків напруги чи неправильного монтажу.</p> <p>Нагрівальний кабель містить екран із мідного обплетення щільністю80% та його сумарним перерізом&mdash;не менше0.5мм&sup2;. Екран служить заземленням кабелю. а також захищає від впливу електромагнітного випромінювання. яке присутнє в будь-якому проводі при проходженні через нього електричного струму. Ви можете не турбуватися про надійність з&rsquo;єднання &laquo;холодного&raquo;(з&rsquo;єднувального) і &laquo;гарячого&raquo;(нагрівального) кабелю. Місце кріплення опресоване товстостінними латунними трубками із зусиллям не менше2тонн.</p> <p>Підвищена надійність кабелю RD1 обумовлена його конструкцією і технологією виготовлення. Повністю відповідає європейському стандарту IEC 60800 за класом M1 (підвищені вимоги до міцності при механічних проколах і розрізах).</p> <p><strong>Переваги теплої підлоги RATEY:</strong></p> <ul> <li>завжди комфортна температура завдяки терморегулятору</li> <li>економіяу порівнянні з опаленням звичайними радіаторами і конвекторами. потрібно на 20&ndash;30% (при високих стелях &mdash; на 50%) менше енергії. Завдяки здатності стяжки підлоги акумулювати тепло використання більш дешевого нічного тарифу дозволяє додатково заощадити близько 30%. Автоматика. запрограмована на зниження температури під час відсутності людей. також значно економить енергію;</li> <li>більше вільного просторувідсутні радіатори. труби. котли та інше обладнання. що займає корисну площу;</li> <li>безпекавідсутні гарячі поверхні. ризик витоку газу. протікання води;</li> <li>меньша вартість капітальних витратв порівнянні з газовим і центральним опаленням;</li> </ul> |  | 90 °C | 18 Вт/м | Одножильний. екранований |  |  | Для систем опалення¦Під плитку¦В стяжку | 15 років |  |  | 220-240 В змінного струму | PVС | PVС | від +5°C |  | 4 мм | 27 м | 2,7 кв.м | Для систем опалення¦Під плитку¦В стяжку | 485 Вт |  |  |  | 20 - 30 м | [31 empty] | 20 - 30 м | katalog/kabel/kabel-pid-plitku/odnozhilnij-nagrivalnij-kabel-ratey-rd1-485-vt | [13 empty] | https://ecopol.com.ua/katalog/kabel/kabel-pid-plitku/odnozhilnij-nagrivalnij-kabel-ratey-rd1-485-vt
1924 | RD1-560 | Одножильний нагрівальний кабель RATEY RD1 (Україна) 560 Вт. | 1 | 14 |  | 1777 | 2221 | https://ecopol.com.ua/assets/images/products/1924/1455652018-nagrivalnij-kabel-ratey.webp | 40 | Україна | Україна | Україна | 0 | 0 | 0 | 1 |  | 5 | Нагрівальний кабель є універсальним засобом для обігріву житлових та промислових приміщень, забезпечуючи комфортний мікроклімат без "холодних зон". Монтаж є простим, а можливість зонування дозволяє ефективно використовувати енергію. Крім того, нагрівальний кабель є безпечним, довговічним та екологічно чистим джерелом обігріву. | <p><strong>Нагрівальний одножильний кабель RATEY RD1</strong></p> <p>Одножильний нагрівальний кабель для теплої підлоги RATEYRD1 допоможе вам забезпечити основне або додаткове опалення. Ви можете застосовувати його у квартирі. в котеджі. на дачі. у складських приміщеннях та на багатьох інших об&rsquo;єктах. Також нагрівальний кабель RATEYRD1 застосовується для підігріву водопроводів і навіть ґрунту в теплицях. Завдяки круглій формі перерізу кабелю укладати його дуже зручно. Гарантія на виріб становить25років.</p> <p>Тепла підлога RATEY дає можливість насолоджуватися теплом. що рівномірно прогріває приміщення. яке ви можете регулювати так. як вам заманеться. за допомогою терморегулятора.</p> <p>Нагрівальний кабель виготовлений відповідно до міжнародного стандартуIEC60800(&laquo;Кабелі нагрівальні для номінальної напруги300/500В для обігріву приміщень і запобігання обледенінню&raquo;). Відповідно до даного стандарту. кабель піддається додатковим випробуванням на механічну міцність і стійкість до випадкових пошкоджень під час монтажу. Кабель відповідає класуМ1 за стійкістю до механічного впливу.</p> <p><strong>Надійність та безпека:</strong></p> <p>Для перевірки надійності ізоляції через кабель пропускають напругу2500В(~50Гц) протягом1хвилини. Тришарова ПЕТ-ізоляція володіє стійкістю до перегріву: температура її плавлення становить250&deg;С при максимальній робочій температурі кабелю всього125&deg;С. Тому він захищений від підвищення температури внаслідок стрибків напруги чи неправильного монтажу.</p> <p>Нагрівальний кабель містить екран із мідного обплетення щільністю80% та його сумарним перерізом&mdash;не менше0.5мм&sup2;. Екран служить заземленням кабелю. а також захищає від впливу електромагнітного випромінювання. яке присутнє в будь-якому проводі при проходженні через нього електричного струму. Ви можете не турбуватися про надійність з&rsquo;єднання &laquo;холодного&raquo;(з&rsquo;єднувального) і &laquo;гарячого&raquo;(нагрівального) кабелю. Місце кріплення опресоване товстостінними латунними трубками із зусиллям не менше2тонн.</p> <p>Підвищена надійність кабелю RD1 обумовлена його конструкцією і технологією виготовлення. Повністю відповідає європейському стандарту IEC 60800 за класом M1 (підвищені вимоги до міцності при механічних проколах і розрізах).</p> <p><strong>Переваги теплої підлоги RATEY:</strong></p> <ul> <li>завжди комфортна температура завдяки терморегулятору</li> <li>економіяу порівнянні з опаленням звичайними радіаторами і конвекторами. потрібно на 20&ndash;30% (при високих стелях &mdash; на 50%) менше енергії. Завдяки здатності стяжки підлоги акумулювати тепло використання більш дешевого нічного тарифу дозволяє додатково заощадити близько 30%. Автоматика. запрограмована на зниження температури під час відсутності людей. також значно економить енергію;</li> <li>більше вільного просторувідсутні радіатори. труби. котли та інше обладнання. що займає корисну площу;</li> <li>безпекавідсутні гарячі поверхні. ризик витоку газу. протікання води;</li> <li>меньша вартість капітальних витратв порівнянні з газовим і центральним опаленням;</li> </ul> |  | 90 °C | 18 Вт/м | Одножильний. екранований |  |  | Для систем опалення¦Під плитку¦В стяжку | 15 років |  |  | 220-240 В змінного струму | PVС | PVС | від +5°C |  | 4 мм | 31 м | 3,1 кв.м | Для систем опалення¦Під плитку¦В стяжку | 560 Вт |  |  |  | 30 - 40 м | [31 empty] | 30 - 40 м | katalog/kabel/kabel-pid-plitku/odnozhilnij-nagrivalnij-kabel-ratey-rd1-560-vt | [13 empty] | https://ecopol.com.ua/katalog/kabel/kabel-pid-plitku/odnozhilnij-nagrivalnij-kabel-ratey-rd1-560-vt
1925 | RD1-670 | Одножильний нагрівальний кабель RATEY RD1 (Україна) 670 Вт. | 1 | 14 |  | 1906 | 2382 | https://ecopol.com.ua/assets/images/products/1925/1455652018-nagrivalnij-kabel-ratey.webp | 40 | Україна | Україна | Україна | 0 | 0 | 0 | 1 |  | 5 | Нагрівальний кабель є універсальним засобом для обігріву житлових та промислових приміщень, забезпечуючи комфортний мікроклімат без "холодних зон". Монтаж є простим, а можливість зонування дозволяє ефективно використовувати енергію. Крім того, нагрівальний кабель є безпечним, довговічним та екологічно чистим джерелом обігріву. | <p><strong>Нагрівальний одножильний кабель RATEY RD1</strong></p> <p>Одножильний нагрівальний кабель для теплої підлоги RATEYRD1 допоможе вам забезпечити основне або додаткове опалення. Ви можете застосовувати його у квартирі. в котеджі. на дачі. у складських приміщеннях та на багатьох інших об&rsquo;єктах. Також нагрівальний кабель RATEYRD1 застосовується для підігріву водопроводів і навіть ґрунту в теплицях. Завдяки круглій формі перерізу кабелю укладати його дуже зручно. Гарантія на виріб становить25років.</p> <p>Тепла підлога RATEY дає можливість насолоджуватися теплом. що рівномірно прогріває приміщення. яке ви можете регулювати так. як вам заманеться. за допомогою терморегулятора.</p> <p>Нагрівальний кабель виготовлений відповідно до міжнародного стандартуIEC60800(&laquo;Кабелі нагрівальні для номінальної напруги300/500В для обігріву приміщень і запобігання обледенінню&raquo;). Відповідно до даного стандарту. кабель піддається додатковим випробуванням на механічну міцність і стійкість до випадкових пошкоджень під час монтажу. Кабель відповідає класуМ1 за стійкістю до механічного впливу.</p> <p><strong>Надійність та безпека:</strong></p> <p>Для перевірки надійності ізоляції через кабель пропускають напругу2500В(~50Гц) протягом1хвилини. Тришарова ПЕТ-ізоляція володіє стійкістю до перегріву: температура її плавлення становить250&deg;С при максимальній робочій температурі кабелю всього125&deg;С. Тому він захищений від підвищення температури внаслідок стрибків напруги чи неправильного монтажу.</p> <p>Нагрівальний кабель містить екран із мідного обплетення щільністю80% та його сумарним перерізом&mdash;не менше0.5мм&sup2;. Екран служить заземленням кабелю. а також захищає від впливу електромагнітного випромінювання. яке присутнє в будь-якому проводі при проходженні через нього електричного струму. Ви можете не турбуватися про надійність з&rsquo;єднання &laquo;холодного&raquo;(з&rsquo;єднувального) і &laquo;гарячого&raquo;(нагрівального) кабелю. Місце кріплення опресоване товстостінними латунними трубками із зусиллям не менше2тонн.</p> <p>Підвищена надійність кабелю RD1 обумовлена його конструкцією і технологією виготовлення. Повністю відповідає європейському стандарту IEC 60800 за класом M1 (підвищені вимоги до міцності при механічних проколах і розрізах).</p> <p><strong>Переваги теплої підлоги RATEY:</strong></p> <ul> <li>завжди комфортна температура завдяки терморегулятору</li> <li>економіяу порівнянні з опаленням звичайними радіаторами і конвекторами. потрібно на 20&ndash;30% (при високих стелях &mdash; на 50%) менше енергії. Завдяки здатності стяжки підлоги акумулювати тепло використання більш дешевого нічного тарифу дозволяє додатково заощадити близько 30%. Автоматика. запрограмована на зниження температури під час відсутності людей. також значно економить енергію;</li> <li>більше вільного просторувідсутні радіатори. труби. котли та інше обладнання. що займає корисну площу;</li> <li>безпекавідсутні гарячі поверхні. ризик витоку газу. протікання води;</li> <li>меньша вартість капітальних витратв порівнянні з газовим і центральним опаленням;</li> </ul> |  | 90 °C | 18 Вт/м | Одножильний. екранований |  |  | Для систем опалення¦Під плитку¦В стяжку | 15 років |  |  | 220-240 В змінного струму | PVС | PVС | від +5°C |  | 4 мм | 37,4 м | 3,74 кв.м | Для систем опалення¦Під плитку¦В стяжку | 670 Вт |  |  |  | 30 - 40 м | [31 empty] | 30 - 40 м | katalog/kabel/kabel-pid-plitku/odnozhilnij-nagrivalnij-kabel-ratey-rd1-670-vt | [13 empty] | https://ecopol.com.ua/katalog/kabel/kabel-pid-plitku/odnozhilnij-nagrivalnij-kabel-ratey-rd1-670-vt
1926 | RD1-820 | Одножильний нагрівальний кабель RATEY RD1 (Україна) 820 Вт. | 1 | 14 |  | 2021 | 2526 | https://ecopol.com.ua/assets/images/products/1926/1455652018-nagrivalnij-kabel-ratey.webp | 40 | Україна | Україна | Україна | 0 | 0 | 0 | 1 |  | 5 | Нагрівальний кабель є універсальним засобом для обігріву житлових та промислових приміщень, забезпечуючи комфортний мікроклімат без "холодних зон". Монтаж є простим, а можливість зонування дозволяє ефективно використовувати енергію. Крім того, нагрівальний кабель є безпечним, довговічним та екологічно чистим джерелом обігріву. | <p><strong>Нагрівальний одножильний кабель RATEY RD1</strong></p> <p>Одножильний нагрівальний кабель для теплої підлоги RATEYRD1 допоможе вам забезпечити основне або додаткове опалення. Ви можете застосовувати його у квартирі. в котеджі. на дачі. у складських приміщеннях та на багатьох інших об&rsquo;єктах. Також нагрівальний кабель RATEYRD1 застосовується для підігріву водопроводів і навіть ґрунту в теплицях. Завдяки круглій формі перерізу кабелю укладати його дуже зручно. Гарантія на виріб становить25років.</p> <p>Тепла підлога RATEY дає можливість насолоджуватися теплом. що рівномірно прогріває приміщення. яке ви можете регулювати так. як вам заманеться. за допомогою терморегулятора.</p> <p>Нагрівальний кабель виготовлений відповідно до міжнародного стандартуIEC60800(&laquo;Кабелі нагрівальні для номінальної напруги300/500В для обігріву приміщень і запобігання обледенінню&raquo;). Відповідно до даного стандарту. кабель піддається додатковим випробуванням на механічну міцність і стійкість до випадкових пошкоджень під час монтажу. Кабель відповідає класуМ1 за стійкістю до механічного впливу.</p> <p><strong>Надійність та безпека:</strong></p> <p>Для перевірки надійності ізоляції через кабель пропускають напругу2500В(~50Гц) протягом1хвилини. Тришарова ПЕТ-ізоляція володіє стійкістю до перегріву: температура її плавлення становить250&deg;С при максимальній робочій температурі кабелю всього125&deg;С. Тому він захищений від підвищення температури внаслідок стрибків напруги чи неправильного монтажу.</p> <p>Нагрівальний кабель містить екран із мідного обплетення щільністю80% та його сумарним перерізом&mdash;не менше0.5мм&sup2;. Екран служить заземленням кабелю. а також захищає від впливу електромагнітного випромінювання. яке присутнє в будь-якому проводі при проходженні через нього електричного струму. Ви можете не турбуватися про надійність з&rsquo;єднання &laquo;холодного&raquo;(з&rsquo;єднувального) і &laquo;гарячого&raquo;(нагрівального) кабелю. Місце кріплення опресоване товстостінними латунними трубками із зусиллям не менше2тонн.</p> <p>Підвищена надійність кабелю RD1 обумовлена його конструкцією і технологією виготовлення. Повністю відповідає європейському стандарту IEC 60800 за класом M1 (підвищені вимоги до міцності при механічних проколах і розрізах).</p> <p><strong>Переваги теплої підлоги RATEY:</strong></p> <ul> <li>завжди комфортна температура завдяки терморегулятору</li> <li>економіяу порівнянні з опаленням звичайними радіаторами і конвекторами. потрібно на 20&ndash;30% (при високих стелях &mdash; на 50%) менше енергії. Завдяки здатності стяжки підлоги акумулювати тепло використання більш дешевого нічного тарифу дозволяє додатково заощадити близько 30%. Автоматика. запрограмована на зниження температури під час відсутності людей. також значно економить енергію;</li> <li>більше вільного просторувідсутні радіатори. труби. котли та інше обладнання. що займає корисну площу;</li> <li>безпекавідсутні гарячі поверхні. ризик витоку газу. протікання води;</li> <li>меньша вартість капітальних витратв порівнянні з газовим і центральним опаленням;</li> </ul> |  | 90 °C | 18 Вт/м | Одножильний. екранований |  |  | Для систем опалення¦Під плитку¦В стяжку | 15 років |  |  | 220-240 В змінного струму | PVС | PVС | від +5°C |  | 4 мм | 46 м | 4,6 кв.м | Для систем опалення¦Під плитку¦В стяжку | 820 Вт |  |  |  | 40 - 50 м | [31 empty] | 40 - 50 м | katalog/kabel/kabel-pid-plitku/odnozhilnij-nagrivalnij-kabel-ratey-rd1-820-vt | [13 empty] | https://ecopol.com.ua/katalog/kabel/kabel-pid-plitku/odnozhilnij-nagrivalnij-kabel-ratey-rd1-820-vt
1927 | RD1-1100 | Одножильний нагрівальний кабель RATEY RD1 (Україна) 1100 Вт. | 1 | 14 |  | 2382 | 2977 | https://ecopol.com.ua/assets/images/products/1927/1455652018-nagrivalnij-kabel-ratey.webp | 40 | Україна | Україна | Україна | 0 | 0 | 0 | 1 |  | 5 | Нагрівальний кабель є універсальним засобом для обігріву житлових та промислових приміщень, забезпечуючи комфортний мікроклімат без "холодних зон". Монтаж є простим, а можливість зонування дозволяє ефективно використовувати енергію. Крім того, нагрівальний кабель є безпечним, довговічним та екологічно чистим джерелом обігріву. | <p><strong>Нагрівальний одножильний кабель RATEY RD1</strong></p> <p>Одножильний нагрівальний кабель для теплої підлоги RATEYRD1 допоможе вам забезпечити основне або додаткове опалення. Ви можете застосовувати його у квартирі. в котеджі. на дачі. у складських приміщеннях та на багатьох інших об&rsquo;єктах. Також нагрівальний кабель RATEYRD1 застосовується для підігріву водопроводів і навіть ґрунту в теплицях. Завдяки круглій формі перерізу кабелю укладати його дуже зручно. Гарантія на виріб становить25років.</p> <p>Тепла підлога RATEY дає можливість насолоджуватися теплом. що рівномірно прогріває приміщення. яке ви можете регулювати так. як вам заманеться. за допомогою терморегулятора.</p> <p>Нагрівальний кабель виготовлений відповідно до міжнародного стандартуIEC60800(&laquo;Кабелі нагрівальні для номінальної напруги300/500В для обігріву приміщень і запобігання обледенінню&raquo;). Відповідно до даного стандарту. кабель піддається додатковим випробуванням на механічну міцність і стійкість до випадкових пошкоджень під час монтажу. Кабель відповідає класуМ1 за стійкістю до механічного впливу.</p> <p><strong>Надійність та безпека:</strong></p> <p>Для перевірки надійності ізоляції через кабель пропускають напругу2500В(~50Гц) протягом1хвилини. Тришарова ПЕТ-ізоляція володіє стійкістю до перегріву: температура її плавлення становить250&deg;С при максимальній робочій температурі кабелю всього125&deg;С. Тому він захищений від підвищення температури внаслідок стрибків напруги чи неправильного монтажу.</p> <p>Нагрівальний кабель містить екран із мідного обплетення щільністю80% та його сумарним перерізом&mdash;не менше0.5мм&sup2;. Екран служить заземленням кабелю. а також захищає від впливу електромагнітного випромінювання. яке присутнє в будь-якому проводі при проходженні через нього електричного струму. Ви можете не турбуватися про надійність з&rsquo;єднання &laquo;холодного&raquo;(з&rsquo;єднувального) і &laquo;гарячого&raquo;(нагрівального) кабелю. Місце кріплення опресоване товстостінними латунними трубками із зусиллям не менше2тонн.</p> <p>Підвищена надійність кабелю RD1 обумовлена його конструкцією і технологією виготовлення. Повністю відповідає європейському стандарту IEC 60800 за класом M1 (підвищені вимоги до міцності при механічних проколах і розрізах).</p> <p><strong>Переваги теплої підлоги RATEY:</strong></p> <ul> <li>завжди комфортна температура завдяки терморегулятору</li> <li>економіяу порівнянні з опаленням звичайними радіаторами і конвекторами. потрібно на 20&ndash;30% (при високих стелях &mdash; на 50%) менше енергії. Завдяки здатності стяжки підлоги акумулювати тепло використання більш дешевого нічного тарифу дозволяє додатково заощадити близько 30%. Автоматика. запрограмована на зниження температури під час відсутності людей. також значно економить енергію;</li> <li>більше вільного просторувідсутні радіатори. труби. котли та інше обладнання. що займає корисну площу;</li> <li>безпекавідсутні гарячі поверхні. ризик витоку газу. протікання води;</li> <li>меньша вартість капітальних витратв порівнянні з газовим і центральним опаленням;</li> </ul> |  | 90 °C | 18 Вт/м | Одножильний. екранований |  |  | Для систем опалення¦Під плитку¦В стяжку | 15 років |  |  | 220-240 В змінного струму | PVС | PVС | від +5°C |  | 4 мм | 59,5 м | 5,95 кв.м | Для систем опалення¦Під плитку¦В стяжку | 1100 Вт |  |  |  | 50 - 60 м | [31 empty] | 50 - 60 м | katalog/kabel/kabel-pid-plitku/odnozhilnij-nagrivalnij-kabel-ratey-rd1-1100-vt | [13 empty] | https://ecopol.com.ua/katalog/kabel/kabel-pid-plitku/odnozhilnij-nagrivalnij-kabel-ratey-rd1-1100-vt
1928 | RD1-1230 | Одножильний нагрівальний кабель RATEY RD1 (Україна) 1230 Вт. | 1 | 14 |  | 2613 | 3266 | https://ecopol.com.ua/assets/images/products/1928/1455652018-nagrivalnij-kabel-ratey.webp | 40 | Україна | Україна | Україна | 0 | 0 | 0 | 1 |  | 5 | Нагрівальний кабель є універсальним засобом для обігріву житлових та промислових приміщень, забезпечуючи комфортний мікроклімат без "холодних зон". Монтаж є простим, а можливість зонування дозволяє ефективно використовувати енергію. Крім того, нагрівальний кабель є безпечним, довговічним та екологічно чистим джерелом обігріву. | <p><strong>Нагрівальний одножильний кабель RATEY RD1</strong></p> <p>Одножильний нагрівальний кабель для теплої підлоги RATEYRD1 допоможе вам забезпечити основне або додаткове опалення. Ви можете застосовувати його у квартирі. в котеджі. на дачі. у складських приміщеннях та на багатьох інших об&rsquo;єктах. Також нагрівальний кабель RATEYRD1 застосовується для підігріву водопроводів і навіть ґрунту в теплицях. Завдяки круглій формі перерізу кабелю укладати його дуже зручно. Гарантія на виріб становить25років.</p> <p>Тепла підлога RATEY дає можливість насолоджуватися теплом. що рівномірно прогріває приміщення. яке ви можете регулювати так. як вам заманеться. за допомогою терморегулятора.</p> <p>Нагрівальний кабель виготовлений відповідно до міжнародного стандартуIEC60800(&laquo;Кабелі нагрівальні для номінальної напруги300/500В для обігріву приміщень і запобігання обледенінню&raquo;). Відповідно до даного стандарту. кабель піддається додатковим випробуванням на механічну міцність і стійкість до випадкових пошкоджень під час монтажу. Кабель відповідає класуМ1 за стійкістю до механічного впливу.</p> <p><strong>Надійність та безпека:</strong></p> <p>Для перевірки надійності ізоляції через кабель пропускають напругу2500В(~50Гц) протягом1хвилини. Тришарова ПЕТ-ізоляція володіє стійкістю до перегріву: температура її плавлення становить250&deg;С при максимальній робочій температурі кабелю всього125&deg;С. Тому він захищений від підвищення температури внаслідок стрибків напруги чи неправильного монтажу.</p> <p>Нагрівальний кабель містить екран із мідного обплетення щільністю80% та його сумарним перерізом&mdash;не менше0.5мм&sup2;. Екран служить заземленням кабелю. а також захищає від впливу електромагнітного випромінювання. яке присутнє в будь-якому проводі при проходженні через нього електричного струму. Ви можете не турбуватися про надійність з&rsquo;єднання &laquo;холодного&raquo;(з&rsquo;єднувального) і &laquo;гарячого&raquo;(нагрівального) кабелю. Місце кріплення опресоване товстостінними латунними трубками із зусиллям не менше2тонн.</p> <p>Підвищена надійність кабелю RD1 обумовлена його конструкцією і технологією виготовлення. Повністю відповідає європейському стандарту IEC 60800 за класом M1 (підвищені вимоги до міцності при механічних проколах і розрізах).</p> <p><strong>Переваги теплої підлоги RATEY:</strong></p> <ul> <li>завжди комфортна температура завдяки терморегулятору</li> <li>економіяу порівнянні з опаленням звичайними радіаторами і конвекторами. потрібно на 20&ndash;30% (при високих стелях &mdash; на 50%) менше енергії. Завдяки здатності стяжки підлоги акумулювати тепло використання більш дешевого нічного тарифу дозволяє додатково заощадити близько 30%. Автоматика. запрограмована на зниження температури під час відсутності людей. також значно економить енергію;</li> <li>більше вільного просторувідсутні радіатори. труби. котли та інше обладнання. що займає корисну площу;</li> <li>безпекавідсутні гарячі поверхні. ризик витоку газу. протікання води;</li> <li>меньша вартість капітальних витратв порівнянні з газовим і центральним опаленням;</li> </ul> |  | 90 °C | 18 Вт/м | Одножильний. екранований |  |  | Для систем опалення¦Під плитку¦В стяжку | 15 років |  |  | 220-240 В змінного струму | PVС | PVС | від +5°C |  | 4 мм | 69 м | 6,9 кв.м | Для систем опалення¦Під плитку¦В стяжку | 1230 Вт |  |  |  | 60 - 70 м | [31 empty] | 60 - 70 м | katalog/kabel/kabel-pid-plitku/odnozhilnij-nagrivalnij-kabel-ratey-rd1-1230-vt | [13 empty] | https://ecopol.com.ua/katalog/kabel/kabel-pid-plitku/odnozhilnij-nagrivalnij-kabel-ratey-rd1-1230-vt
1929 | RD1-1400 | Одножильний нагрівальний кабель RATEY RD1 (Україна) 1400 Вт. | 1 | 14 |  | 2826 | 3533 | https://ecopol.com.ua/assets/images/products/1929/1455652018-nagrivalnij-kabel-ratey.webp | 40 | Україна | Україна | Україна | 0 | 0 | 0 | 1 |  | 5 | Нагрівальний кабель є універсальним засобом для обігріву житлових та промислових приміщень, забезпечуючи комфортний мікроклімат без "холодних зон". Монтаж є простим, а можливість зонування дозволяє ефективно використовувати енергію. Крім того, нагрівальний кабель є безпечним, довговічним та екологічно чистим джерелом обігріву. | <p><strong>Нагрівальний одножильний кабель RATEY RD1</strong></p> <p>Одножильний нагрівальний кабель для теплої підлоги RATEYRD1 допоможе вам забезпечити основне або додаткове опалення. Ви можете застосовувати його у квартирі. в котеджі. на дачі. у складських приміщеннях та на багатьох інших об&rsquo;єктах. Також нагрівальний кабель RATEYRD1 застосовується для підігріву водопроводів і навіть ґрунту в теплицях. Завдяки круглій формі перерізу кабелю укладати його дуже зручно. Гарантія на виріб становить25років.</p> <p>Тепла підлога RATEY дає можливість насолоджуватися теплом. що рівномірно прогріває приміщення. яке ви можете регулювати так. як вам заманеться. за допомогою терморегулятора.</p> <p>Нагрівальний кабель виготовлений відповідно до міжнародного стандартуIEC60800(&laquo;Кабелі нагрівальні для номінальної напруги300/500В для обігріву приміщень і запобігання обледенінню&raquo;). Відповідно до даного стандарту. кабель піддається додатковим випробуванням на механічну міцність і стійкість до випадкових пошкоджень під час монтажу. Кабель відповідає класуМ1 за стійкістю до механічного впливу.</p> <p><strong>Надійність та безпека:</strong></p> <p>Для перевірки надійності ізоляції через кабель пропускають напругу2500В(~50Гц) протягом1хвилини. Тришарова ПЕТ-ізоляція володіє стійкістю до перегріву: температура її плавлення становить250&deg;С при максимальній робочій температурі кабелю всього125&deg;С. Тому він захищений від підвищення температури внаслідок стрибків напруги чи неправильного монтажу.</p> <p>Нагрівальний кабель містить екран із мідного обплетення щільністю80% та його сумарним перерізом&mdash;не менше0.5мм&sup2;. Екран служить заземленням кабелю. а також захищає від впливу електромагнітного випромінювання. яке присутнє в будь-якому проводі при проходженні через нього електричного струму. Ви можете не турбуватися про надійність з&rsquo;єднання &laquo;холодного&raquo;(з&rsquo;єднувального) і &laquo;гарячого&raquo;(нагрівального) кабелю. Місце кріплення опресоване товстостінними латунними трубками із зусиллям не менше2тонн.</p> <p>Підвищена надійність кабелю RD1 обумовлена його конструкцією і технологією виготовлення. Повністю відповідає європейському стандарту IEC 60800 за класом M1 (підвищені вимоги до міцності при механічних проколах і розрізах).</p> <p><strong>Переваги теплої підлоги RATEY:</strong></p> <ul> <li>завжди комфортна температура завдяки терморегулятору</li> <li>економіяу порівнянні з опаленням звичайними радіаторами і конвекторами. потрібно на 20&ndash;30% (при високих стелях &mdash; на 50%) менше енергії. Завдяки здатності стяжки підлоги акумулювати тепло використання більш дешевого нічного тарифу дозволяє додатково заощадити близько 30%. Автоматика. запрограмована на зниження температури під час відсутності людей. також значно економить енергію;</li> <li>більше вільного просторувідсутні радіатори. труби. котли та інше обладнання. що займає корисну площу;</li> <li>безпекавідсутні гарячі поверхні. ризик витоку газу. протікання води;</li> <li>меньша вартість капітальних витратв порівнянні з газовим і центральним опаленням;</li> </ul> |  | 90 °C | 18 Вт/м | Одножильний. екранований |  |  | Для систем опалення¦Під плитку¦В стяжку | 15 років |  |  | 220-240 В змінного струму | PVС | PVС | від +5°C |  | 4 мм | 77 м | 7,7 кв.м | Для систем опалення¦Під плитку¦В стяжку | 1400 Вт |  |  |  | 70 - 80 м | [31 empty] | 70 - 80 м | katalog/kabel/kabel-pid-plitku/odnozhilnij-nagrivalnij-kabel-ratey-rd1-1400-vt | [13 empty] | https://ecopol.com.ua/katalog/kabel/kabel-pid-plitku/odnozhilnij-nagrivalnij-kabel-ratey-rd1-1400-vt
1930 | RD1-1500 | Одножильний нагрівальний кабель RATEY RD1 (Україна) 1500 Вт. | 1 | 14 |  | 3003 | 3754 | https://ecopol.com.ua/assets/images/products/1930/1455652018-nagrivalnij-kabel-ratey.webp | 40 | Україна | Україна | Україна | 0 | 0 | 0 | 1 |  | 5 | Нагрівальний кабель є універсальним засобом для обігріву житлових та промислових приміщень, забезпечуючи комфортний мікроклімат без "холодних зон". Монтаж є простим, а можливість зонування дозволяє ефективно використовувати енергію. Крім того, нагрівальний кабель є безпечним, довговічним та екологічно чистим джерелом обігріву. | <p><strong>Нагрівальний одножильний кабель RATEY RD1</strong></p> <p>Одножильний нагрівальний кабель для теплої підлоги RATEYRD1 допоможе вам забезпечити основне або додаткове опалення. Ви можете застосовувати його у квартирі. в котеджі. на дачі. у складських приміщеннях та на багатьох інших об&rsquo;єктах. Також нагрівальний кабель RATEYRD1 застосовується для підігріву водопроводів і навіть ґрунту в теплицях. Завдяки круглій формі перерізу кабелю укладати його дуже зручно. Гарантія на виріб становить25років.</p> <p>Тепла підлога RATEY дає можливість насолоджуватися теплом. що рівномірно прогріває приміщення. яке ви можете регулювати так. як вам заманеться. за допомогою терморегулятора.</p> <p>Нагрівальний кабель виготовлений відповідно до міжнародного стандартуIEC60800(&laquo;Кабелі нагрівальні для номінальної напруги300/500В для обігріву приміщень і запобігання обледенінню&raquo;). Відповідно до даного стандарту. кабель піддається додатковим випробуванням на механічну міцність і стійкість до випадкових пошкоджень під час монтажу. Кабель відповідає класуМ1 за стійкістю до механічного впливу.</p> <p><strong>Надійність та безпека:</strong></p> <p>Для перевірки надійності ізоляції через кабель пропускають напругу2500В(~50Гц) протягом1хвилини. Тришарова ПЕТ-ізоляція володіє стійкістю до перегріву: температура її плавлення становить250&deg;С при максимальній робочій температурі кабелю всього125&deg;С. Тому він захищений від підвищення температури внаслідок стрибків напруги чи неправильного монтажу.</p> <p>Нагрівальний кабель містить екран із мідного обплетення щільністю80% та його сумарним перерізом&mdash;не менше0.5мм&sup2;. Екран служить заземленням кабелю. а також захищає від впливу електромагнітного випромінювання. яке присутнє в будь-якому проводі при проходженні через нього електричного струму. Ви можете не турбуватися про надійність з&rsquo;єднання &laquo;холодного&raquo;(з&rsquo;єднувального) і &laquo;гарячого&raquo;(нагрівального) кабелю. Місце кріплення опресоване товстостінними латунними трубками із зусиллям не менше2тонн.</p> <p>Підвищена надійність кабелю RD1 обумовлена його конструкцією і технологією виготовлення. Повністю відповідає європейському стандарту IEC 60800 за класом M1 (підвищені вимоги до міцності при механічних проколах і розрізах).</p> <p><strong>Переваги теплої підлоги RATEY:</strong></p> <ul> <li>завжди комфортна температура завдяки терморегулятору</li> <li>економіяу порівнянні з опаленням звичайними радіаторами і конвекторами. потрібно на 20&ndash;30% (при високих стелях &mdash; на 50%) менше енергії. Завдяки здатності стяжки підлоги акумулювати тепло використання більш дешевого нічного тарифу дозволяє додатково заощадити близько 30%. Автоматика. запрограмована на зниження температури під час відсутності людей. також значно економить енергію;</li> <li>більше вільного просторувідсутні радіатори. труби. котли та інше обладнання. що займає корисну площу;</li> <li>безпекавідсутні гарячі поверхні. ризик витоку газу. протікання води;</li> <li>меньша вартість капітальних витратв порівнянні з газовим і центральним опаленням;</li> </ul> |  | 90 °C | 18 Вт/м | Одножильний. екранований |  |  | Для систем опалення¦Під плитку¦В стяжку | 15 років |  |  | 220-240 В змінного струму | PVС | PVС | від +5°C |  | 4 мм | 84 м | 8,4 кв.м | Для систем опалення¦Під плитку¦В стяжку | 1500 Вт |  |  |  | 80 - 90 м | [31 empty] | 80 - 90 м | katalog/kabel/kabel-pid-plitku/odnozhilnij-nagrivalnij-kabel-ratey-rd1-1500-vt | [13 empty] | https://ecopol.com.ua/katalog/kabel/kabel-pid-plitku/odnozhilnij-nagrivalnij-kabel-ratey-rd1-1500-vt
1931 | RD1-1700 | Одножильний нагрівальний кабель RATEY RD1 (Україна) 1700 Вт. | 1 | 14 |  | 3551 | 4439 | https://ecopol.com.ua/assets/images/products/1931/1455652018-nagrivalnij-kabel-ratey.webp | 40 | Україна | Україна | Україна | 0 | 0 | 0 | 1 |  | 5 | Нагрівальний кабель є універсальним засобом для обігріву житлових та промислових приміщень, забезпечуючи комфортний мікроклімат без "холодних зон". Монтаж є простим, а можливість зонування дозволяє ефективно використовувати енергію. Крім того, нагрівальний кабель є безпечним, довговічним та екологічно чистим джерелом обігріву. | <p><strong>Нагрівальний одножильний кабель RATEY RD1</strong></p> <p>Одножильний нагрівальний кабель для теплої підлоги RATEYRD1 допоможе вам забезпечити основне або додаткове опалення. Ви можете застосовувати його у квартирі. в котеджі. на дачі. у складських приміщеннях та на багатьох інших об&rsquo;єктах. Також нагрівальний кабель RATEYRD1 застосовується для підігріву водопроводів і навіть ґрунту в теплицях. Завдяки круглій формі перерізу кабелю укладати його дуже зручно. Гарантія на виріб становить25років.</p> <p>Тепла підлога RATEY дає можливість насолоджуватися теплом. що рівномірно прогріває приміщення. яке ви можете регулювати так. як вам заманеться. за допомогою терморегулятора.</p> <p>Нагрівальний кабель виготовлений відповідно до міжнародного стандартуIEC60800(&laquo;Кабелі нагрівальні для номінальної напруги300/500В для обігріву приміщень і запобігання обледенінню&raquo;). Відповідно до даного стандарту. кабель піддається додатковим випробуванням на механічну міцність і стійкість до випадкових пошкоджень під час монтажу. Кабель відповідає класуМ1 за стійкістю до механічного впливу.</p> <p><strong>Надійність та безпека:</strong></p> <p>Для перевірки надійності ізоляції через кабель пропускають напругу2500В(~50Гц) протягом1хвилини. Тришарова ПЕТ-ізоляція володіє стійкістю до перегріву: температура її плавлення становить250&deg;С при максимальній робочій температурі кабелю всього125&deg;С. Тому він захищений від підвищення температури внаслідок стрибків напруги чи неправильного монтажу.</p> <p>Нагрівальний кабель містить екран із мідного обплетення щільністю80% та його сумарним перерізом&mdash;не менше0.5мм&sup2;. Екран служить заземленням кабелю. а також захищає від впливу електромагнітного випромінювання. яке присутнє в будь-якому проводі при проходженні через нього електричного струму. Ви можете не турбуватися про надійність з&rsquo;єднання &laquo;холодного&raquo;(з&rsquo;єднувального) і &laquo;гарячого&raquo;(нагрівального) кабелю. Місце кріплення опресоване товстостінними латунними трубками із зусиллям не менше2тонн.</p> <p>Підвищена надійність кабелю RD1 обумовлена його конструкцією і технологією виготовлення. Повністю відповідає європейському стандарту IEC 60800 за класом M1 (підвищені вимоги до міцності при механічних проколах і розрізах).</p> <p><strong>Переваги теплої підлоги RATEY:</strong></p> <ul> <li>завжди комфортна температура завдяки терморегулятору</li> <li>економіяу порівнянні з опаленням звичайними радіаторами і конвекторами. потрібно на 20&ndash;30% (при високих стелях &mdash; на 50%) менше енергії. Завдяки здатності стяжки підлоги акумулювати тепло використання більш дешевого нічного тарифу дозволяє додатково заощадити близько 30%. Автоматика. запрограмована на зниження температури під час відсутності людей. також значно економить енергію;</li> <li>більше вільного просторувідсутні радіатори. труби. котли та інше обладнання. що займає корисну площу;</li> <li>безпекавідсутні гарячі поверхні. ризик витоку газу. протікання води;</li> <li>меньша вартість капітальних витратв порівнянні з газовим і центральним опаленням;</li> </ul> |  | 90 °C | 18 Вт/м | Одножильний. екранований |  |  | Для систем опалення¦Під плитку¦В стяжку | 15 років |  |  | 220-240 В змінного струму | PVС | PVС | від +5°C |  | 4 мм | 95 м | 9,5 кв.м | Для систем опалення¦Під плитку¦В стяжку | 1700 Вт |  |  |  | 90 - 100 м | [31 empty] | 90 - 100 м | katalog/kabel/kabel-pid-plitku/odnozhilnij-nagrivalnij-kabel-ratey-rd1-1700-vt | [13 empty] | https://ecopol.com.ua/katalog/kabel/kabel-pid-plitku/odnozhilnij-nagrivalnij-kabel-ratey-rd1-1700-vt
1932 | RD1-1900 | Одножильний нагрівальний кабель RATEY RD1 (Україна) 1900 Вт. | 1 | 14 |  | 4272 | 5340 | https://ecopol.com.ua/assets/images/products/1932/1455652018-nagrivalnij-kabel-ratey.webp | 40 | Україна | Україна | Україна | 0 | 0 | 0 | 1 |  | 5 | Нагрівальний кабель є універсальним засобом для обігріву житлових та промислових приміщень, забезпечуючи комфортний мікроклімат без "холодних зон". Монтаж є простим, а можливість зонування дозволяє ефективно використовувати енергію. Крім того, нагрівальний кабель є безпечним, довговічним та екологічно чистим джерелом обігріву. | <p><strong>Нагрівальний одножильний кабель RATEY RD1</strong></p> <p>Одножильний нагрівальний кабель для теплої підлоги RATEYRD1 допоможе вам забезпечити основне або додаткове опалення. Ви можете застосовувати його у квартирі. в котеджі. на дачі. у складських приміщеннях та на багатьох інших об&rsquo;єктах. Також нагрівальний кабель RATEYRD1 застосовується для підігріву водопроводів і навіть ґрунту в теплицях. Завдяки круглій формі перерізу кабелю укладати його дуже зручно. Гарантія на виріб становить25років.</p> <p>Тепла підлога RATEY дає можливість насолоджуватися теплом. що рівномірно прогріває приміщення. яке ви можете регулювати так. як вам заманеться. за допомогою терморегулятора.</p> <p>Нагрівальний кабель виготовлений відповідно до міжнародного стандартуIEC60800(&laquo;Кабелі нагрівальні для номінальної напруги300/500В для обігріву приміщень і запобігання обледенінню&raquo;). Відповідно до даного стандарту. кабель піддається додатковим випробуванням на механічну міцність і стійкість до випадкових пошкоджень під час монтажу. Кабель відповідає класуМ1 за стійкістю до механічного впливу.</p> <p><strong>Надійність та безпека:</strong></p> <p>Для перевірки надійності ізоляції через кабель пропускають напругу2500В(~50Гц) протягом1хвилини. Тришарова ПЕТ-ізоляція володіє стійкістю до перегріву: температура її плавлення становить250&deg;С при максимальній робочій температурі кабелю всього125&deg;С. Тому він захищений від підвищення температури внаслідок стрибків напруги чи неправильного монтажу.</p> <p>Нагрівальний кабель містить екран із мідного обплетення щільністю80% та його сумарним перерізом&mdash;не менше0.5мм&sup2;. Екран служить заземленням кабелю. а також захищає від впливу електромагнітного випромінювання. яке присутнє в будь-якому проводі при проходженні через нього електричного струму. Ви можете не турбуватися про надійність з&rsquo;єднання &laquo;холодного&raquo;(з&rsquo;єднувального) і &laquo;гарячого&raquo;(нагрівального) кабелю. Місце кріплення опресоване товстостінними латунними трубками із зусиллям не менше2тонн.</p> <p>Підвищена надійність кабелю RD1 обумовлена його конструкцією і технологією виготовлення. Повністю відповідає європейському стандарту IEC 60800 за класом M1 (підвищені вимоги до міцності при механічних проколах і розрізах).</p> <p><strong>Переваги теплої підлоги RATEY:</strong></p> <ul> <li>завжди комфортна температура завдяки терморегулятору</li> <li>економіяу порівнянні з опаленням звичайними радіаторами і конвекторами. потрібно на 20&ndash;30% (при високих стелях &mdash; на 50%) менше енергії. Завдяки здатності стяжки підлоги акумулювати тепло використання більш дешевого нічного тарифу дозволяє додатково заощадити близько 30%. Автоматика. запрограмована на зниження температури під час відсутності людей. також значно економить енергію;</li> <li>більше вільного просторувідсутні радіатори. труби. котли та інше обладнання. що займає корисну площу;</li> <li>безпекавідсутні гарячі поверхні. ризик витоку газу. протікання води;</li> <li>меньша вартість капітальних витратв порівнянні з газовим і центральним опаленням;</li> </ul> |  | 90 °C | 18 Вт/м | Одножильний. екранований |  |  | Для систем опалення¦Під плитку¦В стяжку | 15 років |  |  | 220-240 В змінного струму | PVС | PVС | від +5°C |  | 4 мм | 106 м | 10,6 кв.м | Для систем опалення¦Під плитку¦В стяжку | 1900 Вт |  |  |  | 100 - 120 м | [31 empty] | 100 - 120 м | katalog/kabel/kabel-pid-plitku/odnozhilnij-nagrivalnij-kabel-ratey-rd1-1900-vt | [13 empty] | https://ecopol.com.ua/katalog/kabel/kabel-pid-plitku/odnozhilnij-nagrivalnij-kabel-ratey-rd1-1900-vt
1933 | RD1-2100 | Одножильний нагрівальний кабель RATEY RD1 (Україна) 2100 Вт. | 1 | 14 |  | 4377 | 5471 | https://ecopol.com.ua/assets/images/products/1933/1455652018-nagrivalnij-kabel-ratey.webp | 40 | Україна | Україна | Україна | 0 | 0 | 0 | 1 |  | 5 | Нагрівальний кабель є універсальним засобом для обігріву житлових та промислових приміщень, забезпечуючи комфортний мікроклімат без "холодних зон". Монтаж є простим, а можливість зонування дозволяє ефективно використовувати енергію. Крім того, нагрівальний кабель є безпечним, довговічним та екологічно чистим джерелом обігріву. | <p><strong>Нагрівальний одножильний кабель RATEY RD1</strong></p> <p>Одножильний нагрівальний кабель для теплої підлоги RATEYRD1 допоможе вам забезпечити основне або додаткове опалення. Ви можете застосовувати його у квартирі. в котеджі. на дачі. у складських приміщеннях та на багатьох інших об&rsquo;єктах. Також нагрівальний кабель RATEYRD1 застосовується для підігріву водопроводів і навіть ґрунту в теплицях. Завдяки круглій формі перерізу кабелю укладати його дуже зручно. Гарантія на виріб становить25років.</p> <p>Тепла підлога RATEY дає можливість насолоджуватися теплом. що рівномірно прогріває приміщення. яке ви можете регулювати так. як вам заманеться. за допомогою терморегулятора.</p> <p>Нагрівальний кабель виготовлений відповідно до міжнародного стандартуIEC60800(&laquo;Кабелі нагрівальні для номінальної напруги300/500В для обігріву приміщень і запобігання обледенінню&raquo;). Відповідно до даного стандарту. кабель піддається додатковим випробуванням на механічну міцність і стійкість до випадкових пошкоджень під час монтажу. Кабель відповідає класуМ1 за стійкістю до механічного впливу.</p> <p><strong>Надійність та безпека:</strong></p> <p>Для перевірки надійності ізоляції через кабель пропускають напругу2500В(~50Гц) протягом1хвилини. Тришарова ПЕТ-ізоляція володіє стійкістю до перегріву: температура її плавлення становить250&deg;С при максимальній робочій температурі кабелю всього125&deg;С. Тому він захищений від підвищення температури внаслідок стрибків напруги чи неправильного монтажу.</p> <p>Нагрівальний кабель містить екран із мідного обплетення щільністю80% та його сумарним перерізом&mdash;не менше0.5мм&sup2;. Екран служить заземленням кабелю. а також захищає від впливу електромагнітного випромінювання. яке присутнє в будь-якому проводі при проходженні через нього електричного струму. Ви можете не турбуватися про надійність з&rsquo;єднання &laquo;холодного&raquo;(з&rsquo;єднувального) і &laquo;гарячого&raquo;(нагрівального) кабелю. Місце кріплення опресоване товстостінними латунними трубками із зусиллям не менше2тонн.</p> <p>Підвищена надійність кабелю RD1 обумовлена його конструкцією і технологією виготовлення. Повністю відповідає європейському стандарту IEC 60800 за класом M1 (підвищені вимоги до міцності при механічних проколах і розрізах).</p> <p><strong>Переваги теплої підлоги RATEY:</strong></p> <ul> <li>завжди комфортна температура завдяки терморегулятору</li> <li>економіяу порівнянні з опаленням звичайними радіаторами і конвекторами. потрібно на 20&ndash;30% (при високих стелях &mdash; на 50%) менше енергії. Завдяки здатності стяжки підлоги акумулювати тепло використання більш дешевого нічного тарифу дозволяє додатково заощадити близько 30%. Автоматика. запрограмована на зниження температури під час відсутності людей. також значно економить енергію;</li> <li>більше вільного просторувідсутні радіатори. труби. котли та інше обладнання. що займає корисну площу;</li> <li>безпекавідсутні гарячі поверхні. ризик витоку газу. протікання води;</li> <li>меньша вартість капітальних витратв порівнянні з газовим і центральним опаленням;</li> </ul> |  | 90 °C | 18 Вт/м | Одножильний. екранований |  |  | Для систем опалення¦Під плитку¦В стяжку | 15 років |  |  | 220-240 В змінного струму | PVС | PVС | від +5°C |  | 4 мм | 117 м | 11,7 кв.м | Для систем опалення¦Під плитку¦В стяжку | 2100 Вт |  |  |  | 100 - 120 м | [31 empty] | 100 - 120 м | katalog/kabel/kabel-pid-plitku/odnozhilnij-nagrivalnij-kabel-ratey-rd1-2100-vt | [13 empty] | https://ecopol.com.ua/katalog/kabel/kabel-pid-plitku/odnozhilnij-nagrivalnij-kabel-ratey-rd1-2100-vt
1934 | RD1-2400 | Одножильний нагрівальний кабель RATEY RD1 (Україна) 2400 Вт. | 1 | 14 |  | 4996 | 6245 | https://ecopol.com.ua/assets/images/products/1934/1455652018-nagrivalnij-kabel-ratey.webp | 40 | Україна | Україна | Україна | 0 | 0 | 0 | 1 |  | 5 | Нагрівальний кабель є універсальним засобом для обігріву житлових та промислових приміщень, забезпечуючи комфортний мікроклімат без "холодних зон". Монтаж є простим, а можливість зонування дозволяє ефективно використовувати енергію. Крім того, нагрівальний кабель є безпечним, довговічним та екологічно чистим джерелом обігріву. | <p><strong>Нагрівальний одножильний кабель RATEY RD1</strong></p> <p>Одножильний нагрівальний кабель для теплої підлоги RATEYRD1 допоможе вам забезпечити основне або додаткове опалення. Ви можете застосовувати його у квартирі. в котеджі. на дачі. у складських приміщеннях та на багатьох інших об&rsquo;єктах. Також нагрівальний кабель RATEYRD1 застосовується для підігріву водопроводів і навіть ґрунту в теплицях. Завдяки круглій формі перерізу кабелю укладати його дуже зручно. Гарантія на виріб становить25років.</p> <p>Тепла підлога RATEY дає можливість насолоджуватися теплом. що рівномірно прогріває приміщення. яке ви можете регулювати так. як вам заманеться. за допомогою терморегулятора.</p> <p>Нагрівальний кабель виготовлений відповідно до міжнародного стандартуIEC60800(&laquo;Кабелі нагрівальні для номінальної напруги300/500В для обігріву приміщень і запобігання обледенінню&raquo;). Відповідно до даного стандарту. кабель піддається додатковим випробуванням на механічну міцність і стійкість до випадкових пошкоджень під час монтажу. Кабель відповідає класуМ1 за стійкістю до механічного впливу.</p> <p><strong>Надійність та безпека:</strong></p> <p>Для перевірки надійності ізоляції через кабель пропускають напругу2500В(~50Гц) протягом1хвилини. Тришарова ПЕТ-ізоляція володіє стійкістю до перегріву: температура її плавлення становить250&deg;С при максимальній робочій температурі кабелю всього125&deg;С. Тому він захищений від підвищення температури внаслідок стрибків напруги чи неправильного монтажу.</p> <p>Нагрівальний кабель містить екран із мідного обплетення щільністю80% та його сумарним перерізом&mdash;не менше0.5мм&sup2;. Екран служить заземленням кабелю. а також захищає від впливу електромагнітного випромінювання. яке присутнє в будь-якому проводі при проходженні через нього електричного струму. Ви можете не турбуватися про надійність з&rsquo;єднання &laquo;холодного&raquo;(з&rsquo;єднувального) і &laquo;гарячого&raquo;(нагрівального) кабелю. Місце кріплення опресоване товстостінними латунними трубками із зусиллям не менше2тонн.</p> <p>Підвищена надійність кабелю RD1 обумовлена його конструкцією і технологією виготовлення. Повністю відповідає європейському стандарту IEC 60800 за класом M1 (підвищені вимоги до міцності при механічних проколах і розрізах).</p> <p><strong>Переваги теплої підлоги RATEY:</strong></p> <ul> <li>завжди комфортна температура завдяки терморегулятору</li> <li>економіяу порівнянні з опаленням звичайними радіаторами і конвекторами. потрібно на 20&ndash;30% (при високих стелях &mdash; на 50%) менше енергії. Завдяки здатності стяжки підлоги акумулювати тепло використання більш дешевого нічного тарифу дозволяє додатково заощадити близько 30%. Автоматика. запрограмована на зниження температури під час відсутності людей. також значно економить енергію;</li> <li>більше вільного просторувідсутні радіатори. труби. котли та інше обладнання. що займає корисну площу;</li> <li>безпекавідсутні гарячі поверхні. ризик витоку газу. протікання води;</li> <li>меньша вартість капітальних витратв порівнянні з газовим і центральним опаленням;</li> </ul> |  | 90 °C | 18 Вт/м | Одножильний. екранований |  |  | Для систем опалення¦Під плитку¦В стяжку | 15 років |  |  | 220-240 В змінного струму | PVС | PVС | від +5°C |  | 4 мм | 135 м | 13,5 кв.м | Для систем опалення¦Під плитку¦В стяжку | 2400 Вт |  |  |  | 120 - 140 м | [31 empty] | 120 - 140 м | katalog/kabel/kabel-pid-plitku/odnozhilnij-nagrivalnij-kabel-ratey-rd1-2400-vt | [13 empty] | https://ecopol.com.ua/katalog/kabel/kabel-pid-plitku/odnozhilnij-nagrivalnij-kabel-ratey-rd1-2400-vt
1935 | RD2-125 | Двожильний нагрівальний кабель RATEY RD2 (Україна) 125 Вт. | 1 | 14 |  | 1146 | 1432 | https://ecopol.com.ua/assets/images/products/1935/rd1.jpg¦https://ecopol.com.ua/assets/images/products/1935/rd1.jpeg | 40 | Україна | Україна | Україна | 0 | 0 | 0 | 1 |  | 5 | Нагрівальний кабель є універсальним засобом для обігріву житлових та промислових приміщень, забезпечуючи комфортний мікроклімат без "холодних зон". Монтаж є простим, а можливість зонування дозволяє ефективно використовувати енергію. Крім того, нагрівальний кабель є безпечним, довговічним та екологічно чистим джерелом обігріву. | <p><strong>Двожильний нагрівальний кабель RATEY RD2</strong></p> <p>RATEY RD2 18 Вт - двожильний нагрівальний кабель для облаштування теплої підлоги під шар піщано-цементної стяжки. Нагрівальний кабель RATEY RD2 відповідає вимогам міжнародного стандарту IEC 60800.</p> <p><strong>Особливості кабелюRATEY RD2:</strong></p> <ul> <li>Ratey RD2 має круглу форму.Круглий переріз кабелю спрощує монтаж.</li> <li>Підвищена надійність сполучної муфти за допомогою опресування гідравлічним пресом із зусиллям 2 тонни.</li> <li>Мідний екран RD2 надійніший.</li> </ul> <p><strong>Переваги кабелюRATEY RD2:</strong></p> <ul> <li>Не висушує повітря і не перепалює кисень.</li> <li>Простий у монтажі та дуже довговічний.</li> <li>Цілком безпечний у роботі.</li> <li>Високі показники тепловіддачі.</li> <li>Набагато економічніші. ніж традиційні системи газового опалення.</li> <li>Немає радіаторів. труб та інших виступаючих частин.</li> <li>Не виділяє запахів. екологічно безпечний.</li> </ul> <p><strong>Установлення:</strong>Укладається безпосередньо на бетон або на поверхню старої плитки на кухні. у коридорі та інших приміщеннях під будь-яке покриття підлоги: плитку. мармур. граніт. паркет. ламінат. паркетну дошку. килимове покриття.</p> |  | 90 °C | 18 Вт/м | Двожильний. екранований |  |  | Для систем опалення¦Під плитку¦В стяжку | 15 років |  |  | 220-240 В змінного струму | PVС | PVС | від +5°C |  | 6 мм | 6,9 м | 0,69 кв.м | Для систем опалення¦Під плитку¦В стяжку | 125 Вт |  |  |  | менше 10 м | [31 empty] | менше 10 м | katalog/kabel/kabel-pid-plitku/dvozhilnij-nagrivalnij-kabel-ratey-rd2-125-vt | [13 empty] | https://ecopol.com.ua/katalog/kabel/kabel-pid-plitku/dvozhilnij-nagrivalnij-kabel-ratey-rd2-125-vt
1936 | RD2-200 | Двожильний нагрівальний кабель RATEY RD2 (Україна) 200 Вт. | 1 | 14 |  | 1306 | 1632 | https://ecopol.com.ua/assets/images/products/1936/rd1.jpeg | 40 | Україна | Україна | Україна | 0 | 0 | 0 | 1 |  | 5 | Нагрівальний кабель є універсальним засобом для обігріву житлових та промислових приміщень, забезпечуючи комфортний мікроклімат без "холодних зон". Монтаж є простим, а можливість зонування дозволяє ефективно використовувати енергію. Крім того, нагрівальний кабель є безпечним, довговічним та екологічно чистим джерелом обігріву. | <p><strong>Двожильний нагрівальний кабель RATEY RD2</strong></p> <p>RATEY RD2 18 Вт - двожильний нагрівальний кабель для облаштування теплої підлоги під шар піщано-цементної стяжки. Нагрівальний кабель RATEY RD2 відповідає вимогам міжнародного стандарту IEC 60800.</p> <p><strong>Особливості кабелюRATEY RD2:</strong></p> <ul> <li>Ratey RD2 має круглу форму.Круглий переріз кабелю спрощує монтаж.</li> <li>Підвищена надійність сполучної муфти за допомогою опресування гідравлічним пресом із зусиллям 2 тонни.</li> <li>Мідний екран RD2 надійніший.</li> </ul> <p><strong>Переваги кабелюRATEY RD2:</strong></p> <ul> <li>Не висушує повітря і не перепалює кисень.</li> <li>Простий у монтажі та дуже довговічний.</li> <li>Цілком безпечний у роботі.</li> <li>Високі показники тепловіддачі.</li> <li>Набагато економічніші. ніж традиційні системи газового опалення.</li> <li>Немає радіаторів. труб та інших виступаючих частин.</li> <li>Не виділяє запахів. екологічно безпечний.</li> </ul> <p><strong>Установлення:</strong>Укладається безпосередньо на бетон або на поверхню старої плитки на кухні. у коридорі та інших приміщеннях під будь-яке покриття підлоги: плитку. мармур. граніт. паркет. ламінат. паркетну дошку. килимове покриття.</p> |  | 90 °C | 18 Вт/м | Двожильний. екранований |  |  | Для систем опалення¦Під плитку¦В стяжку | 15 років |  |  | 220-240 В змінного струму | PVС | PVС | від +5°C |  | 6 мм | 11 м | 1,1 кв.м | Для систем опалення¦Під плитку¦В стяжку | 200 Вт |  |  |  | 10 - 20 м | [31 empty] | 10 - 20 м | katalog/kabel/kabel-pid-plitku/dvozhilnij-nagrivalnij-kabel-ratey-rd2-200-vt | [13 empty] | https://ecopol.com.ua/katalog/kabel/kabel-pid-plitku/dvozhilnij-nagrivalnij-kabel-ratey-rd2-200-vt
1937 | RD2-280 | Двожильний нагрівальний кабель RATEY RD2 (Україна) 280 Вт. | 1 | 14 |  | 1504 | 1880 | https://ecopol.com.ua/assets/images/products/1937/rd1.jpeg | 40 | Україна | Україна | Україна | 0 | 0 | 0 | 1 |  | 5 | Нагрівальний кабель є універсальним засобом для обігріву житлових та промислових приміщень, забезпечуючи комфортний мікроклімат без "холодних зон". Монтаж є простим, а можливість зонування дозволяє ефективно використовувати енергію. Крім того, нагрівальний кабель є безпечним, довговічним та екологічно чистим джерелом обігріву. | <p><strong>Двожильний нагрівальний кабель RATEY RD2</strong></p> <p>RATEY RD2 18 Вт - двожильний нагрівальний кабель для облаштування теплої підлоги під шар піщано-цементної стяжки. Нагрівальний кабель RATEY RD2 відповідає вимогам міжнародного стандарту IEC 60800.</p> <p><strong>Особливості кабелюRATEY RD2:</strong></p> <ul> <li>Ratey RD2 має круглу форму.Круглий переріз кабелю спрощує монтаж.</li> <li>Підвищена надійність сполучної муфти за допомогою опресування гідравлічним пресом із зусиллям 2 тонни.</li> <li>Мідний екран RD2 надійніший.</li> </ul> <p><strong>Переваги кабелюRATEY RD2:</strong></p> <ul> <li>Не висушує повітря і не перепалює кисень.</li> <li>Простий у монтажі та дуже довговічний.</li> <li>Цілком безпечний у роботі.</li> <li>Високі показники тепловіддачі.</li> <li>Набагато економічніші. ніж традиційні системи газового опалення.</li> <li>Немає радіаторів. труб та інших виступаючих частин.</li> <li>Не виділяє запахів. екологічно безпечний.</li> </ul> <p><strong>Установлення:</strong>Укладається безпосередньо на бетон або на поверхню старої плитки на кухні. у коридорі та інших приміщеннях під будь-яке покриття підлоги: плитку. мармур. граніт. паркет. ламінат. паркетну дошку. килимове покриття.</p> |  | 90 °C | 18 Вт/м | Двожильний. екранований |  |  | Для систем опалення¦Під плитку¦В стяжку | 15 років |  |  | 220-240 В змінного струму | PVС | PVС | від +5°C |  | 6 мм | 15,6 м | 1,56 кв.м | Для систем опалення¦Під плитку¦В стяжку | 280 Вт |  |  |  | 10 - 20 м | [31 empty] | 10 - 20 м | katalog/kabel/kabel-pid-plitku/dvozhilnij-nagrivalnij-kabel-ratey-rd2-280-vt | [13 empty] | https://ecopol.com.ua/katalog/kabel/kabel-pid-plitku/dvozhilnij-nagrivalnij-kabel-ratey-rd2-280-vt
1938 | RD2-340 | Двожильний нагрівальний кабель RATEY RD2 (Україна) 340 Вт. | 1 | 14 |  | 1680 | 2100 | https://ecopol.com.ua/assets/images/products/1938/rd1.jpeg | 40 | Україна | Україна | Україна | 0 | 0 | 0 | 1 |  | 5 | Нагрівальний кабель є універсальним засобом для обігріву житлових та промислових приміщень, забезпечуючи комфортний мікроклімат без "холодних зон". Монтаж є простим, а можливість зонування дозволяє ефективно використовувати енергію. Крім того, нагрівальний кабель є безпечним, довговічним та екологічно чистим джерелом обігріву. | <p><strong>Двожильний нагрівальний кабель RATEY RD2</strong></p> <p>RATEY RD2 18 Вт - двожильний нагрівальний кабель для облаштування теплої підлоги під шар піщано-цементної стяжки. Нагрівальний кабель RATEY RD2 відповідає вимогам міжнародного стандарту IEC 60800.</p> <p><strong>Особливості кабелюRATEY RD2:</strong></p> <ul> <li>Ratey RD2 має круглу форму.Круглий переріз кабелю спрощує монтаж.</li> <li>Підвищена надійність сполучної муфти за допомогою опресування гідравлічним пресом із зусиллям 2 тонни.</li> <li>Мідний екран RD2 надійніший.</li> </ul> <p><strong>Переваги кабелюRATEY RD2:</strong></p> <ul> <li>Не висушує повітря і не перепалює кисень.</li> <li>Простий у монтажі та дуже довговічний.</li> <li>Цілком безпечний у роботі.</li> <li>Високі показники тепловіддачі.</li> <li>Набагато економічніші. ніж традиційні системи газового опалення.</li> <li>Немає радіаторів. труб та інших виступаючих частин.</li> <li>Не виділяє запахів. екологічно безпечний.</li> </ul> <p><strong>Установлення:</strong>Укладається безпосередньо на бетон або на поверхню старої плитки на кухні. у коридорі та інших приміщеннях під будь-яке покриття підлоги: плитку. мармур. граніт. паркет. ламінат. паркетну дошку. килимове покриття.</p> |  | 90 °C | 18 Вт/м | Двожильний. екранований |  |  | Для систем опалення¦Під плитку¦В стяжку | 15 років |  |  | 220-240 В змінного струму | PVС | PVС | від +5°C |  | 6 мм | 19,1 м | 1,91 кв.м | Для систем опалення¦Під плитку¦В стяжку | 340 Вт |  |  |  | 10 - 20 м | [31 empty] | 10 - 20 м | katalog/kabel/kabel-pid-plitku/dvozhilnij-nagrivalnij-kabel-ratey-rd2-340-vt | [13 empty] | https://ecopol.com.ua/katalog/kabel/kabel-pid-plitku/dvozhilnij-nagrivalnij-kabel-ratey-rd2-340-vt
1939 | RD2-400 | Двожильний нагрівальний кабель RATEY RD2 (Україна) 400 Вт. | 1 | 14 |  | 1874 | 2342 | https://ecopol.com.ua/assets/images/products/1939/rd1.jpeg | 40 | Україна | Україна | Україна | 0 | 0 | 0 | 1 |  | 5 | Нагрівальний кабель є універсальним засобом для обігріву житлових та промислових приміщень, забезпечуючи комфортний мікроклімат без "холодних зон". Монтаж є простим, а можливість зонування дозволяє ефективно використовувати енергію. Крім того, нагрівальний кабель є безпечним, довговічним та екологічно чистим джерелом обігріву. | <p><strong>Двожильний нагрівальний кабель RATEY RD2</strong></p> <p>RATEY RD2 18 Вт - двожильний нагрівальний кабель для облаштування теплої підлоги під шар піщано-цементної стяжки. Нагрівальний кабель RATEY RD2 відповідає вимогам міжнародного стандарту IEC 60800.</p> <p><strong>Особливості кабелюRATEY RD2:</strong></p> <ul> <li>Ratey RD2 має круглу форму.Круглий переріз кабелю спрощує монтаж.</li> <li>Підвищена надійність сполучної муфти за допомогою опресування гідравлічним пресом із зусиллям 2 тонни.</li> <li>Мідний екран RD2 надійніший.</li> </ul> <p><strong>Переваги кабелюRATEY RD2:</strong></p> <ul> <li>Не висушує повітря і не перепалює кисень.</li> <li>Простий у монтажі та дуже довговічний.</li> <li>Цілком безпечний у роботі.</li> <li>Високі показники тепловіддачі.</li> <li>Набагато економічніші. ніж традиційні системи газового опалення.</li> <li>Немає радіаторів. труб та інших виступаючих частин.</li> <li>Не виділяє запахів. екологічно безпечний.</li> </ul> <p><strong>Установлення:</strong>Укладається безпосередньо на бетон або на поверхню старої плитки на кухні. у коридорі та інших приміщеннях під будь-яке покриття підлоги: плитку. мармур. граніт. паркет. ламінат. паркетну дошку. килимове покриття.</p> |  | 90 °C | 18 Вт/м | Двожильний. екранований |  |  | Для систем опалення¦Під плитку¦В стяжку | 15 років |  |  | 220-240 В змінного струму | PVС | PVС | від +5°C |  | 6 мм | 22 м | 2,2 кв.м | Для систем опалення¦Під плитку¦В стяжку | 400 Вт |  |  |  | 20 - 30 м | [31 empty] | 20 - 30 м | katalog/kabel/kabel-pid-plitku/dvozhilnij-nagrivalnij-kabel-ratey-rd2-400-vt | [13 empty] | https://ecopol.com.ua/katalog/kabel/kabel-pid-plitku/dvozhilnij-nagrivalnij-kabel-ratey-rd2-400-vt
1940 | RD2-475 | Двожильний нагрівальний кабель RATEY RD2 (Україна) 475 Вт. | 1 | 14 |  | 1993 | 2491 | https://ecopol.com.ua/assets/images/products/1940/rd1.jpeg | 40 | Україна | Україна | Україна | 0 | 0 | 0 | 1 |  | 5 | Нагрівальний кабель є універсальним засобом для обігріву житлових та промислових приміщень, забезпечуючи комфортний мікроклімат без "холодних зон". Монтаж є простим, а можливість зонування дозволяє ефективно використовувати енергію. Крім того, нагрівальний кабель є безпечним, довговічним та екологічно чистим джерелом обігріву. | <p><strong>Двожильний нагрівальний кабель RATEY RD2</strong></p> <p>RATEY RD2 18 Вт - двожильний нагрівальний кабель для облаштування теплої підлоги під шар піщано-цементної стяжки. Нагрівальний кабель RATEY RD2 відповідає вимогам міжнародного стандарту IEC 60800.</p> <p><strong>Особливості кабелюRATEY RD2:</strong></p> <ul> <li>Ratey RD2 має круглу форму.Круглий переріз кабелю спрощує монтаж.</li> <li>Підвищена надійність сполучної муфти за допомогою опресування гідравлічним пресом із зусиллям 2 тонни.</li> <li>Мідний екран RD2 надійніший.</li> </ul> <p><strong>Переваги кабелюRATEY RD2:</strong></p> <ul> <li>Не висушує повітря і не перепалює кисень.</li> <li>Простий у монтажі та дуже довговічний.</li> <li>Цілком безпечний у роботі.</li> <li>Високі показники тепловіддачі.</li> <li>Набагато економічніші. ніж традиційні системи газового опалення.</li> <li>Немає радіаторів. труб та інших виступаючих частин.</li> <li>Не виділяє запахів. екологічно безпечний.</li> </ul> <p><strong>Установлення:</strong>Укладається безпосередньо на бетон або на поверхню старої плитки на кухні. у коридорі та інших приміщеннях під будь-яке покриття підлоги: плитку. мармур. граніт. паркет. ламінат. паркетну дошку. килимове покриття.</p> |  | 90 °C | 18 Вт/м | Двожильний. екранований |  |  | Для систем опалення¦Під плитку¦В стяжку | 15 років |  |  | 220-240 В змінного струму | PVС | PVС | від +5°C |  | 6 мм | 26,5 м | 2,65 кв.м | Для систем опалення¦Під плитку¦В стяжку | 475 Вт |  |  |  | 20 - 30 м | [31 empty] | 20 - 30 м | katalog/kabel/kabel-pid-plitku/dvozhilnij-nagrivalnij-kabel-ratey-rd2-475-vt | [13 empty] | https://ecopol.com.ua/katalog/kabel/kabel-pid-plitku/dvozhilnij-nagrivalnij-kabel-ratey-rd2-475-vt
1941 | RD2-580 | Двожильний нагрівальний кабель RATEY RD2 (Україна) 580 Вт. | 1 | 14 |  | 2144 | 2680 | https://ecopol.com.ua/assets/images/products/1941/rd1.jpeg | 40 | Україна | Україна | Україна | 0 | 0 | 0 | 1 |  | 5 | Нагрівальний кабель є універсальним засобом для обігріву житлових та промислових приміщень, забезпечуючи комфортний мікроклімат без "холодних зон". Монтаж є простим, а можливість зонування дозволяє ефективно використовувати енергію. Крім того, нагрівальний кабель є безпечним, довговічним та екологічно чистим джерелом обігріву. | <p><strong>Двожильний нагрівальний кабель RATEY RD2</strong></p> <p>RATEY RD2 18 Вт - двожильний нагрівальний кабель для облаштування теплої підлоги під шар піщано-цементної стяжки. Нагрівальний кабель RATEY RD2 відповідає вимогам міжнародного стандарту IEC 60800.</p> <p><strong>Особливості кабелюRATEY RD2:</strong></p> <ul> <li>Ratey RD2 має круглу форму.Круглий переріз кабелю спрощує монтаж.</li> <li>Підвищена надійність сполучної муфти за допомогою опресування гідравлічним пресом із зусиллям 2 тонни.</li> <li>Мідний екран RD2 надійніший.</li> </ul> <p><strong>Переваги кабелюRATEY RD2:</strong></p> <ul> <li>Не висушує повітря і не перепалює кисень.</li> <li>Простий у монтажі та дуже довговічний.</li> <li>Цілком безпечний у роботі.</li> <li>Високі показники тепловіддачі.</li> <li>Набагато економічніші. ніж традиційні системи газового опалення.</li> <li>Немає радіаторів. труб та інших виступаючих частин.</li> <li>Не виділяє запахів. екологічно безпечний.</li> </ul> <p><strong>Установлення:</strong>Укладається безпосередньо на бетон або на поверхню старої плитки на кухні. у коридорі та інших приміщеннях під будь-яке покриття підлоги: плитку. мармур. граніт. паркет. ламінат. паркетну дошку. килимове покриття.</p> |  | 90 °C | 18 Вт/м | Двожильний. екранований |  |  | Для систем опалення¦Під плитку¦В стяжку | 15 років |  |  | 220-240 В змінного струму | PVС | PVС | від +5°C |  | 6 мм | 32,3 м | 3,23 кв.м | Для систем опалення¦Під плитку¦В стяжку | 580 Вт |  |  |  | 30 - 40 м | [31 empty] | 30 - 40 м | katalog/kabel/kabel-pid-plitku/dvozhilnij-nagrivalnij-kabel-ratey-rd2-580-vt | [13 empty] | https://ecopol.com.ua/katalog/kabel/kabel-pid-plitku/dvozhilnij-nagrivalnij-kabel-ratey-rd2-580-vt
1942 | RD2-760 | Двожильний нагрівальний кабель RATEY RD2 (Україна) 760 Вт. | 1 | 14 |  | 2550 | 3188 | https://ecopol.com.ua/assets/images/products/1942/rd1.jpeg | 40 | Україна | Україна | Україна | 0 | 0 | 0 | 1 |  | 5 | Нагрівальний кабель є універсальним засобом для обігріву житлових та промислових приміщень, забезпечуючи комфортний мікроклімат без "холодних зон". Монтаж є простим, а можливість зонування дозволяє ефективно використовувати енергію. Крім того, нагрівальний кабель є безпечним, довговічним та екологічно чистим джерелом обігріву. | <p><strong>Двожильний нагрівальний кабель RATEY RD2</strong></p> <p>RATEY RD2 18 Вт - двожильний нагрівальний кабель для облаштування теплої підлоги під шар піщано-цементної стяжки. Нагрівальний кабель RATEY RD2 відповідає вимогам міжнародного стандарту IEC 60800.</p> <p><strong>Особливості кабелюRATEY RD2:</strong></p> <ul> <li>Ratey RD2 має круглу форму.Круглий переріз кабелю спрощує монтаж.</li> <li>Підвищена надійність сполучної муфти за допомогою опресування гідравлічним пресом із зусиллям 2 тонни.</li> <li>Мідний екран RD2 надійніший.</li> </ul> <p><strong>Переваги кабелюRATEY RD2:</strong></p> <ul> <li>Не висушує повітря і не перепалює кисень.</li> <li>Простий у монтажі та дуже довговічний.</li> <li>Цілком безпечний у роботі.</li> <li>Високі показники тепловіддачі.</li> <li>Набагато економічніші. ніж традиційні системи газового опалення.</li> <li>Немає радіаторів. труб та інших виступаючих частин.</li> <li>Не виділяє запахів. екологічно безпечний.</li> </ul> <p><strong>Установлення:</strong>Укладається безпосередньо на бетон або на поверхню старої плитки на кухні. у коридорі та інших приміщеннях під будь-яке покриття підлоги: плитку. мармур. граніт. паркет. ламінат. паркетну дошку. килимове покриття.</p> |  | 90 °C | 18 Вт/м | Двожильний. екранований |  |  | Для систем опалення¦Під плитку¦В стяжку | 15 років |  |  | 220-240 В змінного струму | PVС | PVС | від +5°C |  | 6 мм | 42 м | 4,2 кв.м | Для систем опалення¦Під плитку¦В стяжку | 760 Вт |  |  |  | 40 - 50 м | [31 empty] | 40 - 50 м | katalog/kabel/kabel-pid-plitku/dvozhilnij-nagrivalnij-kabel-ratey-rd2-760-vt | [13 empty] | https://ecopol.com.ua/katalog/kabel/kabel-pid-plitku/dvozhilnij-nagrivalnij-kabel-ratey-rd2-760-vt
1943 | RD2-875 | Двожильний нагрівальний кабель RATEY RD2 (Україна) 875 Вт. | 1 | 14 |  | 2814 | 3517 | https://ecopol.com.ua/assets/images/products/1943/rd1.jpeg | 40 | Україна | Україна | Україна | 0 | 0 | 0 | 1 |  | 5 | Нагрівальний кабель є універсальним засобом для обігріву житлових та промислових приміщень, забезпечуючи комфортний мікроклімат без "холодних зон". Монтаж є простим, а можливість зонування дозволяє ефективно використовувати енергію. Крім того, нагрівальний кабель є безпечним, довговічним та екологічно чистим джерелом обігріву. | <p><strong>Двожильний нагрівальний кабель RATEY RD2</strong></p> <p>RATEY RD2 18 Вт - двожильний нагрівальний кабель для облаштування теплої підлоги під шар піщано-цементної стяжки. Нагрівальний кабель RATEY RD2 відповідає вимогам міжнародного стандарту IEC 60800.</p> <p><strong>Особливості кабелюRATEY RD2:</strong></p> <ul> <li>Ratey RD2 має круглу форму.Круглий переріз кабелю спрощує монтаж.</li> <li>Підвищена надійність сполучної муфти за допомогою опресування гідравлічним пресом із зусиллям 2 тонни.</li> <li>Мідний екран RD2 надійніший.</li> </ul> <p><strong>Переваги кабелюRATEY RD2:</strong></p> <ul> <li>Не висушує повітря і не перепалює кисень.</li> <li>Простий у монтажі та дуже довговічний.</li> <li>Цілком безпечний у роботі.</li> <li>Високі показники тепловіддачі.</li> <li>Набагато економічніші. ніж традиційні системи газового опалення.</li> <li>Немає радіаторів. труб та інших виступаючих частин.</li> <li>Не виділяє запахів. екологічно безпечний.</li> </ul> <p><strong>Установлення:</strong>Укладається безпосередньо на бетон або на поверхню старої плитки на кухні. у коридорі та інших приміщеннях під будь-яке покриття підлоги: плитку. мармур. граніт. паркет. ламінат. паркетну дошку. килимове покриття.</p> |  | 90 °C | 18 Вт/м | Двожильний. екранований |  |  | Для систем опалення¦Під плитку¦В стяжку | 15 років |  |  | 220-240 В змінного струму | PVС | PVС | від +5°C |  | 6 мм | 48,5 м | 4,85 кв.м | Для систем опалення¦Під плитку¦В стяжку | 875 Вт |  |  |  | 40 - 50 м | [31 empty] | 40 - 50 м | katalog/kabel/kabel-pid-plitku/dvozhilnij-nagrivalnij-kabel-ratey-rd2-875-vt | [13 empty] | https://ecopol.com.ua/katalog/kabel/kabel-pid-plitku/dvozhilnij-nagrivalnij-kabel-ratey-rd2-875-vt
1944 | RD2-975 | Двожильний нагрівальний кабель RATEY RD2 (Україна) 975 Вт. | 1 | 14 |  | 3064 | 3830 | https://ecopol.com.ua/assets/images/products/1944/rd1.jpeg | 40 | Україна | Україна | Україна | 0 | 0 | 0 | 1 |  | 5 | Нагрівальний кабель є універсальним засобом для обігріву житлових та промислових приміщень, забезпечуючи комфортний мікроклімат без "холодних зон". Монтаж є простим, а можливість зонування дозволяє ефективно використовувати енергію. Крім того, нагрівальний кабель є безпечним, довговічним та екологічно чистим джерелом обігріву. | <p><strong>Двожильний нагрівальний кабель RATEY RD2</strong></p> <p>RATEY RD2 18 Вт - двожильний нагрівальний кабель для облаштування теплої підлоги під шар піщано-цементної стяжки. Нагрівальний кабель RATEY RD2 відповідає вимогам міжнародного стандарту IEC 60800.</p> <p><strong>Особливості кабелюRATEY RD2:</strong></p> <ul> <li>Ratey RD2 має круглу форму.Круглий переріз кабелю спрощує монтаж.</li> <li>Підвищена надійність сполучної муфти за допомогою опресування гідравлічним пресом із зусиллям 2 тонни.</li> <li>Мідний екран RD2 надійніший.</li> </ul> <p><strong>Переваги кабелюRATEY RD2:</strong></p> <ul> <li>Не висушує повітря і не перепалює кисень.</li> <li>Простий у монтажі та дуже довговічний.</li> <li>Цілком безпечний у роботі.</li> <li>Високі показники тепловіддачі.</li> <li>Набагато економічніші. ніж традиційні системи газового опалення.</li> <li>Немає радіаторів. труб та інших виступаючих частин.</li> <li>Не виділяє запахів. екологічно безпечний.</li> </ul> <p><strong>Установлення:</strong>Укладається безпосередньо на бетон або на поверхню старої плитки на кухні. у коридорі та інших приміщеннях під будь-яке покриття підлоги: плитку. мармур. граніт. паркет. ламінат. паркетну дошку. килимове покриття.</p> |  | 90 °C | 18 Вт/м | Двожильний. екранований |  |  | Для систем опалення¦Під плитку¦В стяжку | 15 років |  |  | 220-240 В змінного струму | PVС | PVС | від +5°C |  | 6 мм | 54,5 м | 5,45 кв.м | Для систем опалення¦Під плитку¦В стяжку | 975 Вт |  |  |  | 50 - 60 м | [31 empty] | 50 - 60 м | katalog/kabel/kabel-pid-plitku/dvozhilnij-nagrivalnij-kabel-ratey-rd2-975-vt | [13 empty] | https://ecopol.com.ua/katalog/kabel/kabel-pid-plitku/dvozhilnij-nagrivalnij-kabel-ratey-rd2-975-vt
1945 | RD2-1100 | Двожильний нагрівальний кабель RATEY RD2 (Україна) 1100 Вт. | 1 | 14 |  | 3270 | 4088 | https://ecopol.com.ua/assets/images/products/1945/rd1.jpeg | 40 | Україна | Україна | Україна | 0 | 0 | 0 | 1 |  | 5 | Нагрівальний кабель є універсальним засобом для обігріву житлових та промислових приміщень, забезпечуючи комфортний мікроклімат без "холодних зон". Монтаж є простим, а можливість зонування дозволяє ефективно використовувати енергію. Крім того, нагрівальний кабель є безпечним, довговічним та екологічно чистим джерелом обігріву. | <p><strong>Двожильний нагрівальний кабель RATEY RD2</strong></p> <p>RATEY RD2 18 Вт - двожильний нагрівальний кабель для облаштування теплої підлоги під шар піщано-цементної стяжки. Нагрівальний кабель RATEY RD2 відповідає вимогам міжнародного стандарту IEC 60800.</p> <p><strong>Особливості кабелюRATEY RD2:</strong></p> <ul> <li>Ratey RD2 має круглу форму.Круглий переріз кабелю спрощує монтаж.</li> <li>Підвищена надійність сполучної муфти за допомогою опресування гідравлічним пресом із зусиллям 2 тонни.</li> <li>Мідний екран RD2 надійніший.</li> </ul> <p><strong>Переваги кабелюRATEY RD2:</strong></p> <ul> <li>Не висушує повітря і не перепалює кисень.</li> <li>Простий у монтажі та дуже довговічний.</li> <li>Цілком безпечний у роботі.</li> <li>Високі показники тепловіддачі.</li> <li>Набагато економічніші. ніж традиційні системи газового опалення.</li> <li>Немає радіаторів. труб та інших виступаючих частин.</li> <li>Не виділяє запахів. екологічно безпечний.</li> </ul> <p><strong>Установлення:</strong>Укладається безпосередньо на бетон або на поверхню старої плитки на кухні. у коридорі та інших приміщеннях під будь-яке покриття підлоги: плитку. мармур. граніт. паркет. ламінат. паркетну дошку. килимове покриття.</p> |  | 90 °C | 18 Вт/м | Двожильний. екранований |  |  | Для систем опалення¦Під плитку¦В стяжку | 15 років |  |  | 220-240 В змінного струму | PVС | PVС | від +5°C |  | 6 мм | 59,5 м | 5,95 кв.м | Для систем опалення¦Під плитку¦В стяжку | 1100 Вт |  |  |  | 50 - 60 м | [31 empty] | 50 - 60 м | katalog/kabel/kabel-pid-plitku/dvozhilnij-nagrivalnij-kabel-ratey-rd2-1100-vt | [13 empty] | https://ecopol.com.ua/katalog/kabel/kabel-pid-plitku/dvozhilnij-nagrivalnij-kabel-ratey-rd2-1100-vt
1946 | RD2-1200 | Двожильний нагрівальний кабель RATEY RD2 (Україна) 1200 Вт. | 1 | 14 |  | 3870 | 4837 | https://ecopol.com.ua/assets/images/products/1946/rd1.jpeg | 40 | Україна | Україна | Україна | 0 | 0 | 0 | 1 |  | 5 | Нагрівальний кабель є універсальним засобом для обігріву житлових та промислових приміщень, забезпечуючи комфортний мікроклімат без "холодних зон". Монтаж є простим, а можливість зонування дозволяє ефективно використовувати енергію. Крім того, нагрівальний кабель є безпечним, довговічним та екологічно чистим джерелом обігріву. | <p><strong>Двожильний нагрівальний кабель RATEY RD2</strong></p> <p>RATEY RD2 18 Вт - двожильний нагрівальний кабель для облаштування теплої підлоги під шар піщано-цементної стяжки. Нагрівальний кабель RATEY RD2 відповідає вимогам міжнародного стандарту IEC 60800.</p> <p><strong>Особливості кабелюRATEY RD2:</strong></p> <ul> <li>Ratey RD2 має круглу форму.Круглий переріз кабелю спрощує монтаж.</li> <li>Підвищена надійність сполучної муфти за допомогою опресування гідравлічним пресом із зусиллям 2 тонни.</li> <li>Мідний екран RD2 надійніший.</li> </ul> <p><strong>Переваги кабелюRATEY RD2:</strong></p> <ul> <li>Не висушує повітря і не перепалює кисень.</li> <li>Простий у монтажі та дуже довговічний.</li> <li>Цілком безпечний у роботі.</li> <li>Високі показники тепловіддачі.</li> <li>Набагато економічніші. ніж традиційні системи газового опалення.</li> <li>Немає радіаторів. труб та інших виступаючих частин.</li> <li>Не виділяє запахів. екологічно безпечний.</li> </ul> <p><strong>Установлення:</strong>Укладається безпосередньо на бетон або на поверхню старої плитки на кухні. у коридорі та інших приміщеннях під будь-яке покриття підлоги: плитку. мармур. граніт. паркет. ламінат. паркетну дошку. килимове покриття.</p> |  | 90 °C | 18 Вт/м | Двожильний. екранований |  |  | Для систем опалення¦Під плитку¦В стяжку | 15 років |  |  | 220-240 В змінного струму | PVС | PVС | від +5°C |  | 6 мм | 67,5 м | 6,75 кв.м | Для систем опалення¦Під плитку¦В стяжку | 1200 Вт |  |  |  | 60 - 70 м | [31 empty] | 60 - 70 м | katalog/kabel/kabel-pid-plitku/dvozhilnij-nagrivalnij-kabel-ratey-rd2-1200-vt | [13 empty] | https://ecopol.com.ua/katalog/kabel/kabel-pid-plitku/dvozhilnij-nagrivalnij-kabel-ratey-rd2-1200-vt
1947 | RD2-1350 | Двожильний нагрівальний кабель RATEY RD2 (Україна) 1350 Вт. | 1 | 14 |  | 4294 | 5368 | https://ecopol.com.ua/assets/images/products/1947/rd1.jpeg | 40 | Україна | Україна | Україна | 0 | 0 | 0 | 1 |  | 5 | Нагрівальний кабель є універсальним засобом для обігріву житлових та промислових приміщень, забезпечуючи комфортний мікроклімат без "холодних зон". Монтаж є простим, а можливість зонування дозволяє ефективно використовувати енергію. Крім того, нагрівальний кабель є безпечним, довговічним та екологічно чистим джерелом обігріву. | <p><strong>Двожильний нагрівальний кабель RATEY RD2</strong></p> <p>RATEY RD2 18 Вт - двожильний нагрівальний кабель для облаштування теплої підлоги під шар піщано-цементної стяжки. Нагрівальний кабель RATEY RD2 відповідає вимогам міжнародного стандарту IEC 60800.</p> <p><strong>Особливості кабелюRATEY RD2:</strong></p> <ul> <li>Ratey RD2 має круглу форму.Круглий переріз кабелю спрощує монтаж.</li> <li>Підвищена надійність сполучної муфти за допомогою опресування гідравлічним пресом із зусиллям 2 тонни.</li> <li>Мідний екран RD2 надійніший.</li> </ul> <p><strong>Переваги кабелюRATEY RD2:</strong></p> <ul> <li>Не висушує повітря і не перепалює кисень.</li> <li>Простий у монтажі та дуже довговічний.</li> <li>Цілком безпечний у роботі.</li> <li>Високі показники тепловіддачі.</li> <li>Набагато економічніші. ніж традиційні системи газового опалення.</li> <li>Немає радіаторів. труб та інших виступаючих частин.</li> <li>Не виділяє запахів. екологічно безпечний.</li> </ul> <p><strong>Установлення:</strong>Укладається безпосередньо на бетон або на поверхню старої плитки на кухні. у коридорі та інших приміщеннях під будь-яке покриття підлоги: плитку. мармур. граніт. паркет. ламінат. паркетну дошку. килимове покриття.</p> |  | 90 °C | 18 Вт/м | Двожильний. екранований |  |  | Для систем опалення¦Під плитку¦В стяжку | 15 років |  |  | 220-240 В змінного струму | PVС | PVС | від +5°C |  | 6 мм | 75 м | 7,5 кв.м | Для систем опалення¦Під плитку¦В стяжку | 1350 Вт |  |  |  | 70 - 80 м | [31 empty] | 70 - 80 м | katalog/kabel/kabel-pid-plitku/dvozhilnij-nagrivalnij-kabel-ratey-rd2-1350-vt | [13 empty] | https://ecopol.com.ua/katalog/kabel/kabel-pid-plitku/dvozhilnij-nagrivalnij-kabel-ratey-rd2-1350-vt
1948 | RD2-1480 | Двожильний нагрівальний кабель RATEY RD2 (Україна) 1480 Вт. | 1 | 14 |  | 4796 | 5995 | https://ecopol.com.ua/assets/images/products/1948/rd1.jpeg | 40 | Україна | Україна | Україна | 0 | 0 | 0 | 1 |  | 5 | Нагрівальний кабель є універсальним засобом для обігріву житлових та промислових приміщень, забезпечуючи комфортний мікроклімат без "холодних зон". Монтаж є простим, а можливість зонування дозволяє ефективно використовувати енергію. Крім того, нагрівальний кабель є безпечним, довговічним та екологічно чистим джерелом обігріву. | <p><strong>Двожильний нагрівальний кабель RATEY RD2</strong></p> <p>RATEY RD2 18 Вт - двожильний нагрівальний кабель для облаштування теплої підлоги під шар піщано-цементної стяжки. Нагрівальний кабель RATEY RD2 відповідає вимогам міжнародного стандарту IEC 60800.</p> <p><strong>Особливості кабелюRATEY RD2:</strong></p> <ul> <li>Ratey RD2 має круглу форму.Круглий переріз кабелю спрощує монтаж.</li> <li>Підвищена надійність сполучної муфти за допомогою опресування гідравлічним пресом із зусиллям 2 тонни.</li> <li>Мідний екран RD2 надійніший.</li> </ul> <p><strong>Переваги кабелюRATEY RD2:</strong></p> <ul> <li>Не висушує повітря і не перепалює кисень.</li> <li>Простий у монтажі та дуже довговічний.</li> <li>Цілком безпечний у роботі.</li> <li>Високі показники тепловіддачі.</li> <li>Набагато економічніші. ніж традиційні системи газового опалення.</li> <li>Немає радіаторів. труб та інших виступаючих частин.</li> <li>Не виділяє запахів. екологічно безпечний.</li> </ul> <p><strong>Установлення:</strong>Укладається безпосередньо на бетон або на поверхню старої плитки на кухні. у коридорі та інших приміщеннях під будь-яке покриття підлоги: плитку. мармур. граніт. паркет. ламінат. паркетну дошку. килимове покриття.</p> |  | 90 °C | 18 Вт/м | Двожильний. екранований |  |  | Для систем опалення¦Під плитку¦В стяжку | 15 років |  |  | 220-240 В змінного струму | PVС | PVС | від +5°C |  | 6 мм | 83 м | 8,3 кв.м | Для систем опалення¦Під плитку¦В стяжку | 1480 Вт |  |  |  | 80 - 90 м | [31 empty] | 80 - 90 м | katalog/kabel/kabel-pid-plitku/dvozhilnij-nagrivalnij-kabel-ratey-rd2-1480-vt | [13 empty] | https://ecopol.com.ua/katalog/kabel/kabel-pid-plitku/dvozhilnij-nagrivalnij-kabel-ratey-rd2-1480-vt
1949 | RD2-1700 | Двожильний нагрівальний кабель RATEY RD2 (Україна) 1700 Вт. | 1 | 14 |  | 5690 | 7112 | https://ecopol.com.ua/assets/images/products/1949/rd1.jpeg | 40 | Україна | Україна | Україна | 0 | 0 | 0 | 1 |  | 5 | Нагрівальний кабель є універсальним засобом для обігріву житлових та промислових приміщень, забезпечуючи комфортний мікроклімат без "холодних зон". Монтаж є простим, а можливість зонування дозволяє ефективно використовувати енергію. Крім того, нагрівальний кабель є безпечним, довговічним та екологічно чистим джерелом обігріву. | <p><strong>Двожильний нагрівальний кабель RATEY RD2</strong></p> <p>RATEY RD2 18 Вт - двожильний нагрівальний кабель для облаштування теплої підлоги під шар піщано-цементної стяжки. Нагрівальний кабель RATEY RD2 відповідає вимогам міжнародного стандарту IEC 60800.</p> <p><strong>Особливості кабелюRATEY RD2:</strong></p> <ul> <li>Ratey RD2 має круглу форму.Круглий переріз кабелю спрощує монтаж.</li> <li>Підвищена надійність сполучної муфти за допомогою опресування гідравлічним пресом із зусиллям 2 тонни.</li> <li>Мідний екран RD2 надійніший.</li> </ul> <p><strong>Переваги кабелюRATEY RD2:</strong></p> <ul> <li>Не висушує повітря і не перепалює кисень.</li> <li>Простий у монтажі та дуже довговічний.</li> <li>Цілком безпечний у роботі.</li> <li>Високі показники тепловіддачі.</li> <li>Набагато економічніші. ніж традиційні системи газового опалення.</li> <li>Немає радіаторів. труб та інших виступаючих частин.</li> <li>Не виділяє запахів. екологічно безпечний.</li> </ul> <p><strong>Установлення:</strong>Укладається безпосередньо на бетон або на поверхню старої плитки на кухні. у коридорі та інших приміщеннях під будь-яке покриття підлоги: плитку. мармур. граніт. паркет. ламінат. паркетну дошку. килимове покриття.</p> |  | 90 °C | 18 Вт/м | Двожильний. екранований |  |  | Для систем опалення¦Під плитку¦В стяжку | 15 років |  |  | 220-240 В змінного струму | PVС | PVС | від +5°C |  | 6 мм | 96 м | 9,6 кв.м | Для систем опалення¦Під плитку¦В стяжку | 1700 Вт |  |  |  | 90 - 100 м | [31 empty] | 90 - 100 м | katalog/kabel/kabel-pid-plitku/dvozhilnij-nagrivalnij-kabel-ratey-rd2-1700-vt | [13 empty] | https://ecopol.com.ua/katalog/kabel/kabel-pid-plitku/dvozhilnij-nagrivalnij-kabel-ratey-rd2-1700-vt
1950 | RD2-2000 | Двожильний нагрівальний кабель RATEY RD2 (Україна) 2000 Вт. | 1 | 14 |  | 6240 | 7800 | https://ecopol.com.ua/assets/images/products/1950/rd1.jpeg | 40 | Україна | Україна | Україна | 0 | 0 | 0 | 1 |  | 5 | Нагрівальний кабель є універсальним засобом для обігріву житлових та промислових приміщень, забезпечуючи комфортний мікроклімат без "холодних зон". Монтаж є простим, а можливість зонування дозволяє ефективно використовувати енергію. Крім того, нагрівальний кабель є безпечним, довговічним та екологічно чистим джерелом обігріву. | <p><strong>Двожильний нагрівальний кабель RATEY RD2</strong></p> <p>RATEY RD2 18 Вт - двожильний нагрівальний кабель для облаштування теплої підлоги під шар піщано-цементної стяжки. Нагрівальний кабель RATEY RD2 відповідає вимогам міжнародного стандарту IEC 60800.</p> <p><strong>Особливості кабелюRATEY RD2:</strong></p> <ul> <li>Ratey RD2 має круглу форму.Круглий переріз кабелю спрощує монтаж.</li> <li>Підвищена надійність сполучної муфти за допомогою опресування гідравлічним пресом із зусиллям 2 тонни.</li> <li>Мідний екран RD2 надійніший.</li> </ul> <p><strong>Переваги кабелюRATEY RD2:</strong></p> <ul> <li>Не висушує повітря і не перепалює кисень.</li> <li>Простий у монтажі та дуже довговічний.</li> <li>Цілком безпечний у роботі.</li> <li>Високі показники тепловіддачі.</li> <li>Набагато економічніші. ніж традиційні системи газового опалення.</li> <li>Немає радіаторів. труб та інших виступаючих частин.</li> <li>Не виділяє запахів. екологічно безпечний.</li> </ul> <p><strong>Установлення:</strong>Укладається безпосередньо на бетон або на поверхню старої плитки на кухні. у коридорі та інших приміщеннях під будь-яке покриття підлоги: плитку. мармур. граніт. паркет. ламінат. паркетну дошку. килимове покриття.</p> |  | 90 °C | 18 Вт/м | Двожильний. екранований |  |  | Для систем опалення¦Під плитку¦В стяжку | 15 років |  |  | 220-240 В змінного струму | PVС | PVС | від +5°C |  | 6 мм | 112 м | 11,2 кв.м | Для систем опалення¦Під плитку¦В стяжку | 2000 Вт |  |  |  | 100 - 120 м | [31 empty] | 100 - 120 м | katalog/kabel/kabel-pid-plitku/dvozhilnij-nagrivalnij-kabel-ratey-rd2-2000-vt | [13 empty] | https://ecopol.com.ua/katalog/kabel/kabel-pid-plitku/dvozhilnij-nagrivalnij-kabel-ratey-rd2-2000-vt
1951 | RD2-2200 | Двожильний нагрівальний кабель RATEY RD2 (Україна) 2200 Вт. | 1 | 14 |  | 7076 | 8845 | https://ecopol.com.ua/assets/images/products/1951/rd1.jpeg | 40 | Україна | Україна | Україна | 0 | 0 | 0 | 1 |  | 5 | Нагрівальний кабель є універсальним засобом для обігріву житлових та промислових приміщень, забезпечуючи комфортний мікроклімат без "холодних зон". Монтаж є простим, а можливість зонування дозволяє ефективно використовувати енергію. Крім того, нагрівальний кабель є безпечним, довговічним та екологічно чистим джерелом обігріву. | <p><strong>Двожильний нагрівальний кабель RATEY RD2</strong></p> <p>RATEY RD2 18 Вт - двожильний нагрівальний кабель для облаштування теплої підлоги під шар піщано-цементної стяжки. Нагрівальний кабель RATEY RD2 відповідає вимогам міжнародного стандарту IEC 60800.</p> <p><strong>Особливості кабелюRATEY RD2:</strong></p> <ul> <li>Ratey RD2 має круглу форму.Круглий переріз кабелю спрощує монтаж.</li> <li>Підвищена надійність сполучної муфти за допомогою опресування гідравлічним пресом із зусиллям 2 тонни.</li> <li>Мідний екран RD2 надійніший.</li> </ul> <p><strong>Переваги кабелюRATEY RD2:</strong></p> <ul> <li>Не висушує повітря і не перепалює кисень.</li> <li>Простий у монтажі та дуже довговічний.</li> <li>Цілком безпечний у роботі.</li> <li>Високі показники тепловіддачі.</li> <li>Набагато економічніші. ніж традиційні системи газового опалення.</li> <li>Немає радіаторів. труб та інших виступаючих частин.</li> <li>Не виділяє запахів. екологічно безпечний.</li> </ul> <p><strong>Установлення:</strong>Укладається безпосередньо на бетон або на поверхню старої плитки на кухні. у коридорі та інших приміщеннях під будь-яке покриття підлоги: плитку. мармур. граніт. паркет. ламінат. паркетну дошку. килимове покриття.</p> |  | 90 °C | 18 Вт/м | Двожильний. екранований |  |  | Для систем опалення¦Під плитку¦В стяжку | 15 років |  |  | 220-240 В змінного струму | PVС | PVС | від +5°C |  | 6 мм | 121 м | 12,1 кв.м | Для систем опалення¦Під плитку¦В стяжку | 2200 Вт |  |  |  | 120 - 140 м | [31 empty] | 120 - 140 м | katalog/kabel/kabel-pid-plitku/dvozhilnij-nagrivalnij-kabel-ratey-rd2-2200-vt | [13 empty] | https://ecopol.com.ua/katalog/kabel/kabel-pid-plitku/dvozhilnij-nagrivalnij-kabel-ratey-rd2-2200-vt
1952 | RD2-2700 | Двожильний нагрівальний кабель RATEY RD2 (Україна) 2700 Вт. | 1 | 14 |  | 9028 | 11285 | https://ecopol.com.ua/assets/images/products/1952/rd1.jpeg | 40 | Україна | Україна | Україна | 0 | 0 | 0 | 1 |  | 5 | Нагрівальний кабель є універсальним засобом для обігріву житлових та промислових приміщень, забезпечуючи комфортний мікроклімат без "холодних зон". Монтаж є простим, а можливість зонування дозволяє ефективно використовувати енергію. Крім того, нагрівальний кабель є безпечним, довговічним та екологічно чистим джерелом обігріву. | <p><strong>Двожильний нагрівальний кабель RATEY RD2</strong></p> <p>RATEY RD2 18 Вт - двожильний нагрівальний кабель для облаштування теплої підлоги під шар піщано-цементної стяжки. Нагрівальний кабель RATEY RD2 відповідає вимогам міжнародного стандарту IEC 60800.</p> <p><strong>Особливості кабелюRATEY RD2:</strong></p> <ul> <li>Ratey RD2 має круглу форму.Круглий переріз кабелю спрощує монтаж.</li> <li>Підвищена надійність сполучної муфти за допомогою опресування гідравлічним пресом із зусиллям 2 тонни.</li> <li>Мідний екран RD2 надійніший.</li> </ul> <p><strong>Переваги кабелюRATEY RD2:</strong></p> <ul> <li>Не висушує повітря і не перепалює кисень.</li> <li>Простий у монтажі та дуже довговічний.</li> <li>Цілком безпечний у роботі.</li> <li>Високі показники тепловіддачі.</li> <li>Набагато економічніші. ніж традиційні системи газового опалення.</li> <li>Немає радіаторів. труб та інших виступаючих частин.</li> <li>Не виділяє запахів. екологічно безпечний.</li> </ul> <p><strong>Установлення:</strong>Укладається безпосередньо на бетон або на поверхню старої плитки на кухні. у коридорі та інших приміщеннях під будь-яке покриття підлоги: плитку. мармур. граніт. паркет. ламінат. паркетну дошку. килимове покриття.</p> |  | 90 °C | 18 Вт/м | Двожильний. екранований |  |  | Для систем опалення¦Під плитку¦В стяжку | 15 років |  |  | 220-240 В змінного струму | PVС | PVС | від +5°C |  | 6 мм | 152 м | 15,2 кв.м | Для систем опалення¦Під плитку¦В стяжку | 2700 Вт |  |  |  | 140 - 160 м | [31 empty] | 140 - 160 м | katalog/kabel/kabel-pid-plitku/dvozhilnij-nagrivalnij-kabel-ratey-rd2-2700-vt | [13 empty] | https://ecopol.com.ua/katalog/kabel/kabel-pid-plitku/dvozhilnij-nagrivalnij-kabel-ratey-rd2-2700-vt
2228 | ГК-ДЕ20-3.06 | Нагрівальний кабель Своє Тепло (Україна) 154.5 м. (ГК-ДЕ20-3.06) | 1 | 14 |  | 8961 | 10305 | https://ecopol.com.ua/assets/images/products/2228/5.jpg¦https://ecopol.com.ua/assets/images/products/2228/6.jpg¦https://ecopol.com.ua/assets/images/products/2228/7.jpg¦https://ecopol.com.ua/assets/images/products/2228/8.jpg¦https://ecopol.com.ua/assets/images/products/2228/9.jpg¦https://ecopol.com.ua/assets/images/products/2228/5.jpeg¦https://ecopol.com.ua/assets/images/products/2228/6.jpeg¦https://ecopol.com.ua/assets/images/products/2228/7.jpeg¦https://ecopol.com.ua/assets/images/products/2228/8.jpeg¦https://ecopol.com.ua/assets/images/products/2228/9.jpeg | 18 | Україна | Україна | Україна | 0 | 0 | 0 | 1 |  | 5 | Нагрівальний кабель є універсальним засобом для обігріву житлових та промислових приміщень, забезпечуючи комфортний мікроклімат без "холодних зон". Монтаж є простим, а можливість зонування дозволяє ефективно використовувати енергію. Крім того, нагрівальний кабель є безпечним, довговічним та екологічно чистим джерелом обігріву. | <p><strong>Тонка кабельна тепла підлога в бухті на основі двохжильного резистивного кабелю Своє Тепло</strong></p> <p>Двохжильний тепла підлога <strong>Своє Тепло</strong> з питомою потужністю 20 Вт/пог.м. - економічне рішення для влаштування теплої підлоги в технічних приміщеннях. під холодильними установками. для прохідних приміщень. спальні. передпокоїв. санвузлів. балконів. лазень. саун. доріжок басейнів і т.д.</p> <p>Комплекти теплої підлоги на основі двохожильного екранованого кабелю виготовляються з високонадійного нагрівального резистивного кабелю з алюмінієвим екраном і забезпечує швидкий прогрів поверхні підлоги. Кабель у комплектах поставляється на котушках. що дозволяє зробити ремонт більш економічним та забезпечити необхідні параметри обігріву у приміщеннях зі складною геометрією.</p> <p>Використовується в основному для обігріву підлог та для обігріву самих приміщень як додаткове джерело тепла. Нагрівальні секції також використовуються як основне (єдине) джерело тепла. Залежно від Ваших температурних побажань і площі поверхні. що обігрівається. Ви можете вибрати найбільш ефективну секцію. що на 100% підходить для Вашого приміщення.</p> <p>За рахунок однієї нагрівальної жили кабель вдалося зробити одним з найбільш тонких - всього 4 мм.. за рахунок чого він підійде для монтажу в шар плиткового клею. безпосередньо під плитку. Кабель. так само добре впорається з прогріванням стяжки. завтовшки 1-5 см.</p> <p>Двохжильний гріючий кабель електробезпечний і має два &laquo;холодні&raquo; виводи для подачі живлення на нагрівальну жилу і екран. що підключається до заземлення.</p> <ul> <li>Економічне рішення для приміщень із складною конфігурацією</li> <li>Призначений для сухих. так і для вологих приміщень.</li> <li>Один з найтонших серед нагрівальних кабелів - всього 4 мм.. що заощадить витрата плиткового клею.</li> <li>Нестандартна конфігурація укладання - Оптимальний для приміщень зі складною геометрією</li> </ul> <p>Виготовлені відповідно до європейських стандартів якості із використанням двохжильного екранованого кабелю. Гарантована висока надійність та тривалий термін експлуатації кабелю за рахунок потрійного запасу міцності.</p> <p><strong>Склад комплекту:</strong></p> <ul> <li>Нагрівальний кабель на основі двохжильного екранованого кабелю;</li> <li>захисна гофротрубка для термодатчика;</li> <li>Монтажна стрічка;</li> <li>Інструкція з експлуатації з гарантійним талоном.</li> </ul> <p><strong>Унікальна конструкція кабелю Своє Тепло забезпечує довговічність. пожежну безпеку. наявність заземлення та електробезпеку:</strong></p> <ul> <li>нагрівальна струмопровідна монолітна жила забезпечує розподіл навантаження та підвищену надійність кабелю.</li> <li>надійна ПВХ ізоляція нагрівальної жили захищає від локальних перегрівів та забезпечує пожежну безпеку (температура плавлення 105 градусів Цельсія)</li> <li>екран з алюмінієвої фольги забезпечує рівномірний розподіл тепла. заземлення кабелю. робить його більш міцним і захищає навколишнє середовище від шкідливих електромагнітних випромінювань.</li> <li>ізоляція з теплостійкого полівінілхлориду забезпечує стійкість кабелю до механічних пошкоджень та підвищену пожежну безпеку.</li> <li>компактна кабельна термоусадкова муфта гарантує міцне. надійне. герметичне з'єднання. забезпечує надійний електричний контакт усіх провідників. За допомогою муфт такого типу досягається значне збільшення характеристик міцності. надійності з&rsquo;єднання жил. підвищується тривалість служби з'єднання в порівнянні. наприклад. з пресованими муфтами. Більш того. термоусадкову муфту. при необхідності. можна відремонтувати і замінити.</li> </ul> <p>Двохжильного гріючий кабель електробезпечний і має два &laquo;холодні&raquo; виводи для подачі живлення на нагрівальну жилу та екран. що підключається до заземлення. Для підключення одножильної секції до терморегулятора необхідно вивести до точки живлення обидва монтажні дроти.</p> <p>До електричної теплої підлоги Своє Тепло можна підключити як звичайний механічний терморегулятор. так і програмований з кнопковим. сенсорним або навіть бездротовим керуванням (за допомогою WiFi)</p> <p>Термостат у комплект не входить. і вибирається додатково залежно від завдання системи. зовнішнього вигляду та функціональності.</p> |  | 80 °C | 20 Вт/м | Двожильний. екранований |  |  | Для систем опалення¦Під плитку¦В стяжку | 20 років |  |  | 220-240 В змінного струму | PVС | PVС | від +5°C |  | 4 мм | 154,5 м | 15,45 кв.м | Для систем опалення¦Під плитку¦В стяжку | 3060 Вт |  |  |  | 140 - 160 м | [31 empty] | 140 - 160 м | katalog/kabel/kabel-pid-plitku/nagrivalnij-kabel-svoe-teplo-1545-m-(gk-de20-306) | [13 empty] | https://ecopol.com.ua/katalog/kabel/kabel-pid-plitku/nagrivalnij-kabel-svoe-teplo-1545-m-(gk-de20-306)
2229 | ГК-ДЕ20-2.88 | Нагрівальний кабель Своє Тепло (Україна) 145.5 м. (ГК-ДЕ20-2.88) | 1 | 14 |  | 8141 | 9362 | https://ecopol.com.ua/assets/images/products/2229/5.jpg¦https://ecopol.com.ua/assets/images/products/2229/6.jpg¦https://ecopol.com.ua/assets/images/products/2229/7.jpg¦https://ecopol.com.ua/assets/images/products/2229/8.jpg¦https://ecopol.com.ua/assets/images/products/2229/9.jpg¦https://ecopol.com.ua/assets/images/products/2229/5.jpeg¦https://ecopol.com.ua/assets/images/products/2229/6.jpeg¦https://ecopol.com.ua/assets/images/products/2229/7.jpeg¦https://ecopol.com.ua/assets/images/products/2229/8.jpeg¦https://ecopol.com.ua/assets/images/products/2229/9.jpeg | 18 | Україна | Україна | Україна | 0 | 0 | 0 | 1 |  | 5 | Нагрівальний кабель є універсальним засобом для обігріву житлових та промислових приміщень, забезпечуючи комфортний мікроклімат без "холодних зон". Монтаж є простим, а можливість зонування дозволяє ефективно використовувати енергію. Крім того, нагрівальний кабель є безпечним, довговічним та екологічно чистим джерелом обігріву. | <p><strong>Тонка кабельна тепла підлога в бухті на основі двохжильного резистивного кабелю Своє Тепло</strong></p> <p>Двохжильний тепла підлога <strong>Своє Тепло</strong> з питомою потужністю 20 Вт/пог.м. - економічне рішення для влаштування теплої підлоги в технічних приміщеннях. під холодильними установками. для прохідних приміщень. спальні. передпокоїв. санвузлів. балконів. лазень. саун. доріжок басейнів і т.д.</p> <p>Комплекти теплої підлоги на основі двохожильного екранованого кабелю виготовляються з високонадійного нагрівального резистивного кабелю з алюмінієвим екраном і забезпечує швидкий прогрів поверхні підлоги. Кабель у комплектах поставляється на котушках. що дозволяє зробити ремонт більш економічним та забезпечити необхідні параметри обігріву у приміщеннях зі складною геометрією.</p> <p>Використовується в основному для обігріву підлог та для обігріву самих приміщень як додаткове джерело тепла. Нагрівальні секції також використовуються як основне (єдине) джерело тепла. Залежно від Ваших температурних побажань і площі поверхні. що обігрівається. Ви можете вибрати найбільш ефективну секцію. що на 100% підходить для Вашого приміщення.</p> <p>За рахунок однієї нагрівальної жили кабель вдалося зробити одним з найбільш тонких - всього 4 мм.. за рахунок чого він підійде для монтажу в шар плиткового клею. безпосередньо під плитку. Кабель. так само добре впорається з прогріванням стяжки. завтовшки 1-5 см.</p> <p>Двохжильний гріючий кабель електробезпечний і має два &laquo;холодні&raquo; виводи для подачі живлення на нагрівальну жилу і екран. що підключається до заземлення.</p> <ul> <li>Економічне рішення для приміщень із складною конфігурацією</li> <li>Призначений для сухих. так і для вологих приміщень.</li> <li>Один з найтонших серед нагрівальних кабелів - всього 4 мм.. що заощадить витрата плиткового клею.</li> <li>Нестандартна конфігурація укладання - Оптимальний для приміщень зі складною геометрією</li> </ul> <p>Виготовлені відповідно до європейських стандартів якості із використанням двохжильного екранованого кабелю. Гарантована висока надійність та тривалий термін експлуатації кабелю за рахунок потрійного запасу міцності.</p> <p><strong>Склад комплекту:</strong></p> <ul> <li>Нагрівальний кабель на основі двохжильного екранованого кабелю;</li> <li>захисна гофротрубка для термодатчика;</li> <li>Монтажна стрічка;</li> <li>Інструкція з експлуатації з гарантійним талоном.</li> </ul> <p><strong>Унікальна конструкція кабелю Своє Тепло забезпечує довговічність. пожежну безпеку. наявність заземлення та електробезпеку:</strong></p> <ul> <li>нагрівальна струмопровідна монолітна жила забезпечує розподіл навантаження та підвищену надійність кабелю.</li> <li>надійна ПВХ ізоляція нагрівальної жили захищає від локальних перегрівів та забезпечує пожежну безпеку (температура плавлення 105 градусів Цельсія)</li> <li>екран з алюмінієвої фольги забезпечує рівномірний розподіл тепла. заземлення кабелю. робить його більш міцним і захищає навколишнє середовище від шкідливих електромагнітних випромінювань.</li> <li>ізоляція з теплостійкого полівінілхлориду забезпечує стійкість кабелю до механічних пошкоджень та підвищену пожежну безпеку.</li> <li>компактна кабельна термоусадкова муфта гарантує міцне. надійне. герметичне з'єднання. забезпечує надійний електричний контакт усіх провідників. За допомогою муфт такого типу досягається значне збільшення характеристик міцності. надійності з&rsquo;єднання жил. підвищується тривалість служби з'єднання в порівнянні. наприклад. з пресованими муфтами. Більш того. термоусадкову муфту. при необхідності. можна відремонтувати і замінити.</li> </ul> <p>Двохжильного гріючий кабель електробезпечний і має два &laquo;холодні&raquo; виводи для подачі живлення на нагрівальну жилу та екран. що підключається до заземлення. Для підключення одножильної секції до терморегулятора необхідно вивести до точки живлення обидва монтажні дроти.</p> <p>До електричної теплої підлоги Своє Тепло можна підключити як звичайний механічний терморегулятор. так і програмований з кнопковим. сенсорним або навіть бездротовим керуванням (за допомогою WiFi)</p> <p>Термостат у комплект не входить. і вибирається додатково залежно від завдання системи. зовнішнього вигляду та функціональності.</p> |  | 80 °C | 20 Вт/м | Двожильний. екранований |  |  | Для систем опалення¦Під плитку¦В стяжку | 20 років |  |  | 220-240 В змінного струму | PVС | PVС | від +5°C |  | 4 мм | 145,5 м | 14,55 кв.м | Для систем опалення¦Під плитку¦В стяжку | 2880 Вт |  |  |  | 140 - 160 м | [31 empty] | 140 - 160 м | katalog/kabel/kabel-pid-plitku/nagrivalnij-kabel-svoe-teplo-1455-m-(gk-de20-288) | [13 empty] | https://ecopol.com.ua/katalog/kabel/kabel-pid-plitku/nagrivalnij-kabel-svoe-teplo-1455-m-(gk-de20-288)
2230 | ГК-ДЕ20-2.70 | Нагрівальний кабель Своє Тепло (Україна) 136.5 м. (ГК-ДЕ20-2.70) | 1 | 14 |  | 7855 | 9033 | https://ecopol.com.ua/assets/images/products/2230/5.jpg¦https://ecopol.com.ua/assets/images/products/2230/6.jpg¦https://ecopol.com.ua/assets/images/products/2230/7.jpg¦https://ecopol.com.ua/assets/images/products/2230/8.jpg¦https://ecopol.com.ua/assets/images/products/2230/9.jpg¦https://ecopol.com.ua/assets/images/products/2230/5.jpeg¦https://ecopol.com.ua/assets/images/products/2230/6.jpeg¦https://ecopol.com.ua/assets/images/products/2230/7.jpeg¦https://ecopol.com.ua/assets/images/products/2230/8.jpeg¦https://ecopol.com.ua/assets/images/products/2230/9.jpeg | 18 | Україна | Україна | Україна | 0 | 0 | 0 | 1 |  | 5 | Нагрівальний кабель є універсальним засобом для обігріву житлових та промислових приміщень, забезпечуючи комфортний мікроклімат без "холодних зон". Монтаж є простим, а можливість зонування дозволяє ефективно використовувати енергію. Крім того, нагрівальний кабель є безпечним, довговічним та екологічно чистим джерелом обігріву. | <p><strong>Тонка кабельна тепла підлога в бухті на основі двохжильного резистивного кабелю Своє Тепло</strong></p> <p>Двохжильний тепла підлога <strong>Своє Тепло</strong> з питомою потужністю 20 Вт/пог.м. - економічне рішення для влаштування теплої підлоги в технічних приміщеннях. під холодильними установками. для прохідних приміщень. спальні. передпокоїв. санвузлів. балконів. лазень. саун. доріжок басейнів і т.д.</p> <p>Комплекти теплої підлоги на основі двохожильного екранованого кабелю виготовляються з високонадійного нагрівального резистивного кабелю з алюмінієвим екраном і забезпечує швидкий прогрів поверхні підлоги. Кабель у комплектах поставляється на котушках. що дозволяє зробити ремонт більш економічним та забезпечити необхідні параметри обігріву у приміщеннях зі складною геометрією.</p> <p>Використовується в основному для обігріву підлог та для обігріву самих приміщень як додаткове джерело тепла. Нагрівальні секції також використовуються як основне (єдине) джерело тепла. Залежно від Ваших температурних побажань і площі поверхні. що обігрівається. Ви можете вибрати найбільш ефективну секцію. що на 100% підходить для Вашого приміщення.</p> <p>За рахунок однієї нагрівальної жили кабель вдалося зробити одним з найбільш тонких - всього 4 мм.. за рахунок чого він підійде для монтажу в шар плиткового клею. безпосередньо під плитку. Кабель. так само добре впорається з прогріванням стяжки. завтовшки 1-5 см.</p> <p>Двохжильний гріючий кабель електробезпечний і має два &laquo;холодні&raquo; виводи для подачі живлення на нагрівальну жилу і екран. що підключається до заземлення.</p> <ul> <li>Економічне рішення для приміщень із складною конфігурацією</li> <li>Призначений для сухих. так і для вологих приміщень.</li> <li>Один з найтонших серед нагрівальних кабелів - всього 4 мм.. що заощадить витрата плиткового клею.</li> <li>Нестандартна конфігурація укладання - Оптимальний для приміщень зі складною геометрією</li> </ul> <p>Виготовлені відповідно до європейських стандартів якості із використанням двохжильного екранованого кабелю. Гарантована висока надійність та тривалий термін експлуатації кабелю за рахунок потрійного запасу міцності.</p> <p><strong>Склад комплекту:</strong></p> <ul> <li>Нагрівальний кабель на основі двохжильного екранованого кабелю;</li> <li>захисна гофротрубка для термодатчика;</li> <li>Монтажна стрічка;</li> <li>Інструкція з експлуатації з гарантійним талоном.</li> </ul> <p><strong>Унікальна конструкція кабелю Своє Тепло забезпечує довговічність. пожежну безпеку. наявність заземлення та електробезпеку:</strong></p> <ul> <li>нагрівальна струмопровідна монолітна жила забезпечує розподіл навантаження та підвищену надійність кабелю.</li> <li>надійна ПВХ ізоляція нагрівальної жили захищає від локальних перегрівів та забезпечує пожежну безпеку (температура плавлення 105 градусів Цельсія)</li> <li>екран з алюмінієвої фольги забезпечує рівномірний розподіл тепла. заземлення кабелю. робить його більш міцним і захищає навколишнє середовище від шкідливих електромагнітних випромінювань.</li> <li>ізоляція з теплостійкого полівінілхлориду забезпечує стійкість кабелю до механічних пошкоджень та підвищену пожежну безпеку.</li> <li>компактна кабельна термоусадкова муфта гарантує міцне. надійне. герметичне з'єднання. забезпечує надійний електричний контакт усіх провідників. За допомогою муфт такого типу досягається значне збільшення характеристик міцності. надійності з&rsquo;єднання жил. підвищується тривалість служби з'єднання в порівнянні. наприклад. з пресованими муфтами. Більш того. термоусадкову муфту. при необхідності. можна відремонтувати і замінити.</li> </ul> <p>Двохжильного гріючий кабель електробезпечний і має два &laquo;холодні&raquo; виводи для подачі живлення на нагрівальну жилу та екран. що підключається до заземлення. Для підключення одножильної секції до терморегулятора необхідно вивести до точки живлення обидва монтажні дроти.</p> <p>До електричної теплої підлоги Своє Тепло можна підключити як звичайний механічний терморегулятор. так і програмований з кнопковим. сенсорним або навіть бездротовим керуванням (за допомогою WiFi)</p> <p>Термостат у комплект не входить. і вибирається додатково залежно від завдання системи. зовнішнього вигляду та функціональності.</p> |  | 80 °C | 20 Вт/м | Двожильний. екранований |  |  | Для систем опалення¦Під плитку¦В стяжку | 20 років |  |  | 220-240 В змінного струму | PVС | PVС | від +5°C |  | 4 мм | 136,5 м | 13,65 кв.м | Для систем опалення¦Під плитку¦В стяжку | 2700 Вт |  |  |  | 120 - 140 м | [31 empty] | 120 - 140 м | katalog/kabel/kabel-pid-plitku/nagrivalnij-kabel-svoe-teplo-1365-m-(gk-de20-270) | [13 empty] | https://ecopol.com.ua/katalog/kabel/kabel-pid-plitku/nagrivalnij-kabel-svoe-teplo-1365-m-(gk-de20-270)
2231 | ГК-ДЕ20-2.52 | Нагрівальний кабель Своє Тепло (Україна) 127.5 м. (ГК-ДЕ20-2.52) | 1 | 14 |  | 7566 | 8701 | https://ecopol.com.ua/assets/images/products/2231/5.jpg¦https://ecopol.com.ua/assets/images/products/2231/6.jpg¦https://ecopol.com.ua/assets/images/products/2231/7.jpg¦https://ecopol.com.ua/assets/images/products/2231/8.jpg¦https://ecopol.com.ua/assets/images/products/2231/9.jpg¦https://ecopol.com.ua/assets/images/products/2231/5.jpeg¦https://ecopol.com.ua/assets/images/products/2231/6.jpeg¦https://ecopol.com.ua/assets/images/products/2231/7.jpeg¦https://ecopol.com.ua/assets/images/products/2231/8.jpeg¦https://ecopol.com.ua/assets/images/products/2231/9.jpeg | 18 | Україна | Україна | Україна | 0 | 0 | 0 | 1 |  | 5 | Нагрівальний кабель є універсальним засобом для обігріву житлових та промислових приміщень, забезпечуючи комфортний мікроклімат без "холодних зон". Монтаж є простим, а можливість зонування дозволяє ефективно використовувати енергію. Крім того, нагрівальний кабель є безпечним, довговічним та екологічно чистим джерелом обігріву. | <p><strong>Тонка кабельна тепла підлога в бухті на основі двохжильного резистивного кабелю Своє Тепло</strong></p> <p>Двохжильний тепла підлога <strong>Своє Тепло</strong> з питомою потужністю 20 Вт/пог.м. - економічне рішення для влаштування теплої підлоги в технічних приміщеннях. під холодильними установками. для прохідних приміщень. спальні. передпокоїв. санвузлів. балконів. лазень. саун. доріжок басейнів і т.д.</p> <p>Комплекти теплої підлоги на основі двохожильного екранованого кабелю виготовляються з високонадійного нагрівального резистивного кабелю з алюмінієвим екраном і забезпечує швидкий прогрів поверхні підлоги. Кабель у комплектах поставляється на котушках. що дозволяє зробити ремонт більш економічним та забезпечити необхідні параметри обігріву у приміщеннях зі складною геометрією.</p> <p>Використовується в основному для обігріву підлог та для обігріву самих приміщень як додаткове джерело тепла. Нагрівальні секції також використовуються як основне (єдине) джерело тепла. Залежно від Ваших температурних побажань і площі поверхні. що обігрівається. Ви можете вибрати найбільш ефективну секцію. що на 100% підходить для Вашого приміщення.</p> <p>За рахунок однієї нагрівальної жили кабель вдалося зробити одним з найбільш тонких - всього 4 мм.. за рахунок чого він підійде для монтажу в шар плиткового клею. безпосередньо під плитку. Кабель. так само добре впорається з прогріванням стяжки. завтовшки 1-5 см.</p> <p>Двохжильний гріючий кабель електробезпечний і має два &laquo;холодні&raquo; виводи для подачі живлення на нагрівальну жилу і екран. що підключається до заземлення.</p> <ul> <li>Економічне рішення для приміщень із складною конфігурацією</li> <li>Призначений для сухих. так і для вологих приміщень.</li> <li>Один з найтонших серед нагрівальних кабелів - всього 4 мм.. що заощадить витрата плиткового клею.</li> <li>Нестандартна конфігурація укладання - Оптимальний для приміщень зі складною геометрією</li> </ul> <p>Виготовлені відповідно до європейських стандартів якості із використанням двохжильного екранованого кабелю. Гарантована висока надійність та тривалий термін експлуатації кабелю за рахунок потрійного запасу міцності.</p> <p><strong>Склад комплекту:</strong></p> <ul> <li>Нагрівальний кабель на основі двохжильного екранованого кабелю;</li> <li>захисна гофротрубка для термодатчика;</li> <li>Монтажна стрічка;</li> <li>Інструкція з експлуатації з гарантійним талоном.</li> </ul> <p><strong>Унікальна конструкція кабелю Своє Тепло забезпечує довговічність. пожежну безпеку. наявність заземлення та електробезпеку:</strong></p> <ul> <li>нагрівальна струмопровідна монолітна жила забезпечує розподіл навантаження та підвищену надійність кабелю.</li> <li>надійна ПВХ ізоляція нагрівальної жили захищає від локальних перегрівів та забезпечує пожежну безпеку (температура плавлення 105 градусів Цельсія)</li> <li>екран з алюмінієвої фольги забезпечує рівномірний розподіл тепла. заземлення кабелю. робить його більш міцним і захищає навколишнє середовище від шкідливих електромагнітних випромінювань.</li> <li>ізоляція з теплостійкого полівінілхлориду забезпечує стійкість кабелю до механічних пошкоджень та підвищену пожежну безпеку.</li> <li>компактна кабельна термоусадкова муфта гарантує міцне. надійне. герметичне з'єднання. забезпечує надійний електричний контакт усіх провідників. За допомогою муфт такого типу досягається значне збільшення характеристик міцності. надійності з&rsquo;єднання жил. підвищується тривалість служби з'єднання в порівнянні. наприклад. з пресованими муфтами. Більш того. термоусадкову муфту. при необхідності. можна відремонтувати і замінити.</li> </ul> <p>Двохжильного гріючий кабель електробезпечний і має два &laquo;холодні&raquo; виводи для подачі живлення на нагрівальну жилу та екран. що підключається до заземлення. Для підключення одножильної секції до терморегулятора необхідно вивести до точки живлення обидва монтажні дроти.</p> <p>До електричної теплої підлоги Своє Тепло можна підключити як звичайний механічний терморегулятор. так і програмований з кнопковим. сенсорним або навіть бездротовим керуванням (за допомогою WiFi)</p> <p>Термостат у комплект не входить. і вибирається додатково залежно від завдання системи. зовнішнього вигляду та функціональності.</p> |  | 80 °C | 20 Вт/м | Двожильний. екранований |  |  | Для систем опалення¦Під плитку¦В стяжку | 20 років |  |  | 220-240 В змінного струму | PVС | PVС | від +5°C |  | 4 мм | 127,5 м | 12,75 кв.м | Для систем опалення¦Під плитку¦В стяжку | 2520 Вт |  |  |  | 120 - 140 м | [31 empty] | 120 - 140 м | katalog/kabel/kabel-pid-plitku/nagrivalnij-kabel-svoe-teplo-1275-m-(gk-de20-252) | [13 empty] | https://ecopol.com.ua/katalog/kabel/kabel-pid-plitku/nagrivalnij-kabel-svoe-teplo-1275-m-(gk-de20-252)
2232 | ГК-ДЕ20-2.34 | Нагрівальний кабель Своє Тепло (Україна) 118 м. (ГК-ДЕ20-2.34) | 1 | 14 |  | 6814 | 7836 | https://ecopol.com.ua/assets/images/products/2232/5.jpg¦https://ecopol.com.ua/assets/images/products/2232/6.jpg¦https://ecopol.com.ua/assets/images/products/2232/7.jpg¦https://ecopol.com.ua/assets/images/products/2232/8.jpg¦https://ecopol.com.ua/assets/images/products/2232/9.jpg¦https://ecopol.com.ua/assets/images/products/2232/5.jpeg¦https://ecopol.com.ua/assets/images/products/2232/6.jpeg¦https://ecopol.com.ua/assets/images/products/2232/7.jpeg¦https://ecopol.com.ua/assets/images/products/2232/8.jpeg¦https://ecopol.com.ua/assets/images/products/2232/9.jpeg | 18 | Україна | Україна | Україна | 0 | 0 | 0 | 1 |  | 5 | Нагрівальний кабель є універсальним засобом для обігріву житлових та промислових приміщень, забезпечуючи комфортний мікроклімат без "холодних зон". Монтаж є простим, а можливість зонування дозволяє ефективно використовувати енергію. Крім того, нагрівальний кабель є безпечним, довговічним та екологічно чистим джерелом обігріву. | <p><strong>Тонка кабельна тепла підлога в бухті на основі двохжильного резистивного кабелю Своє Тепло</strong></p> <p>Двохжильний тепла підлога <strong>Своє Тепло</strong> з питомою потужністю 20 Вт/пог.м. - економічне рішення для влаштування теплої підлоги в технічних приміщеннях. під холодильними установками. для прохідних приміщень. спальні. передпокоїв. санвузлів. балконів. лазень. саун. доріжок басейнів і т.д.</p> <p>Комплекти теплої підлоги на основі двохожильного екранованого кабелю виготовляються з високонадійного нагрівального резистивного кабелю з алюмінієвим екраном і забезпечує швидкий прогрів поверхні підлоги. Кабель у комплектах поставляється на котушках. що дозволяє зробити ремонт більш економічним та забезпечити необхідні параметри обігріву у приміщеннях зі складною геометрією.</p> <p>Використовується в основному для обігріву підлог та для обігріву самих приміщень як додаткове джерело тепла. Нагрівальні секції також використовуються як основне (єдине) джерело тепла. Залежно від Ваших температурних побажань і площі поверхні. що обігрівається. Ви можете вибрати найбільш ефективну секцію. що на 100% підходить для Вашого приміщення.</p> <p>За рахунок однієї нагрівальної жили кабель вдалося зробити одним з найбільш тонких - всього 4 мм.. за рахунок чого він підійде для монтажу в шар плиткового клею. безпосередньо під плитку. Кабель. так само добре впорається з прогріванням стяжки. завтовшки 1-5 см.</p> <p>Двохжильний гріючий кабель електробезпечний і має два &laquo;холодні&raquo; виводи для подачі живлення на нагрівальну жилу і екран. що підключається до заземлення.</p> <ul> <li>Економічне рішення для приміщень із складною конфігурацією</li> <li>Призначений для сухих. так і для вологих приміщень.</li> <li>Один з найтонших серед нагрівальних кабелів - всього 4 мм.. що заощадить витрата плиткового клею.</li> <li>Нестандартна конфігурація укладання - Оптимальний для приміщень зі складною геометрією</li> </ul> <p>Виготовлені відповідно до європейських стандартів якості із використанням двохжильного екранованого кабелю. Гарантована висока надійність та тривалий термін експлуатації кабелю за рахунок потрійного запасу міцності.</p> <p><strong>Склад комплекту:</strong></p> <ul> <li>Нагрівальний кабель на основі двохжильного екранованого кабелю;</li> <li>захисна гофротрубка для термодатчика;</li> <li>Монтажна стрічка;</li> <li>Інструкція з експлуатації з гарантійним талоном.</li> </ul> <p><strong>Унікальна конструкція кабелю Своє Тепло забезпечує довговічність. пожежну безпеку. наявність заземлення та електробезпеку:</strong></p> <ul> <li>нагрівальна струмопровідна монолітна жила забезпечує розподіл навантаження та підвищену надійність кабелю.</li> <li>надійна ПВХ ізоляція нагрівальної жили захищає від локальних перегрівів та забезпечує пожежну безпеку (температура плавлення 105 градусів Цельсія)</li> <li>екран з алюмінієвої фольги забезпечує рівномірний розподіл тепла. заземлення кабелю. робить його більш міцним і захищає навколишнє середовище від шкідливих електромагнітних випромінювань.</li> <li>ізоляція з теплостійкого полівінілхлориду забезпечує стійкість кабелю до механічних пошкоджень та підвищену пожежну безпеку.</li> <li>компактна кабельна термоусадкова муфта гарантує міцне. надійне. герметичне з'єднання. забезпечує надійний електричний контакт усіх провідників. За допомогою муфт такого типу досягається значне збільшення характеристик міцності. надійності з&rsquo;єднання жил. підвищується тривалість служби з'єднання в порівнянні. наприклад. з пресованими муфтами. Більш того. термоусадкову муфту. при необхідності. можна відремонтувати і замінити.</li> </ul> <p>Двохжильного гріючий кабель електробезпечний і має два &laquo;холодні&raquo; виводи для подачі живлення на нагрівальну жилу та екран. що підключається до заземлення. Для підключення одножильної секції до терморегулятора необхідно вивести до точки живлення обидва монтажні дроти.</p> <p>До електричної теплої підлоги Своє Тепло можна підключити як звичайний механічний терморегулятор. так і програмований з кнопковим. сенсорним або навіть бездротовим керуванням (за допомогою WiFi)</p> <p>Термостат у комплект не входить. і вибирається додатково залежно від завдання системи. зовнішнього вигляду та функціональності.</p> |  | 80 °C | 20 Вт/м | Двожильний. екранований |  |  | Для систем опалення¦Під плитку¦В стяжку | 20 років |  |  | 220-240 В змінного струму | PVС | PVС | від +5°C |  | 4 мм | 118 м | 11,8 кв.м | Для систем опалення¦Під плитку¦В стяжку | 2340 Вт |  |  |  | 100 - 120 м | [31 empty] | 100 - 120 м | katalog/kabel/kabel-pid-plitku/nagrivalnij-kabel-svoe-teplo-118-m-(gk-de20-234) | [13 empty] | https://ecopol.com.ua/katalog/kabel/kabel-pid-plitku/nagrivalnij-kabel-svoe-teplo-118-m-(gk-de20-234)
2233 | ГК-ДЕ20-2.16 | Нагрівальний кабель Своє Тепло (Україна) 109 м. (ГК-ДЕ20-2.16) | 1 | 14 |  | 6365 | 7320 | https://ecopol.com.ua/assets/images/products/2233/5.jpg¦https://ecopol.com.ua/assets/images/products/2233/6.jpg¦https://ecopol.com.ua/assets/images/products/2233/7.jpg¦https://ecopol.com.ua/assets/images/products/2233/8.jpg¦https://ecopol.com.ua/assets/images/products/2233/9.jpg¦https://ecopol.com.ua/assets/images/products/2233/5.jpeg¦https://ecopol.com.ua/assets/images/products/2233/6.jpeg¦https://ecopol.com.ua/assets/images/products/2233/7.jpeg¦https://ecopol.com.ua/assets/images/products/2233/8.jpeg¦https://ecopol.com.ua/assets/images/products/2233/9.jpeg | 18 | Україна | Україна | Україна | 0 | 0 | 0 | 1 |  | 5 | Нагрівальний кабель є універсальним засобом для обігріву житлових та промислових приміщень, забезпечуючи комфортний мікроклімат без "холодних зон". Монтаж є простим, а можливість зонування дозволяє ефективно використовувати енергію. Крім того, нагрівальний кабель є безпечним, довговічним та екологічно чистим джерелом обігріву. | <p><strong>Тонка кабельна тепла підлога в бухті на основі двохжильного резистивного кабелю Своє Тепло</strong></p> <p>Двохжильний тепла підлога <strong>Своє Тепло</strong> з питомою потужністю 20 Вт/пог.м. - економічне рішення для влаштування теплої підлоги в технічних приміщеннях. під холодильними установками. для прохідних приміщень. спальні. передпокоїв. санвузлів. балконів. лазень. саун. доріжок басейнів і т.д.</p> <p>Комплекти теплої підлоги на основі двохожильного екранованого кабелю виготовляються з високонадійного нагрівального резистивного кабелю з алюмінієвим екраном і забезпечує швидкий прогрів поверхні підлоги. Кабель у комплектах поставляється на котушках. що дозволяє зробити ремонт більш економічним та забезпечити необхідні параметри обігріву у приміщеннях зі складною геометрією.</p> <p>Використовується в основному для обігріву підлог та для обігріву самих приміщень як додаткове джерело тепла. Нагрівальні секції також використовуються як основне (єдине) джерело тепла. Залежно від Ваших температурних побажань і площі поверхні. що обігрівається. Ви можете вибрати найбільш ефективну секцію. що на 100% підходить для Вашого приміщення.</p> <p>За рахунок однієї нагрівальної жили кабель вдалося зробити одним з найбільш тонких - всього 4 мм.. за рахунок чого він підійде для монтажу в шар плиткового клею. безпосередньо під плитку. Кабель. так само добре впорається з прогріванням стяжки. завтовшки 1-5 см.</p> <p>Двохжильний гріючий кабель електробезпечний і має два &laquo;холодні&raquo; виводи для подачі живлення на нагрівальну жилу і екран. що підключається до заземлення.</p> <ul> <li>Економічне рішення для приміщень із складною конфігурацією</li> <li>Призначений для сухих. так і для вологих приміщень.</li> <li>Один з найтонших серед нагрівальних кабелів - всього 4 мм.. що заощадить витрата плиткового клею.</li> <li>Нестандартна конфігурація укладання - Оптимальний для приміщень зі складною геометрією</li> </ul> <p>Виготовлені відповідно до європейських стандартів якості із використанням двохжильного екранованого кабелю. Гарантована висока надійність та тривалий термін експлуатації кабелю за рахунок потрійного запасу міцності.</p> <p><strong>Склад комплекту:</strong></p> <ul> <li>Нагрівальний кабель на основі двохжильного екранованого кабелю;</li> <li>захисна гофротрубка для термодатчика;</li> <li>Монтажна стрічка;</li> <li>Інструкція з експлуатації з гарантійним талоном.</li> </ul> <p><strong>Унікальна конструкція кабелю Своє Тепло забезпечує довговічність. пожежну безпеку. наявність заземлення та електробезпеку:</strong></p> <ul> <li>нагрівальна струмопровідна монолітна жила забезпечує розподіл навантаження та підвищену надійність кабелю.</li> <li>надійна ПВХ ізоляція нагрівальної жили захищає від локальних перегрівів та забезпечує пожежну безпеку (температура плавлення 105 градусів Цельсія)</li> <li>екран з алюмінієвої фольги забезпечує рівномірний розподіл тепла. заземлення кабелю. робить його більш міцним і захищає навколишнє середовище від шкідливих електромагнітних випромінювань.</li> <li>ізоляція з теплостійкого полівінілхлориду забезпечує стійкість кабелю до механічних пошкоджень та підвищену пожежну безпеку.</li> <li>компактна кабельна термоусадкова муфта гарантує міцне. надійне. герметичне з'єднання. забезпечує надійний електричний контакт усіх провідників. За допомогою муфт такого типу досягається значне збільшення характеристик міцності. надійності з&rsquo;єднання жил. підвищується тривалість служби з'єднання в порівнянні. наприклад. з пресованими муфтами. Більш того. термоусадкову муфту. при необхідності. можна відремонтувати і замінити.</li> </ul> <p>Двохжильного гріючий кабель електробезпечний і має два &laquo;холодні&raquo; виводи для подачі живлення на нагрівальну жилу та екран. що підключається до заземлення. Для підключення одножильної секції до терморегулятора необхідно вивести до точки живлення обидва монтажні дроти.</p> <p>До електричної теплої підлоги Своє Тепло можна підключити як звичайний механічний терморегулятор. так і програмований з кнопковим. сенсорним або навіть бездротовим керуванням (за допомогою WiFi)</p> <p>Термостат у комплект не входить. і вибирається додатково залежно від завдання системи. зовнішнього вигляду та функціональності.</p> |  | 80 °C | 20 Вт/м | Двожильний. екранований |  |  | Для систем опалення¦Під плитку¦В стяжку | 20 років |  |  | 220-240 В змінного струму | PVС | PVС | від +5°C |  | 4 мм | 109 м | 10,9 кв.м | Для систем опалення¦Під плитку¦В стяжку | 2160 Вт |  |  |  | 100 - 120 м | [31 empty] | 100 - 120 м | katalog/kabel/kabel-pid-plitku/nagrivalnij-kabel-svoe-teplo-109-m-(gk-de20-216) | [13 empty] | https://ecopol.com.ua/katalog/kabel/kabel-pid-plitku/nagrivalnij-kabel-svoe-teplo-109-m-(gk-de20-216)
2234 | ГК-ДЕ20-1.98 | Нагрівальний кабель Своє Тепло (Україна) 100 м. (ГК-ДЕ20-1.98) | 1 | 14 |  | 5883 | 6765 | https://ecopol.com.ua/assets/images/products/2234/5.jpg¦https://ecopol.com.ua/assets/images/products/2234/6.jpg¦https://ecopol.com.ua/assets/images/products/2234/7.jpg¦https://ecopol.com.ua/assets/images/products/2234/8.jpg¦https://ecopol.com.ua/assets/images/products/2234/9.jpg¦https://ecopol.com.ua/assets/images/products/2234/5.jpeg¦https://ecopol.com.ua/assets/images/products/2234/6.jpeg¦https://ecopol.com.ua/assets/images/products/2234/7.jpeg¦https://ecopol.com.ua/assets/images/products/2234/8.jpeg¦https://ecopol.com.ua/assets/images/products/2234/9.jpeg | 18 | Україна | Україна | Україна | 0 | 0 | 0 | 1 |  | 5 | Нагрівальний кабель є універсальним засобом для обігріву житлових та промислових приміщень, забезпечуючи комфортний мікроклімат без "холодних зон". Монтаж є простим, а можливість зонування дозволяє ефективно використовувати енергію. Крім того, нагрівальний кабель є безпечним, довговічним та екологічно чистим джерелом обігріву. | <p><strong>Тонка кабельна тепла підлога в бухті на основі двохжильного резистивного кабелю Своє Тепло</strong></p> <p>Двохжильний тепла підлога <strong>Своє Тепло</strong> з питомою потужністю 20 Вт/пог.м. - економічне рішення для влаштування теплої підлоги в технічних приміщеннях. під холодильними установками. для прохідних приміщень. спальні. передпокоїв. санвузлів. балконів. лазень. саун. доріжок басейнів і т.д.</p> <p>Комплекти теплої підлоги на основі двохожильного екранованого кабелю виготовляються з високонадійного нагрівального резистивного кабелю з алюмінієвим екраном і забезпечує швидкий прогрів поверхні підлоги. Кабель у комплектах поставляється на котушках. що дозволяє зробити ремонт більш економічним та забезпечити необхідні параметри обігріву у приміщеннях зі складною геометрією.</p> <p>Використовується в основному для обігріву підлог та для обігріву самих приміщень як додаткове джерело тепла. Нагрівальні секції також використовуються як основне (єдине) джерело тепла. Залежно від Ваших температурних побажань і площі поверхні. що обігрівається. Ви можете вибрати найбільш ефективну секцію. що на 100% підходить для Вашого приміщення.</p> <p>За рахунок однієї нагрівальної жили кабель вдалося зробити одним з найбільш тонких - всього 4 мм.. за рахунок чого він підійде для монтажу в шар плиткового клею. безпосередньо під плитку. Кабель. так само добре впорається з прогріванням стяжки. завтовшки 1-5 см.</p> <p>Двохжильний гріючий кабель електробезпечний і має два &laquo;холодні&raquo; виводи для подачі живлення на нагрівальну жилу і екран. що підключається до заземлення.</p> <ul> <li>Економічне рішення для приміщень із складною конфігурацією</li> <li>Призначений для сухих. так і для вологих приміщень.</li> <li>Один з найтонших серед нагрівальних кабелів - всього 4 мм.. що заощадить витрата плиткового клею.</li> <li>Нестандартна конфігурація укладання - Оптимальний для приміщень зі складною геометрією</li> </ul> <p>Виготовлені відповідно до європейських стандартів якості із використанням двохжильного екранованого кабелю. Гарантована висока надійність та тривалий термін експлуатації кабелю за рахунок потрійного запасу міцності.</p> <p><strong>Склад комплекту:</strong></p> <ul> <li>Нагрівальний кабель на основі двохжильного екранованого кабелю;</li> <li>захисна гофротрубка для термодатчика;</li> <li>Монтажна стрічка;</li> <li>Інструкція з експлуатації з гарантійним талоном.</li> </ul> <p><strong>Унікальна конструкція кабелю Своє Тепло забезпечує довговічність. пожежну безпеку. наявність заземлення та електробезпеку:</strong></p> <ul> <li>нагрівальна струмопровідна монолітна жила забезпечує розподіл навантаження та підвищену надійність кабелю.</li> <li>надійна ПВХ ізоляція нагрівальної жили захищає від локальних перегрівів та забезпечує пожежну безпеку (температура плавлення 105 градусів Цельсія)</li> <li>екран з алюмінієвої фольги забезпечує рівномірний розподіл тепла. заземлення кабелю. робить його більш міцним і захищає навколишнє середовище від шкідливих електромагнітних випромінювань.</li> <li>ізоляція з теплостійкого полівінілхлориду забезпечує стійкість кабелю до механічних пошкоджень та підвищену пожежну безпеку.</li> <li>компактна кабельна термоусадкова муфта гарантує міцне. надійне. герметичне з'єднання. забезпечує надійний електричний контакт усіх провідників. За допомогою муфт такого типу досягається значне збільшення характеристик міцності. надійності з&rsquo;єднання жил. підвищується тривалість служби з'єднання в порівнянні. наприклад. з пресованими муфтами. Більш того. термоусадкову муфту. при необхідності. можна відремонтувати і замінити.</li> </ul> <p>Двохжильного гріючий кабель електробезпечний і має два &laquo;холодні&raquo; виводи для подачі живлення на нагрівальну жилу та екран. що підключається до заземлення. Для підключення одножильної секції до терморегулятора необхідно вивести до точки живлення обидва монтажні дроти.</p> <p>До електричної теплої підлоги Своє Тепло можна підключити як звичайний механічний терморегулятор. так і програмований з кнопковим. сенсорним або навіть бездротовим керуванням (за допомогою WiFi)</p> <p>Термостат у комплект не входить. і вибирається додатково залежно від завдання системи. зовнішнього вигляду та функціональності.</p> |  | 80 °C | 20 Вт/м | Двожильний. екранований |  |  | Для систем опалення¦Під плитку¦В стяжку | 20 років |  |  | 220-240 В змінного струму | PVС | PVС | від +5°C |  | 4 мм | 100 м | 10 кв.м | Для систем опалення¦Під плитку¦В стяжку | 1980 Вт |  |  |  | 100 - 120 м | [31 empty] | 100 - 120 м | katalog/kabel/kabel-pid-plitku/nagrivalnij-kabel-svoe-teplo-100-m-(gk-de20-198) | [13 empty] | https://ecopol.com.ua/katalog/kabel/kabel-pid-plitku/nagrivalnij-kabel-svoe-teplo-100-m-(gk-de20-198)
2235 | ГК-ДЕ20-1.80 | Нагрівальний кабель Своє Тепло (Україна) 91 м. (ГК-ДЕ20-1.80) | 1 | 14 |  | 5604 | 6445 | https://ecopol.com.ua/assets/images/products/2235/5.jpg¦https://ecopol.com.ua/assets/images/products/2235/6.jpg¦https://ecopol.com.ua/assets/images/products/2235/7.jpg¦https://ecopol.com.ua/assets/images/products/2235/8.jpg¦https://ecopol.com.ua/assets/images/products/2235/9.jpg¦https://ecopol.com.ua/assets/images/products/2235/5.jpeg¦https://ecopol.com.ua/assets/images/products/2235/6.jpeg¦https://ecopol.com.ua/assets/images/products/2235/7.jpeg¦https://ecopol.com.ua/assets/images/products/2235/8.jpeg¦https://ecopol.com.ua/assets/images/products/2235/9.jpeg | 18 | Україна | Україна | Україна | 0 | 0 | 0 | 1 |  | 5 | Нагрівальний кабель є універсальним засобом для обігріву житлових та промислових приміщень, забезпечуючи комфортний мікроклімат без "холодних зон". Монтаж є простим, а можливість зонування дозволяє ефективно використовувати енергію. Крім того, нагрівальний кабель є безпечним, довговічним та екологічно чистим джерелом обігріву. | <p><strong>Тонка кабельна тепла підлога в бухті на основі двохжильного резистивного кабелю Своє Тепло</strong></p> <p>Двохжильний тепла підлога <strong>Своє Тепло</strong> з питомою потужністю 20 Вт/пог.м. - економічне рішення для влаштування теплої підлоги в технічних приміщеннях. під холодильними установками. для прохідних приміщень. спальні. передпокоїв. санвузлів. балконів. лазень. саун. доріжок басейнів і т.д.</p> <p>Комплекти теплої підлоги на основі двохожильного екранованого кабелю виготовляються з високонадійного нагрівального резистивного кабелю з алюмінієвим екраном і забезпечує швидкий прогрів поверхні підлоги. Кабель у комплектах поставляється на котушках. що дозволяє зробити ремонт більш економічним та забезпечити необхідні параметри обігріву у приміщеннях зі складною геометрією.</p> <p>Використовується в основному для обігріву підлог та для обігріву самих приміщень як додаткове джерело тепла. Нагрівальні секції також використовуються як основне (єдине) джерело тепла. Залежно від Ваших температурних побажань і площі поверхні. що обігрівається. Ви можете вибрати найбільш ефективну секцію. що на 100% підходить для Вашого приміщення.</p> <p>За рахунок однієї нагрівальної жили кабель вдалося зробити одним з найбільш тонких - всього 4 мм.. за рахунок чого він підійде для монтажу в шар плиткового клею. безпосередньо під плитку. Кабель. так само добре впорається з прогріванням стяжки. завтовшки 1-5 см.</p> <p>Двохжильний гріючий кабель електробезпечний і має два &laquo;холодні&raquo; виводи для подачі живлення на нагрівальну жилу і екран. що підключається до заземлення.</p> <ul> <li>Економічне рішення для приміщень із складною конфігурацією</li> <li>Призначений для сухих. так і для вологих приміщень.</li> <li>Один з найтонших серед нагрівальних кабелів - всього 4 мм.. що заощадить витрата плиткового клею.</li> <li>Нестандартна конфігурація укладання - Оптимальний для приміщень зі складною геометрією</li> </ul> <p>Виготовлені відповідно до європейських стандартів якості із використанням двохжильного екранованого кабелю. Гарантована висока надійність та тривалий термін експлуатації кабелю за рахунок потрійного запасу міцності.</p> <p><strong>Склад комплекту:</strong></p> <ul> <li>Нагрівальний кабель на основі двохжильного екранованого кабелю;</li> <li>захисна гофротрубка для термодатчика;</li> <li>Монтажна стрічка;</li> <li>Інструкція з експлуатації з гарантійним талоном.</li> </ul> <p><strong>Унікальна конструкція кабелю Своє Тепло забезпечує довговічність. пожежну безпеку. наявність заземлення та електробезпеку:</strong></p> <ul> <li>нагрівальна струмопровідна монолітна жила забезпечує розподіл навантаження та підвищену надійність кабелю.</li> <li>надійна ПВХ ізоляція нагрівальної жили захищає від локальних перегрівів та забезпечує пожежну безпеку (температура плавлення 105 градусів Цельсія)</li> <li>екран з алюмінієвої фольги забезпечує рівномірний розподіл тепла. заземлення кабелю. робить його більш міцним і захищає навколишнє середовище від шкідливих електромагнітних випромінювань.</li> <li>ізоляція з теплостійкого полівінілхлориду забезпечує стійкість кабелю до механічних пошкоджень та підвищену пожежну безпеку.</li> <li>компактна кабельна термоусадкова муфта гарантує міцне. надійне. герметичне з'єднання. забезпечує надійний електричний контакт усіх провідників. За допомогою муфт такого типу досягається значне збільшення характеристик міцності. надійності з&rsquo;єднання жил. підвищується тривалість служби з'єднання в порівнянні. наприклад. з пресованими муфтами. Більш того. термоусадкову муфту. при необхідності. можна відремонтувати і замінити.</li> </ul> <p>Двохжильного гріючий кабель електробезпечний і має два &laquo;холодні&raquo; виводи для подачі живлення на нагрівальну жилу та екран. що підключається до заземлення. Для підключення одножильної секції до терморегулятора необхідно вивести до точки живлення обидва монтажні дроти.</p> <p>До електричної теплої підлоги Своє Тепло можна підключити як звичайний механічний терморегулятор. так і програмований з кнопковим. сенсорним або навіть бездротовим керуванням (за допомогою WiFi)</p> <p>Термостат у комплект не входить. і вибирається додатково залежно від завдання системи. зовнішнього вигляду та функціональності.</p> |  | 80 °C | 20 Вт/м | Двожильний. екранований |  |  | Для систем опалення¦Під плитку¦В стяжку | 20 років |  |  | 220-240 В змінного струму | PVС | PVС | від +5°C |  | 4 мм | 91 м | 9,1 кв.м | Для систем опалення¦Під плитку¦В стяжку | 1800 Вт |  |  |  | 90 - 100 м | [31 empty] | 90 - 100 м | katalog/kabel/kabel-pid-plitku/nagrivalnij-kabel-svoe-teplo-91-m-(gk-de20-180) | [13 empty] | https://ecopol.com.ua/katalog/kabel/kabel-pid-plitku/nagrivalnij-kabel-svoe-teplo-91-m-(gk-de20-180)
2236 | ГК-ДЕ20-1.62 | Нагрівальний кабель Своє Тепло (Україна) 82 м. (ГК-ДЕ20-1.62) | 1 | 14 |  | 5049 | 5806 | https://ecopol.com.ua/assets/images/products/2236/2605-1cca1f9cc3fbcbbc5a286032536091bd.jpg¦https://ecopol.com.ua/assets/images/products/2236/2605-2aaab612d60973f4d6a1d2516ef236b2.jpg¦https://ecopol.com.ua/assets/images/products/2236/2605-485b5c9674185087288f536b54101afe.jpg¦https://ecopol.com.ua/assets/images/products/2236/2605-8483b295e007bdd74f216e2fa099317f.jpg¦https://ecopol.com.ua/assets/images/products/2236/2605-da1cd5030a14a8cd5844095a69c217bb.jpg¦https://ecopol.com.ua/assets/images/products/2236/2605-1cca1f9cc3fbcbbc5a286032536091bd.jpeg¦https://ecopol.com.ua/assets/images/products/2236/2605-2aaab612d60973f4d6a1d2516ef236b2.jpeg¦https://ecopol.com.ua/assets/images/products/2236/2605-485b5c9674185087288f536b54101afe.jpeg¦https://ecopol.com.ua/assets/images/products/2236/2605-8483b295e007bdd74f216e2fa099317f.jpeg¦https://ecopol.com.ua/assets/images/products/2236/2605-da1cd5030a14a8cd5844095a69c217bb.jpeg | 18 | Україна | Україна | Україна | 0 | 0 | 0 | 1 |  | 5 | Нагрівальний кабель є універсальним засобом для обігріву житлових та промислових приміщень, забезпечуючи комфортний мікроклімат без "холодних зон". Монтаж є простим, а можливість зонування дозволяє ефективно використовувати енергію. Крім того, нагрівальний кабель є безпечним, довговічним та екологічно чистим джерелом обігріву. | <p><strong>Тонка кабельна тепла підлога в бухті на основі двохжильного резистивного кабелю Своє Тепло</strong></p> <p>Двохжильний тепла підлога <strong>Своє Тепло</strong> з питомою потужністю 20 Вт/пог.м. - економічне рішення для влаштування теплої підлоги в технічних приміщеннях. під холодильними установками. для прохідних приміщень. спальні. передпокоїв. санвузлів. балконів. лазень. саун. доріжок басейнів і т.д.</p> <p>Комплекти теплої підлоги на основі двохожильного екранованого кабелю виготовляються з високонадійного нагрівального резистивного кабелю з алюмінієвим екраном і забезпечує швидкий прогрів поверхні підлоги. Кабель у комплектах поставляється на котушках. що дозволяє зробити ремонт більш економічним та забезпечити необхідні параметри обігріву у приміщеннях зі складною геометрією.</p> <p>Використовується в основному для обігріву підлог та для обігріву самих приміщень як додаткове джерело тепла. Нагрівальні секції також використовуються як основне (єдине) джерело тепла. Залежно від Ваших температурних побажань і площі поверхні. що обігрівається. Ви можете вибрати найбільш ефективну секцію. що на 100% підходить для Вашого приміщення.</p> <p>За рахунок однієї нагрівальної жили кабель вдалося зробити одним з найбільш тонких - всього 4 мм.. за рахунок чого він підійде для монтажу в шар плиткового клею. безпосередньо під плитку. Кабель. так само добре впорається з прогріванням стяжки. завтовшки 1-5 см.</p> <p>Двохжильний гріючий кабель електробезпечний і має два &laquo;холодні&raquo; виводи для подачі живлення на нагрівальну жилу і екран. що підключається до заземлення.</p> <ul> <li>Економічне рішення для приміщень із складною конфігурацією</li> <li>Призначений для сухих. так і для вологих приміщень.</li> <li>Один з найтонших серед нагрівальних кабелів - всього 4 мм.. що заощадить витрата плиткового клею.</li> <li>Нестандартна конфігурація укладання - Оптимальний для приміщень зі складною геометрією</li> </ul> <p>Виготовлені відповідно до європейських стандартів якості із використанням двохжильного екранованого кабелю. Гарантована висока надійність та тривалий термін експлуатації кабелю за рахунок потрійного запасу міцності.</p> <p><strong>Склад комплекту:</strong></p> <ul> <li>Нагрівальний кабель на основі двохжильного екранованого кабелю;</li> <li>захисна гофротрубка для термодатчика;</li> <li>Монтажна стрічка;</li> <li>Інструкція з експлуатації з гарантійним талоном.</li> </ul> <p><strong>Унікальна конструкція кабелю Своє Тепло забезпечує довговічність. пожежну безпеку. наявність заземлення та електробезпеку:</strong></p> <ul> <li>нагрівальна струмопровідна монолітна жила забезпечує розподіл навантаження та підвищену надійність кабелю.</li> <li>надійна ПВХ ізоляція нагрівальної жили захищає від локальних перегрівів та забезпечує пожежну безпеку (температура плавлення 105 градусів Цельсія)</li> <li>екран з алюмінієвої фольги забезпечує рівномірний розподіл тепла. заземлення кабелю. робить його більш міцним і захищає навколишнє середовище від шкідливих електромагнітних випромінювань.</li> <li>ізоляція з теплостійкого полівінілхлориду забезпечує стійкість кабелю до механічних пошкоджень та підвищену пожежну безпеку.</li> <li>компактна кабельна термоусадкова муфта гарантує міцне. надійне. герметичне з'єднання. забезпечує надійний електричний контакт усіх провідників. За допомогою муфт такого типу досягається значне збільшення характеристик міцності. надійності з&rsquo;єднання жил. підвищується тривалість служби з'єднання в порівнянні. наприклад. з пресованими муфтами. Більш того. термоусадкову муфту. при необхідності. можна відремонтувати і замінити.</li> </ul> <p>Двохжильного гріючий кабель електробезпечний і має два &laquo;холодні&raquo; виводи для подачі живлення на нагрівальну жилу та екран. що підключається до заземлення. Для підключення одножильної секції до терморегулятора необхідно вивести до точки живлення обидва монтажні дроти.</p> <p>До електричної теплої підлоги Своє Тепло можна підключити як звичайний механічний терморегулятор. так і програмований з кнопковим. сенсорним або навіть бездротовим керуванням (за допомогою WiFi)</p> <p>Термостат у комплект не входить. і вибирається додатково залежно від завдання системи. зовнішнього вигляду та функціональності.</p> |  | 80 °C | 20 Вт/м | Двожильний. екранований |  |  | Для систем опалення¦Під плитку¦В стяжку | 20 років |  |  | 220-240 В змінного струму | PVС | PVС | від +5°C |  | 4 мм | 82 м | 8,2 кв.м | Для систем опалення¦Під плитку¦В стяжку | 1620 Вт |  |  |  | 80 - 90 м | [31 empty] | 80 - 90 м | katalog/kabel/kabel-pid-plitku/nagrivalnij-kabel-svoe-teplo-82-m-(gk-de20-162) | [13 empty] | https://ecopol.com.ua/katalog/kabel/kabel-pid-plitku/nagrivalnij-kabel-svoe-teplo-82-m-(gk-de20-162)
2237 | ГК-ДЕ20-1.44 | Нагрівальний кабель Своє Тепло (Україна) 73 м. (ГК-ДЕ20-1.44) | 1 | 14 |  | 4878 | 5610 | https://ecopol.com.ua/assets/images/products/2237/5.jpg¦https://ecopol.com.ua/assets/images/products/2237/6.jpg¦https://ecopol.com.ua/assets/images/products/2237/7.jpg¦https://ecopol.com.ua/assets/images/products/2237/8.jpg¦https://ecopol.com.ua/assets/images/products/2237/9.jpg¦https://ecopol.com.ua/assets/images/products/2237/5.jpeg¦https://ecopol.com.ua/assets/images/products/2237/6.jpeg¦https://ecopol.com.ua/assets/images/products/2237/7.jpeg¦https://ecopol.com.ua/assets/images/products/2237/8.jpeg¦https://ecopol.com.ua/assets/images/products/2237/9.jpeg | 18 | Україна | Україна | Україна | 0 | 0 | 0 | 1 |  | 5 | Нагрівальний кабель є універсальним засобом для обігріву житлових та промислових приміщень, забезпечуючи комфортний мікроклімат без "холодних зон". Монтаж є простим, а можливість зонування дозволяє ефективно використовувати енергію. Крім того, нагрівальний кабель є безпечним, довговічним та екологічно чистим джерелом обігріву. | <p><strong>Тонка кабельна тепла підлога в бухті на основі двохжильного резистивного кабелю Своє Тепло</strong></p> <p>Двохжильний тепла підлога <strong>Своє Тепло</strong> з питомою потужністю 20 Вт/пог.м. - економічне рішення для влаштування теплої підлоги в технічних приміщеннях. під холодильними установками. для прохідних приміщень. спальні. передпокоїв. санвузлів. балконів. лазень. саун. доріжок басейнів і т.д.</p> <p>Комплекти теплої підлоги на основі двохожильного екранованого кабелю виготовляються з високонадійного нагрівального резистивного кабелю з алюмінієвим екраном і забезпечує швидкий прогрів поверхні підлоги. Кабель у комплектах поставляється на котушках. що дозволяє зробити ремонт більш економічним та забезпечити необхідні параметри обігріву у приміщеннях зі складною геометрією.</p> <p>Використовується в основному для обігріву підлог та для обігріву самих приміщень як додаткове джерело тепла. Нагрівальні секції також використовуються як основне (єдине) джерело тепла. Залежно від Ваших температурних побажань і площі поверхні. що обігрівається. Ви можете вибрати найбільш ефективну секцію. що на 100% підходить для Вашого приміщення.</p> <p>За рахунок однієї нагрівальної жили кабель вдалося зробити одним з найбільш тонких - всього 4 мм.. за рахунок чого він підійде для монтажу в шар плиткового клею. безпосередньо під плитку. Кабель. так само добре впорається з прогріванням стяжки. завтовшки 1-5 см.</p> <p>Двохжильний гріючий кабель електробезпечний і має два &laquo;холодні&raquo; виводи для подачі живлення на нагрівальну жилу і екран. що підключається до заземлення.</p> <ul> <li>Економічне рішення для приміщень із складною конфігурацією</li> <li>Призначений для сухих. так і для вологих приміщень.</li> <li>Один з найтонших серед нагрівальних кабелів - всього 4 мм.. що заощадить витрата плиткового клею.</li> <li>Нестандартна конфігурація укладання - Оптимальний для приміщень зі складною геометрією</li> </ul> <p>Виготовлені відповідно до європейських стандартів якості із використанням двохжильного екранованого кабелю. Гарантована висока надійність та тривалий термін експлуатації кабелю за рахунок потрійного запасу міцності.</p> <p><strong>Склад комплекту:</strong></p> <ul> <li>Нагрівальний кабель на основі двохжильного екранованого кабелю;</li> <li>захисна гофротрубка для термодатчика;</li> <li>Монтажна стрічка;</li> <li>Інструкція з експлуатації з гарантійним талоном.</li> </ul> <p><strong>Унікальна конструкція кабелю Своє Тепло забезпечує довговічність. пожежну безпеку. наявність заземлення та електробезпеку:</strong></p> <ul> <li>нагрівальна струмопровідна монолітна жила забезпечує розподіл навантаження та підвищену надійність кабелю.</li> <li>надійна ПВХ ізоляція нагрівальної жили захищає від локальних перегрівів та забезпечує пожежну безпеку (температура плавлення 105 градусів Цельсія)</li> <li>екран з алюмінієвої фольги забезпечує рівномірний розподіл тепла. заземлення кабелю. робить його більш міцним і захищає навколишнє середовище від шкідливих електромагнітних випромінювань.</li> <li>ізоляція з теплостійкого полівінілхлориду забезпечує стійкість кабелю до механічних пошкоджень та підвищену пожежну безпеку.</li> <li>компактна кабельна термоусадкова муфта гарантує міцне. надійне. герметичне з'єднання. забезпечує надійний електричний контакт усіх провідників. За допомогою муфт такого типу досягається значне збільшення характеристик міцності. надійності з&rsquo;єднання жил. підвищується тривалість служби з'єднання в порівнянні. наприклад. з пресованими муфтами. Більш того. термоусадкову муфту. при необхідності. можна відремонтувати і замінити.</li> </ul> <p>Двохжильного гріючий кабель електробезпечний і має два &laquo;холодні&raquo; виводи для подачі живлення на нагрівальну жилу та екран. що підключається до заземлення. Для підключення одножильної секції до терморегулятора необхідно вивести до точки живлення обидва монтажні дроти.</p> <p>До електричної теплої підлоги Своє Тепло можна підключити як звичайний механічний терморегулятор. так і програмований з кнопковим. сенсорним або навіть бездротовим керуванням (за допомогою WiFi)</p> <p>Термостат у комплект не входить. і вибирається додатково залежно від завдання системи. зовнішнього вигляду та функціональності.</p> |  | 80 °C | 20 Вт/м | Двожильний. екранований |  |  | Для систем опалення¦Під плитку¦В стяжку | 20 років |  |  | 220-240 В змінного струму | PVС | PVС | від +5°C |  | 4 мм | 73 м | 7,3 кв.м | Для систем опалення¦Під плитку¦В стяжку | 1440 Вт |  |  |  | 70 - 80 м | [31 empty] | 70 - 80 м | katalog/kabel/kabel-pid-plitku/nagrivalnij-kabel-svoe-teplo-73-m-(gk-de20-144) | [13 empty] | https://ecopol.com.ua/katalog/kabel/kabel-pid-plitku/nagrivalnij-kabel-svoe-teplo-73-m-(gk-de20-144)
2238 | ГК-ДЕ20-1.26 | Нагрівальний кабель Своє Тепло (Україна) 63.5 м. (ГК-ДЕ20-1.26) | 1 | 14 |  | 4523 | 5201 | https://ecopol.com.ua/assets/images/products/2238/5.jpg¦https://ecopol.com.ua/assets/images/products/2238/6.jpg¦https://ecopol.com.ua/assets/images/products/2238/7.jpg¦https://ecopol.com.ua/assets/images/products/2238/8.jpg¦https://ecopol.com.ua/assets/images/products/2238/9.jpg¦https://ecopol.com.ua/assets/images/products/2238/5.jpeg¦https://ecopol.com.ua/assets/images/products/2238/6.jpeg¦https://ecopol.com.ua/assets/images/products/2238/7.jpeg¦https://ecopol.com.ua/assets/images/products/2238/8.jpeg¦https://ecopol.com.ua/assets/images/products/2238/9.jpeg | 18 | Україна | Україна | Україна | 0 | 0 | 0 | 1 |  | 5 | Нагрівальний кабель є універсальним засобом для обігріву житлових та промислових приміщень, забезпечуючи комфортний мікроклімат без "холодних зон". Монтаж є простим, а можливість зонування дозволяє ефективно використовувати енергію. Крім того, нагрівальний кабель є безпечним, довговічним та екологічно чистим джерелом обігріву. | <p><strong>Тонка кабельна тепла підлога в бухті на основі двохжильного резистивного кабелю Своє Тепло</strong></p> <p>Двохжильний тепла підлога <strong>Своє Тепло</strong> з питомою потужністю 20 Вт/пог.м. - економічне рішення для влаштування теплої підлоги в технічних приміщеннях. під холодильними установками. для прохідних приміщень. спальні. передпокоїв. санвузлів. балконів. лазень. саун. доріжок басейнів і т.д.</p> <p>Комплекти теплої підлоги на основі двохожильного екранованого кабелю виготовляються з високонадійного нагрівального резистивного кабелю з алюмінієвим екраном і забезпечує швидкий прогрів поверхні підлоги. Кабель у комплектах поставляється на котушках. що дозволяє зробити ремонт більш економічним та забезпечити необхідні параметри обігріву у приміщеннях зі складною геометрією.</p> <p>Використовується в основному для обігріву підлог та для обігріву самих приміщень як додаткове джерело тепла. Нагрівальні секції також використовуються як основне (єдине) джерело тепла. Залежно від Ваших температурних побажань і площі поверхні. що обігрівається. Ви можете вибрати найбільш ефективну секцію. що на 100% підходить для Вашого приміщення.</p> <p>За рахунок однієї нагрівальної жили кабель вдалося зробити одним з найбільш тонких - всього 4 мм.. за рахунок чого він підійде для монтажу в шар плиткового клею. безпосередньо під плитку. Кабель. так само добре впорається з прогріванням стяжки. завтовшки 1-5 см.</p> <p>Двохжильний гріючий кабель електробезпечний і має два &laquo;холодні&raquo; виводи для подачі живлення на нагрівальну жилу і екран. що підключається до заземлення.</p> <ul> <li>Економічне рішення для приміщень із складною конфігурацією</li> <li>Призначений для сухих. так і для вологих приміщень.</li> <li>Один з найтонших серед нагрівальних кабелів - всього 4 мм.. що заощадить витрата плиткового клею.</li> <li>Нестандартна конфігурація укладання - Оптимальний для приміщень зі складною геометрією</li> </ul> <p>Виготовлені відповідно до європейських стандартів якості із використанням двохжильного екранованого кабелю. Гарантована висока надійність та тривалий термін експлуатації кабелю за рахунок потрійного запасу міцності.</p> <p><strong>Склад комплекту:</strong></p> <ul> <li>Нагрівальний кабель на основі двохжильного екранованого кабелю;</li> <li>захисна гофротрубка для термодатчика;</li> <li>Монтажна стрічка;</li> <li>Інструкція з експлуатації з гарантійним талоном.</li> </ul> <p><strong>Унікальна конструкція кабелю Своє Тепло забезпечує довговічність. пожежну безпеку. наявність заземлення та електробезпеку:</strong></p> <ul> <li>нагрівальна струмопровідна монолітна жила забезпечує розподіл навантаження та підвищену надійність кабелю.</li> <li>надійна ПВХ ізоляція нагрівальної жили захищає від локальних перегрівів та забезпечує пожежну безпеку (температура плавлення 105 градусів Цельсія)</li> <li>екран з алюмінієвої фольги забезпечує рівномірний розподіл тепла. заземлення кабелю. робить його більш міцним і захищає навколишнє середовище від шкідливих електромагнітних випромінювань.</li> <li>ізоляція з теплостійкого полівінілхлориду забезпечує стійкість кабелю до механічних пошкоджень та підвищену пожежну безпеку.</li> <li>компактна кабельна термоусадкова муфта гарантує міцне. надійне. герметичне з'єднання. забезпечує надійний електричний контакт усіх провідників. За допомогою муфт такого типу досягається значне збільшення характеристик міцності. надійності з&rsquo;єднання жил. підвищується тривалість служби з'єднання в порівнянні. наприклад. з пресованими муфтами. Більш того. термоусадкову муфту. при необхідності. можна відремонтувати і замінити.</li> </ul> <p>Двохжильного гріючий кабель електробезпечний і має два &laquo;холодні&raquo; виводи для подачі живлення на нагрівальну жилу та екран. що підключається до заземлення. Для підключення одножильної секції до терморегулятора необхідно вивести до точки живлення обидва монтажні дроти.</p> <p>До електричної теплої підлоги Своє Тепло можна підключити як звичайний механічний терморегулятор. так і програмований з кнопковим. сенсорним або навіть бездротовим керуванням (за допомогою WiFi)</p> <p>Термостат у комплект не входить. і вибирається додатково залежно від завдання системи. зовнішнього вигляду та функціональності.</p> |  | 80 °C | 20 Вт/м | Двожильний. екранований |  |  | Для систем опалення¦Під плитку¦В стяжку | 20 років |  |  | 220-240 В змінного струму | PVС | PVС | від +5°C |  | 4 мм | 63,5 м | 6,35 кв.м | Для систем опалення¦Під плитку¦В стяжку | 1260 Вт |  |  |  | 60 - 70 м | [31 empty] | 60 - 70 м | katalog/kabel/kabel-pid-plitku/nagrivalnij-kabel-svoe-teplo-635-m-(gk-de20-126) | [13 empty] | https://ecopol.com.ua/katalog/kabel/kabel-pid-plitku/nagrivalnij-kabel-svoe-teplo-635-m-(gk-de20-126)
2239 | ГК-ДЕ20-1.08 | Нагрівальний кабель Своє Тепло (Україна) 54.5 м. (ГК-ДЕ20-1.08) | 1 | 14 |  | 3935 | 4525 | https://ecopol.com.ua/assets/images/products/2239/5.jpg¦https://ecopol.com.ua/assets/images/products/2239/6.jpg¦https://ecopol.com.ua/assets/images/products/2239/7.jpg¦https://ecopol.com.ua/assets/images/products/2239/8.jpg¦https://ecopol.com.ua/assets/images/products/2239/9.jpg¦https://ecopol.com.ua/assets/images/products/2239/5.jpeg¦https://ecopol.com.ua/assets/images/products/2239/6.jpeg¦https://ecopol.com.ua/assets/images/products/2239/7.jpeg¦https://ecopol.com.ua/assets/images/products/2239/8.jpeg¦https://ecopol.com.ua/assets/images/products/2239/9.jpeg | 18 | Україна | Україна | Україна | 0 | 0 | 0 | 1 |  | 5 | Нагрівальний кабель є універсальним засобом для обігріву житлових та промислових приміщень, забезпечуючи комфортний мікроклімат без "холодних зон". Монтаж є простим, а можливість зонування дозволяє ефективно використовувати енергію. Крім того, нагрівальний кабель є безпечним, довговічним та екологічно чистим джерелом обігріву. | <p><strong>Тонка кабельна тепла підлога в бухті на основі двохжильного резистивного кабелю Своє Тепло</strong></p> <p>Двохжильний тепла підлога <strong>Своє Тепло</strong> з питомою потужністю 20 Вт/пог.м. - економічне рішення для влаштування теплої підлоги в технічних приміщеннях. під холодильними установками. для прохідних приміщень. спальні. передпокоїв. санвузлів. балконів. лазень. саун. доріжок басейнів і т.д.</p> <p>Комплекти теплої підлоги на основі двохожильного екранованого кабелю виготовляються з високонадійного нагрівального резистивного кабелю з алюмінієвим екраном і забезпечує швидкий прогрів поверхні підлоги. Кабель у комплектах поставляється на котушках. що дозволяє зробити ремонт більш економічним та забезпечити необхідні параметри обігріву у приміщеннях зі складною геометрією.</p> <p>Використовується в основному для обігріву підлог та для обігріву самих приміщень як додаткове джерело тепла. Нагрівальні секції також використовуються як основне (єдине) джерело тепла. Залежно від Ваших температурних побажань і площі поверхні. що обігрівається. Ви можете вибрати найбільш ефективну секцію. що на 100% підходить для Вашого приміщення.</p> <p>За рахунок однієї нагрівальної жили кабель вдалося зробити одним з найбільш тонких - всього 4 мм.. за рахунок чого він підійде для монтажу в шар плиткового клею. безпосередньо під плитку. Кабель. так само добре впорається з прогріванням стяжки. завтовшки 1-5 см.</p> <p>Двохжильний гріючий кабель електробезпечний і має два &laquo;холодні&raquo; виводи для подачі живлення на нагрівальну жилу і екран. що підключається до заземлення.</p> <ul> <li>Економічне рішення для приміщень із складною конфігурацією</li> <li>Призначений для сухих. так і для вологих приміщень.</li> <li>Один з найтонших серед нагрівальних кабелів - всього 4 мм.. що заощадить витрата плиткового клею.</li> <li>Нестандартна конфігурація укладання - Оптимальний для приміщень зі складною геометрією</li> </ul> <p>Виготовлені відповідно до європейських стандартів якості із використанням двохжильного екранованого кабелю. Гарантована висока надійність та тривалий термін експлуатації кабелю за рахунок потрійного запасу міцності.</p> <p><strong>Склад комплекту:</strong></p> <ul> <li>Нагрівальний кабель на основі двохжильного екранованого кабелю;</li> <li>захисна гофротрубка для термодатчика;</li> <li>Монтажна стрічка;</li> <li>Інструкція з експлуатації з гарантійним талоном.</li> </ul> <p><strong>Унікальна конструкція кабелю Своє Тепло забезпечує довговічність. пожежну безпеку. наявність заземлення та електробезпеку:</strong></p> <ul> <li>нагрівальна струмопровідна монолітна жила забезпечує розподіл навантаження та підвищену надійність кабелю.</li> <li>надійна ПВХ ізоляція нагрівальної жили захищає від локальних перегрівів та забезпечує пожежну безпеку (температура плавлення 105 градусів Цельсія)</li> <li>екран з алюмінієвої фольги забезпечує рівномірний розподіл тепла. заземлення кабелю. робить його більш міцним і захищає навколишнє середовище від шкідливих електромагнітних випромінювань.</li> <li>ізоляція з теплостійкого полівінілхлориду забезпечує стійкість кабелю до механічних пошкоджень та підвищену пожежну безпеку.</li> <li>компактна кабельна термоусадкова муфта гарантує міцне. надійне. герметичне з'єднання. забезпечує надійний електричний контакт усіх провідників. За допомогою муфт такого типу досягається значне збільшення характеристик міцності. надійності з&rsquo;єднання жил. підвищується тривалість служби з'єднання в порівнянні. наприклад. з пресованими муфтами. Більш того. термоусадкову муфту. при необхідності. можна відремонтувати і замінити.</li> </ul> <p>Двохжильного гріючий кабель електробезпечний і має два &laquo;холодні&raquo; виводи для подачі живлення на нагрівальну жилу та екран. що підключається до заземлення. Для підключення одножильної секції до терморегулятора необхідно вивести до точки живлення обидва монтажні дроти.</p> <p>До електричної теплої підлоги Своє Тепло можна підключити як звичайний механічний терморегулятор. так і програмований з кнопковим. сенсорним або навіть бездротовим керуванням (за допомогою WiFi)</p> <p>Термостат у комплект не входить. і вибирається додатково залежно від завдання системи. зовнішнього вигляду та функціональності.</p> |  | 80 °C | 20 Вт/м | Двожильний. екранований |  |  | Для систем опалення¦Під плитку¦В стяжку | 20 років |  |  | 220-240 В змінного струму | PVС | PVС | від +5°C |  | 4 мм | 54,5 м | 5,45 кв.м | Для систем опалення¦Під плитку¦В стяжку | 1080 Вт |  |  |  | 50 - 60 м | [31 empty] | 50 - 60 м | katalog/kabel/kabel-pid-plitku/nagrivalnij-kabel-svoe-teplo-545-m-(gk-de20-108) | [13 empty] | https://ecopol.com.ua/katalog/kabel/kabel-pid-plitku/nagrivalnij-kabel-svoe-teplo-545-m-(gk-de20-108)
2240 | ГК-ДЕ20-0.90 | Нагрівальний кабель Своє Тепло (Україна) 45.5 м. (ГК-ДЕ20-0.90) | 1 | 14 |  | 3331 | 3831 | https://ecopol.com.ua/assets/images/products/2240/5.jpg¦https://ecopol.com.ua/assets/images/products/2240/6.jpg¦https://ecopol.com.ua/assets/images/products/2240/7.jpg¦https://ecopol.com.ua/assets/images/products/2240/8.jpg¦https://ecopol.com.ua/assets/images/products/2240/9.jpg¦https://ecopol.com.ua/assets/images/products/2240/5.jpeg¦https://ecopol.com.ua/assets/images/products/2240/6.jpeg¦https://ecopol.com.ua/assets/images/products/2240/7.jpeg¦https://ecopol.com.ua/assets/images/products/2240/8.jpeg¦https://ecopol.com.ua/assets/images/products/2240/9.jpeg | 18 | Україна | Україна | Україна | 0 | 0 | 0 | 1 |  | 5 | Нагрівальний кабель є універсальним засобом для обігріву житлових та промислових приміщень, забезпечуючи комфортний мікроклімат без "холодних зон". Монтаж є простим, а можливість зонування дозволяє ефективно використовувати енергію. Крім того, нагрівальний кабель є безпечним, довговічним та екологічно чистим джерелом обігріву. | <p><strong>Тонка кабельна тепла підлога в бухті на основі двохжильного резистивного кабелю Своє Тепло</strong></p> <p>Двохжильний тепла підлога <strong>Своє Тепло</strong> з питомою потужністю 20 Вт/пог.м. - економічне рішення для влаштування теплої підлоги в технічних приміщеннях. під холодильними установками. для прохідних приміщень. спальні. передпокоїв. санвузлів. балконів. лазень. саун. доріжок басейнів і т.д.</p> <p>Комплекти теплої підлоги на основі двохожильного екранованого кабелю виготовляються з високонадійного нагрівального резистивного кабелю з алюмінієвим екраном і забезпечує швидкий прогрів поверхні підлоги. Кабель у комплектах поставляється на котушках. що дозволяє зробити ремонт більш економічним та забезпечити необхідні параметри обігріву у приміщеннях зі складною геометрією.</p> <p>Використовується в основному для обігріву підлог та для обігріву самих приміщень як додаткове джерело тепла. Нагрівальні секції також використовуються як основне (єдине) джерело тепла. Залежно від Ваших температурних побажань і площі поверхні. що обігрівається. Ви можете вибрати найбільш ефективну секцію. що на 100% підходить для Вашого приміщення.</p> <p>За рахунок однієї нагрівальної жили кабель вдалося зробити одним з найбільш тонких - всього 4 мм.. за рахунок чого він підійде для монтажу в шар плиткового клею. безпосередньо під плитку. Кабель. так само добре впорається з прогріванням стяжки. завтовшки 1-5 см.</p> <p>Двохжильний гріючий кабель електробезпечний і має два &laquo;холодні&raquo; виводи для подачі живлення на нагрівальну жилу і екран. що підключається до заземлення.</p> <ul> <li>Економічне рішення для приміщень із складною конфігурацією</li> <li>Призначений для сухих. так і для вологих приміщень.</li> <li>Один з найтонших серед нагрівальних кабелів - всього 4 мм.. що заощадить витрата плиткового клею.</li> <li>Нестандартна конфігурація укладання - Оптимальний для приміщень зі складною геометрією</li> </ul> <p>Виготовлені відповідно до європейських стандартів якості із використанням двохжильного екранованого кабелю. Гарантована висока надійність та тривалий термін експлуатації кабелю за рахунок потрійного запасу міцності.</p> <p><strong>Склад комплекту:</strong></p> <ul> <li>Нагрівальний кабель на основі двохжильного екранованого кабелю;</li> <li>захисна гофротрубка для термодатчика;</li> <li>Монтажна стрічка;</li> <li>Інструкція з експлуатації з гарантійним талоном.</li> </ul> <p><strong>Унікальна конструкція кабелю Своє Тепло забезпечує довговічність. пожежну безпеку. наявність заземлення та електробезпеку:</strong></p> <ul> <li>нагрівальна струмопровідна монолітна жила забезпечує розподіл навантаження та підвищену надійність кабелю.</li> <li>надійна ПВХ ізоляція нагрівальної жили захищає від локальних перегрівів та забезпечує пожежну безпеку (температура плавлення 105 градусів Цельсія)</li> <li>екран з алюмінієвої фольги забезпечує рівномірний розподіл тепла. заземлення кабелю. робить його більш міцним і захищає навколишнє середовище від шкідливих електромагнітних випромінювань.</li> <li>ізоляція з теплостійкого полівінілхлориду забезпечує стійкість кабелю до механічних пошкоджень та підвищену пожежну безпеку.</li> <li>компактна кабельна термоусадкова муфта гарантує міцне. надійне. герметичне з'єднання. забезпечує надійний електричний контакт усіх провідників. За допомогою муфт такого типу досягається значне збільшення характеристик міцності. надійності з&rsquo;єднання жил. підвищується тривалість служби з'єднання в порівнянні. наприклад. з пресованими муфтами. Більш того. термоусадкову муфту. при необхідності. можна відремонтувати і замінити.</li> </ul> <p>Двохжильного гріючий кабель електробезпечний і має два &laquo;холодні&raquo; виводи для подачі живлення на нагрівальну жилу та екран. що підключається до заземлення. Для підключення одножильної секції до терморегулятора необхідно вивести до точки живлення обидва монтажні дроти.</p> <p>До електричної теплої підлоги Своє Тепло можна підключити як звичайний механічний терморегулятор. так і програмований з кнопковим. сенсорним або навіть бездротовим керуванням (за допомогою WiFi)</p> <p>Термостат у комплект не входить. і вибирається додатково залежно від завдання системи. зовнішнього вигляду та функціональності.</p> |  | 80 °C | 20 Вт/м | Двожильний. екранований |  |  | Для систем опалення¦Під плитку¦В стяжку | 20 років |  |  | 220-240 В змінного струму | PVС | PVС | від +5°C |  | 4 мм | 45,5 м | 4,55 кв.м | Для систем опалення¦Під плитку¦В стяжку | 900 Вт |  |  |  | 40 - 50 м | [31 empty] | 40 - 50 м | katalog/kabel/kabel-pid-plitku/nagrivalnij-kabel-svoe-teplo-455-m-(gk-de20-090) | [13 empty] | https://ecopol.com.ua/katalog/kabel/kabel-pid-plitku/nagrivalnij-kabel-svoe-teplo-455-m-(gk-de20-090)
2241 | ГК-ДЕ20-0.81 | Нагрівальний кабель Своє Тепло (Україна) 41 м. (ГК-ДЕ20-0.81) | 1 | 14 |  | 3111 | 3578 | https://ecopol.com.ua/assets/images/products/2241/5.jpg¦https://ecopol.com.ua/assets/images/products/2241/6.jpg¦https://ecopol.com.ua/assets/images/products/2241/7.jpg¦https://ecopol.com.ua/assets/images/products/2241/8.jpg¦https://ecopol.com.ua/assets/images/products/2241/9.jpg¦https://ecopol.com.ua/assets/images/products/2241/5.jpeg¦https://ecopol.com.ua/assets/images/products/2241/6.jpeg¦https://ecopol.com.ua/assets/images/products/2241/7.jpeg¦https://ecopol.com.ua/assets/images/products/2241/8.jpeg¦https://ecopol.com.ua/assets/images/products/2241/9.jpeg | 18 | Україна | Україна | Україна | 0 | 0 | 0 | 1 |  | 5 | Нагрівальний кабель є універсальним засобом для обігріву житлових та промислових приміщень, забезпечуючи комфортний мікроклімат без "холодних зон". Монтаж є простим, а можливість зонування дозволяє ефективно використовувати енергію. Крім того, нагрівальний кабель є безпечним, довговічним та екологічно чистим джерелом обігріву. | <p><strong>Тонка кабельна тепла підлога в бухті на основі двохжильного резистивного кабелю Своє Тепло</strong></p> <p>Двохжильний тепла підлога <strong>Своє Тепло</strong> з питомою потужністю 20 Вт/пог.м. - економічне рішення для влаштування теплої підлоги в технічних приміщеннях. під холодильними установками. для прохідних приміщень. спальні. передпокоїв. санвузлів. балконів. лазень. саун. доріжок басейнів і т.д.</p> <p>Комплекти теплої підлоги на основі двохожильного екранованого кабелю виготовляються з високонадійного нагрівального резистивного кабелю з алюмінієвим екраном і забезпечує швидкий прогрів поверхні підлоги. Кабель у комплектах поставляється на котушках. що дозволяє зробити ремонт більш економічним та забезпечити необхідні параметри обігріву у приміщеннях зі складною геометрією.</p> <p>Використовується в основному для обігріву підлог та для обігріву самих приміщень як додаткове джерело тепла. Нагрівальні секції також використовуються як основне (єдине) джерело тепла. Залежно від Ваших температурних побажань і площі поверхні. що обігрівається. Ви можете вибрати найбільш ефективну секцію. що на 100% підходить для Вашого приміщення.</p> <p>За рахунок однієї нагрівальної жили кабель вдалося зробити одним з найбільш тонких - всього 4 мм.. за рахунок чого він підійде для монтажу в шар плиткового клею. безпосередньо під плитку. Кабель. так само добре впорається з прогріванням стяжки. завтовшки 1-5 см.</p> <p>Двохжильний гріючий кабель електробезпечний і має два &laquo;холодні&raquo; виводи для подачі живлення на нагрівальну жилу і екран. що підключається до заземлення.</p> <ul> <li>Економічне рішення для приміщень із складною конфігурацією</li> <li>Призначений для сухих. так і для вологих приміщень.</li> <li>Один з найтонших серед нагрівальних кабелів - всього 4 мм.. що заощадить витрата плиткового клею.</li> <li>Нестандартна конфігурація укладання - Оптимальний для приміщень зі складною геометрією</li> </ul> <p>Виготовлені відповідно до європейських стандартів якості із використанням двохжильного екранованого кабелю. Гарантована висока надійність та тривалий термін експлуатації кабелю за рахунок потрійного запасу міцності.</p> <p><strong>Склад комплекту:</strong></p> <ul> <li>Нагрівальний кабель на основі двохжильного екранованого кабелю;</li> <li>захисна гофротрубка для термодатчика;</li> <li>Монтажна стрічка;</li> <li>Інструкція з експлуатації з гарантійним талоном.</li> </ul> <p><strong>Унікальна конструкція кабелю Своє Тепло забезпечує довговічність. пожежну безпеку. наявність заземлення та електробезпеку:</strong></p> <ul> <li>нагрівальна струмопровідна монолітна жила забезпечує розподіл навантаження та підвищену надійність кабелю.</li> <li>надійна ПВХ ізоляція нагрівальної жили захищає від локальних перегрівів та забезпечує пожежну безпеку (температура плавлення 105 градусів Цельсія)</li> <li>екран з алюмінієвої фольги забезпечує рівномірний розподіл тепла. заземлення кабелю. робить його більш міцним і захищає навколишнє середовище від шкідливих електромагнітних випромінювань.</li> <li>ізоляція з теплостійкого полівінілхлориду забезпечує стійкість кабелю до механічних пошкоджень та підвищену пожежну безпеку.</li> <li>компактна кабельна термоусадкова муфта гарантує міцне. надійне. герметичне з'єднання. забезпечує надійний електричний контакт усіх провідників. За допомогою муфт такого типу досягається значне збільшення характеристик міцності. надійності з&rsquo;єднання жил. підвищується тривалість служби з'єднання в порівнянні. наприклад. з пресованими муфтами. Більш того. термоусадкову муфту. при необхідності. можна відремонтувати і замінити.</li> </ul> <p>Двохжильного гріючий кабель електробезпечний і має два &laquo;холодні&raquo; виводи для подачі живлення на нагрівальну жилу та екран. що підключається до заземлення. Для підключення одножильної секції до терморегулятора необхідно вивести до точки живлення обидва монтажні дроти.</p> <p>До електричної теплої підлоги Своє Тепло можна підключити як звичайний механічний терморегулятор. так і програмований з кнопковим. сенсорним або навіть бездротовим керуванням (за допомогою WiFi)</p> <p>Термостат у комплект не входить. і вибирається додатково залежно від завдання системи. зовнішнього вигляду та функціональності.</p> |  | 80 °C | 20 Вт/м | Двожильний. екранований |  |  | Для систем опалення¦Під плитку¦В стяжку | 20 років |  |  | 220-240 В змінного струму | PVС | PVС | від +5°C |  | 4 мм | 41 м | 4,1 кв.м | Для систем опалення¦Під плитку¦В стяжку | 810 Вт |  |  |  | 40 - 50 м | [31 empty] | 40 - 50 м | katalog/kabel/kabel-pid-plitku/nagrivalnij-kabel-svoe-teplo-41-m-(gk-de20-081) | [13 empty] | https://ecopol.com.ua/katalog/kabel/kabel-pid-plitku/nagrivalnij-kabel-svoe-teplo-41-m-(gk-de20-081)
2242 | ГК-ДЕ20-0.72 | Нагрівальний кабель Своє Тепло (Україна) 36.5 м. (ГК-ДЕ20-0.72) | 1 | 14 |  | 2892 | 3326 | https://ecopol.com.ua/assets/images/products/2242/5.jpg¦https://ecopol.com.ua/assets/images/products/2242/6.jpg¦https://ecopol.com.ua/assets/images/products/2242/7.jpg¦https://ecopol.com.ua/assets/images/products/2242/8.jpg¦https://ecopol.com.ua/assets/images/products/2242/9.jpg¦https://ecopol.com.ua/assets/images/products/2242/5.jpeg¦https://ecopol.com.ua/assets/images/products/2242/6.jpeg¦https://ecopol.com.ua/assets/images/products/2242/7.jpeg¦https://ecopol.com.ua/assets/images/products/2242/8.jpeg¦https://ecopol.com.ua/assets/images/products/2242/9.jpeg | 18 | Україна | Україна | Україна | 0 | 0 | 0 | 1 |  | 5 | Нагрівальний кабель є універсальним засобом для обігріву житлових та промислових приміщень, забезпечуючи комфортний мікроклімат без "холодних зон". Монтаж є простим, а можливість зонування дозволяє ефективно використовувати енергію. Крім того, нагрівальний кабель є безпечним, довговічним та екологічно чистим джерелом обігріву. | <p><strong>Тонка кабельна тепла підлога в бухті на основі двохжильного резистивного кабелю Своє Тепло</strong></p> <p>Двохжильний тепла підлога <strong>Своє Тепло</strong> з питомою потужністю 20 Вт/пог.м. - економічне рішення для влаштування теплої підлоги в технічних приміщеннях. під холодильними установками. для прохідних приміщень. спальні. передпокоїв. санвузлів. балконів. лазень. саун. доріжок басейнів і т.д.</p> <p>Комплекти теплої підлоги на основі двохожильного екранованого кабелю виготовляються з високонадійного нагрівального резистивного кабелю з алюмінієвим екраном і забезпечує швидкий прогрів поверхні підлоги. Кабель у комплектах поставляється на котушках. що дозволяє зробити ремонт більш економічним та забезпечити необхідні параметри обігріву у приміщеннях зі складною геометрією.</p> <p>Використовується в основному для обігріву підлог та для обігріву самих приміщень як додаткове джерело тепла. Нагрівальні секції також використовуються як основне (єдине) джерело тепла. Залежно від Ваших температурних побажань і площі поверхні. що обігрівається. Ви можете вибрати найбільш ефективну секцію. що на 100% підходить для Вашого приміщення.</p> <p>За рахунок однієї нагрівальної жили кабель вдалося зробити одним з найбільш тонких - всього 4 мм.. за рахунок чого він підійде для монтажу в шар плиткового клею. безпосередньо під плитку. Кабель. так само добре впорається з прогріванням стяжки. завтовшки 1-5 см.</p> <p>Двохжильний гріючий кабель електробезпечний і має два &laquo;холодні&raquo; виводи для подачі живлення на нагрівальну жилу і екран. що підключається до заземлення.</p> <ul> <li>Економічне рішення для приміщень із складною конфігурацією</li> <li>Призначений для сухих. так і для вологих приміщень.</li> <li>Один з найтонших серед нагрівальних кабелів - всього 4 мм.. що заощадить витрата плиткового клею.</li> <li>Нестандартна конфігурація укладання - Оптимальний для приміщень зі складною геометрією</li> </ul> <p>Виготовлені відповідно до європейських стандартів якості із використанням двохжильного екранованого кабелю. Гарантована висока надійність та тривалий термін експлуатації кабелю за рахунок потрійного запасу міцності.</p> <p><strong>Склад комплекту:</strong></p> <ul> <li>Нагрівальний кабель на основі двохжильного екранованого кабелю;</li> <li>захисна гофротрубка для термодатчика;</li> <li>Монтажна стрічка;</li> <li>Інструкція з експлуатації з гарантійним талоном.</li> </ul> <p><strong>Унікальна конструкція кабелю Своє Тепло забезпечує довговічність. пожежну безпеку. наявність заземлення та електробезпеку:</strong></p> <ul> <li>нагрівальна струмопровідна монолітна жила забезпечує розподіл навантаження та підвищену надійність кабелю.</li> <li>надійна ПВХ ізоляція нагрівальної жили захищає від локальних перегрівів та забезпечує пожежну безпеку (температура плавлення 105 градусів Цельсія)</li> <li>екран з алюмінієвої фольги забезпечує рівномірний розподіл тепла. заземлення кабелю. робить його більш міцним і захищає навколишнє середовище від шкідливих електромагнітних випромінювань.</li> <li>ізоляція з теплостійкого полівінілхлориду забезпечує стійкість кабелю до механічних пошкоджень та підвищену пожежну безпеку.</li> <li>компактна кабельна термоусадкова муфта гарантує міцне. надійне. герметичне з'єднання. забезпечує надійний електричний контакт усіх провідників. За допомогою муфт такого типу досягається значне збільшення характеристик міцності. надійності з&rsquo;єднання жил. підвищується тривалість служби з'єднання в порівнянні. наприклад. з пресованими муфтами. Більш того. термоусадкову муфту. при необхідності. можна відремонтувати і замінити.</li> </ul> <p>Двохжильного гріючий кабель електробезпечний і має два &laquo;холодні&raquo; виводи для подачі живлення на нагрівальну жилу та екран. що підключається до заземлення. Для підключення одножильної секції до терморегулятора необхідно вивести до точки живлення обидва монтажні дроти.</p> <p>До електричної теплої підлоги Своє Тепло можна підключити як звичайний механічний терморегулятор. так і програмований з кнопковим. сенсорним або навіть бездротовим керуванням (за допомогою WiFi)</p> <p>Термостат у комплект не входить. і вибирається додатково залежно від завдання системи. зовнішнього вигляду та функціональності.</p> |  | 80 °C | 20 Вт/м | Двожильний. екранований |  |  | Для систем опалення¦Під плитку¦В стяжку | 20 років |  |  | 220-240 В змінного струму | PVС | PVС | від +5°C |  | 4 мм | 36,5 м | 3,65 кв.м | Для систем опалення¦Під плитку¦В стяжку | 720 Вт |  |  |  | 30 - 40 м | [31 empty] | 30 - 40 м | katalog/kabel/kabel-pid-plitku/nagrivalnij-kabel-svoe-teplo-365-m-(gk-de20-072) | [13 empty] | https://ecopol.com.ua/katalog/kabel/kabel-pid-plitku/nagrivalnij-kabel-svoe-teplo-365-m-(gk-de20-072)
2243 | ГК-ДЕ20-0.63 | Нагрівальний кабель Своє Тепло (Україна) 32 м. (ГК-ДЕ20-0.63) | 1 | 14 |  | 2739 | 3150 | https://ecopol.com.ua/assets/images/products/2243/5.jpg¦https://ecopol.com.ua/assets/images/products/2243/6.jpg¦https://ecopol.com.ua/assets/images/products/2243/7.jpg¦https://ecopol.com.ua/assets/images/products/2243/8.jpg¦https://ecopol.com.ua/assets/images/products/2243/9.jpg¦https://ecopol.com.ua/assets/images/products/2243/5.jpeg¦https://ecopol.com.ua/assets/images/products/2243/6.jpeg¦https://ecopol.com.ua/assets/images/products/2243/7.jpeg¦https://ecopol.com.ua/assets/images/products/2243/8.jpeg¦https://ecopol.com.ua/assets/images/products/2243/9.jpeg | 18 | Україна | Україна | Україна | 0 | 0 | 0 | 1 |  | 5 | Нагрівальний кабель є універсальним засобом для обігріву житлових та промислових приміщень, забезпечуючи комфортний мікроклімат без "холодних зон". Монтаж є простим, а можливість зонування дозволяє ефективно використовувати енергію. Крім того, нагрівальний кабель є безпечним, довговічним та екологічно чистим джерелом обігріву. | <p><strong>Тонка кабельна тепла підлога в бухті на основі двохжильного резистивного кабелю Своє Тепло</strong></p> <p>Двохжильний тепла підлога <strong>Своє Тепло</strong> з питомою потужністю 20 Вт/пог.м. - економічне рішення для влаштування теплої підлоги в технічних приміщеннях. під холодильними установками. для прохідних приміщень. спальні. передпокоїв. санвузлів. балконів. лазень. саун. доріжок басейнів і т.д.</p> <p>Комплекти теплої підлоги на основі двохожильного екранованого кабелю виготовляються з високонадійного нагрівального резистивного кабелю з алюмінієвим екраном і забезпечує швидкий прогрів поверхні підлоги. Кабель у комплектах поставляється на котушках. що дозволяє зробити ремонт більш економічним та забезпечити необхідні параметри обігріву у приміщеннях зі складною геометрією.</p> <p>Використовується в основному для обігріву підлог та для обігріву самих приміщень як додаткове джерело тепла. Нагрівальні секції також використовуються як основне (єдине) джерело тепла. Залежно від Ваших температурних побажань і площі поверхні. що обігрівається. Ви можете вибрати найбільш ефективну секцію. що на 100% підходить для Вашого приміщення.</p> <p>За рахунок однієї нагрівальної жили кабель вдалося зробити одним з найбільш тонких - всього 4 мм.. за рахунок чого він підійде для монтажу в шар плиткового клею. безпосередньо під плитку. Кабель. так само добре впорається з прогріванням стяжки. завтовшки 1-5 см.</p> <p>Двохжильний гріючий кабель електробезпечний і має два &laquo;холодні&raquo; виводи для подачі живлення на нагрівальну жилу і екран. що підключається до заземлення.</p> <ul> <li>Економічне рішення для приміщень із складною конфігурацією</li> <li>Призначений для сухих. так і для вологих приміщень.</li> <li>Один з найтонших серед нагрівальних кабелів - всього 4 мм.. що заощадить витрата плиткового клею.</li> <li>Нестандартна конфігурація укладання - Оптимальний для приміщень зі складною геометрією</li> </ul> <p>Виготовлені відповідно до європейських стандартів якості із використанням двохжильного екранованого кабелю. Гарантована висока надійність та тривалий термін експлуатації кабелю за рахунок потрійного запасу міцності.</p> <p><strong>Склад комплекту:</strong></p> <ul> <li>Нагрівальний кабель на основі двохжильного екранованого кабелю;</li> <li>захисна гофротрубка для термодатчика;</li> <li>Монтажна стрічка;</li> <li>Інструкція з експлуатації з гарантійним талоном.</li> </ul> <p><strong>Унікальна конструкція кабелю Своє Тепло забезпечує довговічність. пожежну безпеку. наявність заземлення та електробезпеку:</strong></p> <ul> <li>нагрівальна струмопровідна монолітна жила забезпечує розподіл навантаження та підвищену надійність кабелю.</li> <li>надійна ПВХ ізоляція нагрівальної жили захищає від локальних перегрівів та забезпечує пожежну безпеку (температура плавлення 105 градусів Цельсія)</li> <li>екран з алюмінієвої фольги забезпечує рівномірний розподіл тепла. заземлення кабелю. робить його більш міцним і захищає навколишнє середовище від шкідливих електромагнітних випромінювань.</li> <li>ізоляція з теплостійкого полівінілхлориду забезпечує стійкість кабелю до механічних пошкоджень та підвищену пожежну безпеку.</li> <li>компактна кабельна термоусадкова муфта гарантує міцне. надійне. герметичне з'єднання. забезпечує надійний електричний контакт усіх провідників. За допомогою муфт такого типу досягається значне збільшення характеристик міцності. надійності з&rsquo;єднання жил. підвищується тривалість служби з'єднання в порівнянні. наприклад. з пресованими муфтами. Більш того. термоусадкову муфту. при необхідності. можна відремонтувати і замінити.</li> </ul> <p>Двохжильного гріючий кабель електробезпечний і має два &laquo;холодні&raquo; виводи для подачі живлення на нагрівальну жилу та екран. що підключається до заземлення. Для підключення одножильної секції до терморегулятора необхідно вивести до точки живлення обидва монтажні дроти.</p> <p>До електричної теплої підлоги Своє Тепло можна підключити як звичайний механічний терморегулятор. так і програмований з кнопковим. сенсорним або навіть бездротовим керуванням (за допомогою WiFi)</p> <p>Термостат у комплект не входить. і вибирається додатково залежно від завдання системи. зовнішнього вигляду та функціональності.</p> |  | 80 °C | 20 Вт/м | Двожильний. екранований |  |  | Для систем опалення¦Під плитку¦В стяжку | 20 років |  |  | 220-240 В змінного струму | PVС | PVС | від +5°C |  | 4 мм | 32 м | 3,2 кв.м | Для систем опалення¦Під плитку¦В стяжку | 630 Вт |  |  |  | 30 - 40 м | [31 empty] | 30 - 40 м | katalog/kabel/kabel-pid-plitku/nagrivalnij-kabel-svoe-teplo-32-m-(gk-de20-063) | [13 empty] | https://ecopol.com.ua/katalog/kabel/kabel-pid-plitku/nagrivalnij-kabel-svoe-teplo-32-m-(gk-de20-063)
2244 | ГК-ДЕ20-0.54 | Нагрівальний кабель Своє Тепло (Україна) 27.5 м. (ГК-ДЕ20-0.54) | 1 | 14 |  | 2452 | 2820 | https://ecopol.com.ua/assets/images/products/2244/5.jpg¦https://ecopol.com.ua/assets/images/products/2244/6.jpg¦https://ecopol.com.ua/assets/images/products/2244/7.jpg¦https://ecopol.com.ua/assets/images/products/2244/8.jpg¦https://ecopol.com.ua/assets/images/products/2244/9.jpg¦https://ecopol.com.ua/assets/images/products/2244/5.jpeg¦https://ecopol.com.ua/assets/images/products/2244/6.jpeg¦https://ecopol.com.ua/assets/images/products/2244/7.jpeg¦https://ecopol.com.ua/assets/images/products/2244/8.jpeg¦https://ecopol.com.ua/assets/images/products/2244/9.jpeg | 18 | Україна | Україна | Україна | 0 | 0 | 0 | 1 |  | 5 | Нагрівальний кабель є універсальним засобом для обігріву житлових та промислових приміщень, забезпечуючи комфортний мікроклімат без "холодних зон". Монтаж є простим, а можливість зонування дозволяє ефективно використовувати енергію. Крім того, нагрівальний кабель є безпечним, довговічним та екологічно чистим джерелом обігріву. | <p><strong>Тонка кабельна тепла підлога в бухті на основі двохжильного резистивного кабелю Своє Тепло</strong></p> <p>Двохжильний тепла підлога <strong>Своє Тепло</strong> з питомою потужністю 20 Вт/пог.м. - економічне рішення для влаштування теплої підлоги в технічних приміщеннях. під холодильними установками. для прохідних приміщень. спальні. передпокоїв. санвузлів. балконів. лазень. саун. доріжок басейнів і т.д.</p> <p>Комплекти теплої підлоги на основі двохожильного екранованого кабелю виготовляються з високонадійного нагрівального резистивного кабелю з алюмінієвим екраном і забезпечує швидкий прогрів поверхні підлоги. Кабель у комплектах поставляється на котушках. що дозволяє зробити ремонт більш економічним та забезпечити необхідні параметри обігріву у приміщеннях зі складною геометрією.</p> <p>Використовується в основному для обігріву підлог та для обігріву самих приміщень як додаткове джерело тепла. Нагрівальні секції також використовуються як основне (єдине) джерело тепла. Залежно від Ваших температурних побажань і площі поверхні. що обігрівається. Ви можете вибрати найбільш ефективну секцію. що на 100% підходить для Вашого приміщення.</p> <p>За рахунок однієї нагрівальної жили кабель вдалося зробити одним з найбільш тонких - всього 4 мм.. за рахунок чого він підійде для монтажу в шар плиткового клею. безпосередньо під плитку. Кабель. так само добре впорається з прогріванням стяжки. завтовшки 1-5 см.</p> <p>Двохжильний гріючий кабель електробезпечний і має два &laquo;холодні&raquo; виводи для подачі живлення на нагрівальну жилу і екран. що підключається до заземлення.</p> <ul> <li>Економічне рішення для приміщень із складною конфігурацією</li> <li>Призначений для сухих. так і для вологих приміщень.</li> <li>Один з найтонших серед нагрівальних кабелів - всього 4 мм.. що заощадить витрата плиткового клею.</li> <li>Нестандартна конфігурація укладання - Оптимальний для приміщень зі складною геометрією</li> </ul> <p>Виготовлені відповідно до європейських стандартів якості із використанням двохжильного екранованого кабелю. Гарантована висока надійність та тривалий термін експлуатації кабелю за рахунок потрійного запасу міцності.</p> <p><strong>Склад комплекту:</strong></p> <ul> <li>Нагрівальний кабель на основі двохжильного екранованого кабелю;</li> <li>захисна гофротрубка для термодатчика;</li> <li>Монтажна стрічка;</li> <li>Інструкція з експлуатації з гарантійним талоном.</li> </ul> <p><strong>Унікальна конструкція кабелю Своє Тепло забезпечує довговічність. пожежну безпеку. наявність заземлення та електробезпеку:</strong></p> <ul> <li>нагрівальна струмопровідна монолітна жила забезпечує розподіл навантаження та підвищену надійність кабелю.</li> <li>надійна ПВХ ізоляція нагрівальної жили захищає від локальних перегрівів та забезпечує пожежну безпеку (температура плавлення 105 градусів Цельсія)</li> <li>екран з алюмінієвої фольги забезпечує рівномірний розподіл тепла. заземлення кабелю. робить його більш міцним і захищає навколишнє середовище від шкідливих електромагнітних випромінювань.</li> <li>ізоляція з теплостійкого полівінілхлориду забезпечує стійкість кабелю до механічних пошкоджень та підвищену пожежну безпеку.</li> <li>компактна кабельна термоусадкова муфта гарантує міцне. надійне. герметичне з'єднання. забезпечує надійний електричний контакт усіх провідників. За допомогою муфт такого типу досягається значне збільшення характеристик міцності. надійності з&rsquo;єднання жил. підвищується тривалість служби з'єднання в порівнянні. наприклад. з пресованими муфтами. Більш того. термоусадкову муфту. при необхідності. можна відремонтувати і замінити.</li> </ul> <p>Двохжильного гріючий кабель електробезпечний і має два &laquo;холодні&raquo; виводи для подачі живлення на нагрівальну жилу та екран. що підключається до заземлення. Для підключення одножильної секції до терморегулятора необхідно вивести до точки живлення обидва монтажні дроти.</p> <p>До електричної теплої підлоги Своє Тепло можна підключити як звичайний механічний терморегулятор. так і програмований з кнопковим. сенсорним або навіть бездротовим керуванням (за допомогою WiFi)</p> <p>Термостат у комплект не входить. і вибирається додатково залежно від завдання системи. зовнішнього вигляду та функціональності.</p> |  | 80 °C | 20 Вт/м | Двожильний. екранований |  |  | Для систем опалення¦Під плитку¦В стяжку | 20 років |  |  | 220-240 В змінного струму | PVС | PVС | від +5°C |  | 4 мм | 27,5 м | 2,75 кв.м | Для систем опалення¦Під плитку¦В стяжку | 540 Вт |  |  |  | 20 - 30 м | [31 empty] | 20 - 30 м | katalog/kabel/kabel-pid-plitku/nagrivalnij-kabel-svoe-teplo-275-m-(gk-de20-054) | [13 empty] | https://ecopol.com.ua/katalog/kabel/kabel-pid-plitku/nagrivalnij-kabel-svoe-teplo-275-m-(gk-de20-054)
2245 | ГК-ДЕ20-0.45 | Нагрівальний кабель Своє Тепло (Україна) 22.5 м. (ГК-ДЕ20-0.45) | 1 | 14 |  | 2223 | 2556 | https://ecopol.com.ua/assets/images/products/2245/5.jpg¦https://ecopol.com.ua/assets/images/products/2245/6.jpg¦https://ecopol.com.ua/assets/images/products/2245/7.jpg¦https://ecopol.com.ua/assets/images/products/2245/8.jpg¦https://ecopol.com.ua/assets/images/products/2245/9.jpg¦https://ecopol.com.ua/assets/images/products/2245/5.jpeg¦https://ecopol.com.ua/assets/images/products/2245/6.jpeg¦https://ecopol.com.ua/assets/images/products/2245/7.jpeg¦https://ecopol.com.ua/assets/images/products/2245/8.jpeg¦https://ecopol.com.ua/assets/images/products/2245/9.jpeg | 18 | Україна | Україна | Україна | 0 | 0 | 0 | 1 |  | 5 | Нагрівальний кабель є універсальним засобом для обігріву житлових та промислових приміщень, забезпечуючи комфортний мікроклімат без "холодних зон". Монтаж є простим, а можливість зонування дозволяє ефективно використовувати енергію. Крім того, нагрівальний кабель є безпечним, довговічним та екологічно чистим джерелом обігріву. | <p><strong>Тонка кабельна тепла підлога в бухті на основі двохжильного резистивного кабелю Своє Тепло</strong></p> <p>Двохжильний тепла підлога <strong>Своє Тепло</strong> з питомою потужністю 20 Вт/пог.м. - економічне рішення для влаштування теплої підлоги в технічних приміщеннях. під холодильними установками. для прохідних приміщень. спальні. передпокоїв. санвузлів. балконів. лазень. саун. доріжок басейнів і т.д.</p> <p>Комплекти теплої підлоги на основі двохожильного екранованого кабелю виготовляються з високонадійного нагрівального резистивного кабелю з алюмінієвим екраном і забезпечує швидкий прогрів поверхні підлоги. Кабель у комплектах поставляється на котушках. що дозволяє зробити ремонт більш економічним та забезпечити необхідні параметри обігріву у приміщеннях зі складною геометрією.</p> <p>Використовується в основному для обігріву підлог та для обігріву самих приміщень як додаткове джерело тепла. Нагрівальні секції також використовуються як основне (єдине) джерело тепла. Залежно від Ваших температурних побажань і площі поверхні. що обігрівається. Ви можете вибрати найбільш ефективну секцію. що на 100% підходить для Вашого приміщення.</p> <p>За рахунок однієї нагрівальної жили кабель вдалося зробити одним з найбільш тонких - всього 4 мм.. за рахунок чого він підійде для монтажу в шар плиткового клею. безпосередньо під плитку. Кабель. так само добре впорається з прогріванням стяжки. завтовшки 1-5 см.</p> <p>Двохжильний гріючий кабель електробезпечний і має два &laquo;холодні&raquo; виводи для подачі живлення на нагрівальну жилу і екран. що підключається до заземлення.</p> <ul> <li>Економічне рішення для приміщень із складною конфігурацією</li> <li>Призначений для сухих. так і для вологих приміщень.</li> <li>Один з найтонших серед нагрівальних кабелів - всього 4 мм.. що заощадить витрата плиткового клею.</li> <li>Нестандартна конфігурація укладання - Оптимальний для приміщень зі складною геометрією</li> </ul> <p>Виготовлені відповідно до європейських стандартів якості із використанням двохжильного екранованого кабелю. Гарантована висока надійність та тривалий термін експлуатації кабелю за рахунок потрійного запасу міцності.</p> <p><strong>Склад комплекту:</strong></p> <ul> <li>Нагрівальний кабель на основі двохжильного екранованого кабелю;</li> <li>захисна гофротрубка для термодатчика;</li> <li>Монтажна стрічка;</li> <li>Інструкція з експлуатації з гарантійним талоном.</li> </ul> <p><strong>Унікальна конструкція кабелю Своє Тепло забезпечує довговічність. пожежну безпеку. наявність заземлення та електробезпеку:</strong></p> <ul> <li>нагрівальна струмопровідна монолітна жила забезпечує розподіл навантаження та підвищену надійність кабелю.</li> <li>надійна ПВХ ізоляція нагрівальної жили захищає від локальних перегрівів та забезпечує пожежну безпеку (температура плавлення 105 градусів Цельсія)</li> <li>екран з алюмінієвої фольги забезпечує рівномірний розподіл тепла. заземлення кабелю. робить його більш міцним і захищає навколишнє середовище від шкідливих електромагнітних випромінювань.</li> <li>ізоляція з теплостійкого полівінілхлориду забезпечує стійкість кабелю до механічних пошкоджень та підвищену пожежну безпеку.</li> <li>компактна кабельна термоусадкова муфта гарантує міцне. надійне. герметичне з'єднання. забезпечує надійний електричний контакт усіх провідників. За допомогою муфт такого типу досягається значне збільшення характеристик міцності. надійності з&rsquo;єднання жил. підвищується тривалість служби з'єднання в порівнянні. наприклад. з пресованими муфтами. Більш того. термоусадкову муфту. при необхідності. можна відремонтувати і замінити.</li> </ul> <p>Двохжильного гріючий кабель електробезпечний і має два &laquo;холодні&raquo; виводи для подачі живлення на нагрівальну жилу та екран. що підключається до заземлення. Для підключення одножильної секції до терморегулятора необхідно вивести до точки живлення обидва монтажні дроти.</p> <p>До електричної теплої підлоги Своє Тепло можна підключити як звичайний механічний терморегулятор. так і програмований з кнопковим. сенсорним або навіть бездротовим керуванням (за допомогою WiFi)</p> <p>Термостат у комплект не входить. і вибирається додатково залежно від завдання системи. зовнішнього вигляду та функціональності.</p> |  | 80 °C | 20 Вт/м | Двожильний. екранований |  |  | Для систем опалення¦Під плитку¦В стяжку | 20 років |  |  | 220-240 В змінного струму | PVС | PVС | від +5°C |  | 4 мм | 22,5 м | 2,25 кв.м | Для систем опалення¦Під плитку¦В стяжку | 360 Вт |  |  |  | 20 - 30 м | [31 empty] | 20 - 30 м | katalog/kabel/kabel-pid-plitku/nagrivalnij-kabel-svoe-teplo-225-m-(gk-de20-045) | [13 empty] | https://ecopol.com.ua/katalog/kabel/kabel-pid-plitku/nagrivalnij-kabel-svoe-teplo-225-m-(gk-de20-045)
2246 | ГК-ДЕ20-0.36 | Нагрівальний кабель Своє Тепло (Україна) 18.5 м. (ГК-ДЕ20-0.36) | 1 | 14 |  | 2004 | 2305 | https://ecopol.com.ua/assets/images/products/2246/5.jpg¦https://ecopol.com.ua/assets/images/products/2246/6.jpg¦https://ecopol.com.ua/assets/images/products/2246/7.jpg¦https://ecopol.com.ua/assets/images/products/2246/8.jpg¦https://ecopol.com.ua/assets/images/products/2246/9.jpg¦https://ecopol.com.ua/assets/images/products/2246/5.jpeg¦https://ecopol.com.ua/assets/images/products/2246/6.jpeg¦https://ecopol.com.ua/assets/images/products/2246/7.jpeg¦https://ecopol.com.ua/assets/images/products/2246/8.jpeg¦https://ecopol.com.ua/assets/images/products/2246/9.jpeg | 18 | Україна | Україна | Україна | 0 | 0 | 0 | 1 |  | 5 | Нагрівальний кабель є універсальним засобом для обігріву житлових та промислових приміщень, забезпечуючи комфортний мікроклімат без "холодних зон". Монтаж є простим, а можливість зонування дозволяє ефективно використовувати енергію. Крім того, нагрівальний кабель є безпечним, довговічним та екологічно чистим джерелом обігріву. | <p><strong>Тонка кабельна тепла підлога в бухті на основі двохжильного резистивного кабелю Своє Тепло</strong></p> <p>Двохжильний тепла підлога <strong>Своє Тепло</strong> з питомою потужністю 20 Вт/пог.м. - економічне рішення для влаштування теплої підлоги в технічних приміщеннях. під холодильними установками. для прохідних приміщень. спальні. передпокоїв. санвузлів. балконів. лазень. саун. доріжок басейнів і т.д.</p> <p>Комплекти теплої підлоги на основі двохожильного екранованого кабелю виготовляються з високонадійного нагрівального резистивного кабелю з алюмінієвим екраном і забезпечує швидкий прогрів поверхні підлоги. Кабель у комплектах поставляється на котушках. що дозволяє зробити ремонт більш економічним та забезпечити необхідні параметри обігріву у приміщеннях зі складною геометрією.</p> <p>Використовується в основному для обігріву підлог та для обігріву самих приміщень як додаткове джерело тепла. Нагрівальні секції також використовуються як основне (єдине) джерело тепла. Залежно від Ваших температурних побажань і площі поверхні. що обігрівається. Ви можете вибрати найбільш ефективну секцію. що на 100% підходить для Вашого приміщення.</p> <p>За рахунок однієї нагрівальної жили кабель вдалося зробити одним з найбільш тонких - всього 4 мм.. за рахунок чого він підійде для монтажу в шар плиткового клею. безпосередньо під плитку. Кабель. так само добре впорається з прогріванням стяжки. завтовшки 1-5 см.</p> <p>Двохжильний гріючий кабель електробезпечний і має два &laquo;холодні&raquo; виводи для подачі живлення на нагрівальну жилу і екран. що підключається до заземлення.</p> <ul> <li>Економічне рішення для приміщень із складною конфігурацією</li> <li>Призначений для сухих. так і для вологих приміщень.</li> <li>Один з найтонших серед нагрівальних кабелів - всього 4 мм.. що заощадить витрата плиткового клею.</li> <li>Нестандартна конфігурація укладання - Оптимальний для приміщень зі складною геометрією</li> </ul> <p>Виготовлені відповідно до європейських стандартів якості із використанням двохжильного екранованого кабелю. Гарантована висока надійність та тривалий термін експлуатації кабелю за рахунок потрійного запасу міцності.</p> <p><strong>Склад комплекту:</strong></p> <ul> <li>Нагрівальний кабель на основі двохжильного екранованого кабелю;</li> <li>захисна гофротрубка для термодатчика;</li> <li>Монтажна стрічка;</li> <li>Інструкція з експлуатації з гарантійним талоном.</li> </ul> <p><strong>Унікальна конструкція кабелю Своє Тепло забезпечує довговічність. пожежну безпеку. наявність заземлення та електробезпеку:</strong></p> <ul> <li>нагрівальна струмопровідна монолітна жила забезпечує розподіл навантаження та підвищену надійність кабелю.</li> <li>надійна ПВХ ізоляція нагрівальної жили захищає від локальних перегрівів та забезпечує пожежну безпеку (температура плавлення 105 градусів Цельсія)</li> <li>екран з алюмінієвої фольги забезпечує рівномірний розподіл тепла. заземлення кабелю. робить його більш міцним і захищає навколишнє середовище від шкідливих електромагнітних випромінювань.</li> <li>ізоляція з теплостійкого полівінілхлориду забезпечує стійкість кабелю до механічних пошкоджень та підвищену пожежну безпеку.</li> <li>компактна кабельна термоусадкова муфта гарантує міцне. надійне. герметичне з'єднання. забезпечує надійний електричний контакт усіх провідників. За допомогою муфт такого типу досягається значне збільшення характеристик міцності. надійності з&rsquo;єднання жил. підвищується тривалість служби з'єднання в порівнянні. наприклад. з пресованими муфтами. Більш того. термоусадкову муфту. при необхідності. можна відремонтувати і замінити.</li> </ul> <p>Двохжильного гріючий кабель електробезпечний і має два &laquo;холодні&raquo; виводи для подачі живлення на нагрівальну жилу та екран. що підключається до заземлення. Для підключення одножильної секції до терморегулятора необхідно вивести до точки живлення обидва монтажні дроти.</p> <p>До електричної теплої підлоги Своє Тепло можна підключити як звичайний механічний терморегулятор. так і програмований з кнопковим. сенсорним або навіть бездротовим керуванням (за допомогою WiFi)</p> <p>Термостат у комплект не входить. і вибирається додатково залежно від завдання системи. зовнішнього вигляду та функціональності.</p> |  | 80 °C | 20 Вт/м | Двожильний. екранований |  |  | Для систем опалення¦Під плитку¦В стяжку | 20 років |  |  | 220-240 В змінного струму | PVС | PVС | від +5°C |  | 4 мм | 18,5 м | 1,85 кв.м | Для систем опалення¦Під плитку¦В стяжку | 360 Вт |  |  |  | 10 - 20 м | [31 empty] | 10 - 20 м | katalog/kabel/kabel-pid-plitku/nagrivalnij-kabel-svoe-teplo-185-m-(gk-de20-036) | [13 empty] | https://ecopol.com.ua/katalog/kabel/kabel-pid-plitku/nagrivalnij-kabel-svoe-teplo-185-m-(gk-de20-036)
2247 | ГК-ДЕ20-0.27 | Нагрівальний кабель Своє Тепло (Україна) 13.5 м. (ГК-ДЕ20-0.27) | 1 | 14 |  | 1776 | 2042 | https://ecopol.com.ua/assets/images/products/2247/9.jpg¦https://ecopol.com.ua/assets/images/products/2247/6.jpg¦https://ecopol.com.ua/assets/images/products/2247/7.jpg¦https://ecopol.com.ua/assets/images/products/2247/8.jpg¦https://ecopol.com.ua/assets/images/products/2247/5.jpg¦https://ecopol.com.ua/assets/images/products/2247/9.jpeg¦https://ecopol.com.ua/assets/images/products/2247/6.jpeg¦https://ecopol.com.ua/assets/images/products/2247/7.jpeg¦https://ecopol.com.ua/assets/images/products/2247/8.jpeg¦https://ecopol.com.ua/assets/images/products/2247/5.jpeg | 18 | Україна | Україна | Україна | 0 | 0 | 0 | 1 |  | 5 | Нагрівальний кабель є універсальним засобом для обігріву житлових та промислових приміщень, забезпечуючи комфортний мікроклімат без "холодних зон". Монтаж є простим, а можливість зонування дозволяє ефективно використовувати енергію. Крім того, нагрівальний кабель є безпечним, довговічним та екологічно чистим джерелом обігріву. | <p><strong>Тонка кабельна тепла підлога в бухті на основі двохжильного резистивного кабелю Своє Тепло</strong></p> <p>Двохжильний тепла підлога <strong>Своє Тепло</strong> з питомою потужністю 20 Вт/пог.м. - економічне рішення для влаштування теплої підлоги в технічних приміщеннях. під холодильними установками. для прохідних приміщень. спальні. передпокоїв. санвузлів. балконів. лазень. саун. доріжок басейнів і т.д.</p> <p>Комплекти теплої підлоги на основі двохожильного екранованого кабелю виготовляються з високонадійного нагрівального резистивного кабелю з алюмінієвим екраном і забезпечує швидкий прогрів поверхні підлоги. Кабель у комплектах поставляється на котушках. що дозволяє зробити ремонт більш економічним та забезпечити необхідні параметри обігріву у приміщеннях зі складною геометрією.</p> <p>Використовується в основному для обігріву підлог та для обігріву самих приміщень як додаткове джерело тепла. Нагрівальні секції також використовуються як основне (єдине) джерело тепла. Залежно від Ваших температурних побажань і площі поверхні. що обігрівається. Ви можете вибрати найбільш ефективну секцію. що на 100% підходить для Вашого приміщення.</p> <p>За рахунок однієї нагрівальної жили кабель вдалося зробити одним з найбільш тонких - всього 4 мм.. за рахунок чого він підійде для монтажу в шар плиткового клею. безпосередньо під плитку. Кабель. так само добре впорається з прогріванням стяжки. завтовшки 1-5 см.</p> <p>Двохжильний гріючий кабель електробезпечний і має два &laquo;холодні&raquo; виводи для подачі живлення на нагрівальну жилу і екран. що підключається до заземлення.</p> <ul> <li>Економічне рішення для приміщень із складною конфігурацією</li> <li>Призначений для сухих. так і для вологих приміщень.</li> <li>Один з найтонших серед нагрівальних кабелів - всього 4 мм.. що заощадить витрата плиткового клею.</li> <li>Нестандартна конфігурація укладання - Оптимальний для приміщень зі складною геометрією</li> </ul> <p>Виготовлені відповідно до європейських стандартів якості із використанням двохжильного екранованого кабелю. Гарантована висока надійність та тривалий термін експлуатації кабелю за рахунок потрійного запасу міцності.</p> <p><strong>Склад комплекту:</strong></p> <ul> <li>Нагрівальний кабель на основі двохжильного екранованого кабелю;</li> <li>захисна гофротрубка для термодатчика;</li> <li>Монтажна стрічка;</li> <li>Інструкція з експлуатації з гарантійним талоном.</li> </ul> <p><strong>Унікальна конструкція кабелю Своє Тепло забезпечує довговічність. пожежну безпеку. наявність заземлення та електробезпеку:</strong></p> <ul> <li>нагрівальна струмопровідна монолітна жила забезпечує розподіл навантаження та підвищену надійність кабелю.</li> <li>надійна ПВХ ізоляція нагрівальної жили захищає від локальних перегрівів та забезпечує пожежну безпеку (температура плавлення 105 градусів Цельсія)</li> <li>екран з алюмінієвої фольги забезпечує рівномірний розподіл тепла. заземлення кабелю. робить його більш міцним і захищає навколишнє середовище від шкідливих електромагнітних випромінювань.</li> <li>ізоляція з теплостійкого полівінілхлориду забезпечує стійкість кабелю до механічних пошкоджень та підвищену пожежну безпеку.</li> <li>компактна кабельна термоусадкова муфта гарантує міцне. надійне. герметичне з'єднання. забезпечує надійний електричний контакт усіх провідників. За допомогою муфт такого типу досягається значне збільшення характеристик міцності. надійності з&rsquo;єднання жил. підвищується тривалість служби з'єднання в порівнянні. наприклад. з пресованими муфтами. Більш того. термоусадкову муфту. при необхідності. можна відремонтувати і замінити.</li> </ul> <p>Двохжильного гріючий кабель електробезпечний і має два &laquo;холодні&raquo; виводи для подачі живлення на нагрівальну жилу та екран. що підключається до заземлення. Для підключення одножильної секції до терморегулятора необхідно вивести до точки живлення обидва монтажні дроти.</p> <p>До електричної теплої підлоги Своє Тепло можна підключити як звичайний механічний терморегулятор. так і програмований з кнопковим. сенсорним або навіть бездротовим керуванням (за допомогою WiFi)</p> <p>Термостат у комплект не входить. і вибирається додатково залежно від завдання системи. зовнішнього вигляду та функціональності.</p> |  | 80 °C | 20 Вт/м | Двожильний. екранований |  |  | Для систем опалення¦Під плитку¦В стяжку | 20 років |  |  | 220-240 В змінного струму | PVС | PVС | від +5°C |  | 4 мм | 13,5 м | 1,35 кв.м | Для систем опалення¦Під плитку¦В стяжку | 270 Вт |  |  |  | 10 - 20 м | [31 empty] | 10 - 20 м | katalog/kabel/kabel-pid-plitku/nagrivalnij-kabel-svoe-teplo-135-m-(gk-de20-027) | [13 empty] | https://ecopol.com.ua/katalog/kabel/kabel-pid-plitku/nagrivalnij-kabel-svoe-teplo-135-m-(gk-de20-027)
2248 | ГК-ДЕ20-0.18 | Нагрівальний кабель Своє Тепло (Україна) 9 м. (ГК-ДЕ20-0.18) | 1 | 14 |  | 1503 | 1728 | https://ecopol.com.ua/assets/images/products/2248/2605-1cca1f9cc3fbcbbc5a286032536091bd.jpg¦https://ecopol.com.ua/assets/images/products/2248/2605-2aaab612d60973f4d6a1d2516ef236b2.jpg¦https://ecopol.com.ua/assets/images/products/2248/2605-485b5c9674185087288f536b54101afe.jpg¦https://ecopol.com.ua/assets/images/products/2248/2605-8483b295e007bdd74f216e2fa099317f.jpg¦https://ecopol.com.ua/assets/images/products/2248/2605-da1cd5030a14a8cd5844095a69c217bb.jpg¦https://ecopol.com.ua/assets/images/products/2248/2605-1cca1f9cc3fbcbbc5a286032536091bd.jpeg¦https://ecopol.com.ua/assets/images/products/2248/2605-2aaab612d60973f4d6a1d2516ef236b2.jpeg¦https://ecopol.com.ua/assets/images/products/2248/2605-485b5c9674185087288f536b54101afe.jpeg¦https://ecopol.com.ua/assets/images/products/2248/2605-8483b295e007bdd74f216e2fa099317f.jpeg¦https://ecopol.com.ua/assets/images/products/2248/2605-da1cd5030a14a8cd5844095a69c217bb.jpeg | 18 | Україна | Україна | Україна | 0 | 0 | 0 | 1 |  | 5 | Нагрівальний кабель є універсальним засобом для обігріву житлових та промислових приміщень, забезпечуючи комфортний мікроклімат без "холодних зон". Монтаж є простим, а можливість зонування дозволяє ефективно використовувати енергію. Крім того, нагрівальний кабель є безпечним, довговічним та екологічно чистим джерелом обігріву. | <p><strong>Тонка кабельна тепла підлога в бухті на основі двохжильного резистивного кабелю Своє Тепло</strong></p> <p>Двохжильний тепла підлога <strong>Своє Тепло</strong> з питомою потужністю 20 Вт/пог.м. - економічне рішення для влаштування теплої підлоги в технічних приміщеннях. під холодильними установками. для прохідних приміщень. спальні. передпокоїв. санвузлів. балконів. лазень. саун. доріжок басейнів і т.д.</p> <p>Комплекти теплої підлоги на основі двохожильного екранованого кабелю виготовляються з високонадійного нагрівального резистивного кабелю з алюмінієвим екраном і забезпечує швидкий прогрів поверхні підлоги. Кабель у комплектах поставляється на котушках. що дозволяє зробити ремонт більш економічним та забезпечити необхідні параметри обігріву у приміщеннях зі складною геометрією.</p> <p>Використовується в основному для обігріву підлог та для обігріву самих приміщень як додаткове джерело тепла. Нагрівальні секції також використовуються як основне (єдине) джерело тепла. Залежно від Ваших температурних побажань і площі поверхні. що обігрівається. Ви можете вибрати найбільш ефективну секцію. що на 100% підходить для Вашого приміщення.</p> <p>За рахунок однієї нагрівальної жили кабель вдалося зробити одним з найбільш тонких - всього 4 мм.. за рахунок чого він підійде для монтажу в шар плиткового клею. безпосередньо під плитку. Кабель. так само добре впорається з прогріванням стяжки. завтовшки 1-5 см.</p> <p>Двохжильний гріючий кабель електробезпечний і має два &laquo;холодні&raquo; виводи для подачі живлення на нагрівальну жилу і екран. що підключається до заземлення.</p> <ul> <li>Економічне рішення для приміщень із складною конфігурацією</li> <li>Призначений для сухих. так і для вологих приміщень.</li> <li>Один з найтонших серед нагрівальних кабелів - всього 4 мм.. що заощадить витрата плиткового клею.</li> <li>Нестандартна конфігурація укладання - Оптимальний для приміщень зі складною геометрією</li> </ul> <p>Виготовлені відповідно до європейських стандартів якості із використанням двохжильного екранованого кабелю. Гарантована висока надійність та тривалий термін експлуатації кабелю за рахунок потрійного запасу міцності.</p> <p><strong>Склад комплекту:</strong></p> <ul> <li>Нагрівальний кабель на основі двохжильного екранованого кабелю;</li> <li>захисна гофротрубка для термодатчика;</li> <li>Монтажна стрічка;</li> <li>Інструкція з експлуатації з гарантійним талоном.</li> </ul> <p><strong>Унікальна конструкція кабелю Своє Тепло забезпечує довговічність. пожежну безпеку. наявність заземлення та електробезпеку:</strong></p> <ul> <li>нагрівальна струмопровідна монолітна жила забезпечує розподіл навантаження та підвищену надійність кабелю.</li> <li>надійна ПВХ ізоляція нагрівальної жили захищає від локальних перегрівів та забезпечує пожежну безпеку (температура плавлення 105 градусів Цельсія)</li> <li>екран з алюмінієвої фольги забезпечує рівномірний розподіл тепла. заземлення кабелю. робить його більш міцним і захищає навколишнє середовище від шкідливих електромагнітних випромінювань.</li> <li>ізоляція з теплостійкого полівінілхлориду забезпечує стійкість кабелю до механічних пошкоджень та підвищену пожежну безпеку.</li> <li>компактна кабельна термоусадкова муфта гарантує міцне. надійне. герметичне з'єднання. забезпечує надійний електричний контакт усіх провідників. За допомогою муфт такого типу досягається значне збільшення характеристик міцності. надійності з&rsquo;єднання жил. підвищується тривалість служби з'єднання в порівнянні. наприклад. з пресованими муфтами. Більш того. термоусадкову муфту. при необхідності. можна відремонтувати і замінити.</li> </ul> <p>Двохжильного гріючий кабель електробезпечний і має два &laquo;холодні&raquo; виводи для подачі живлення на нагрівальну жилу та екран. що підключається до заземлення. Для підключення одножильної секції до терморегулятора необхідно вивести до точки живлення обидва монтажні дроти.</p> <p>До електричної теплої підлоги Своє Тепло можна підключити як звичайний механічний терморегулятор. так і програмований з кнопковим. сенсорним або навіть бездротовим керуванням (за допомогою WiFi)</p> <p>Термостат у комплект не входить. і вибирається додатково залежно від завдання системи. зовнішнього вигляду та функціональності.</p> |  | 80 °C | 20 Вт/м | Двожильний. екранований |  |  | Для систем опалення¦Під плитку¦В стяжку | 20 років |  |  | 220-240 В змінного струму | PVС | PVС | від +5°C |  | 4 мм | 9 м | 0,9 кв.м | Для систем опалення¦Під плитку¦В стяжку | 180 Вт |  |  |  | менше 10 м | [31 empty] | менше 10 м | katalog/kabel/kabel-pid-plitku/nagrivalnij-kabel-svoe-teplo-9-m-(gk-de20-018) | [13 empty] | https://ecopol.com.ua/katalog/kabel/kabel-pid-plitku/nagrivalnij-kabel-svoe-teplo-9-m-(gk-de20-018)
2249 | ГК-ДЕ20-0.09 | Нагрівальний кабель Своє Тепло (Україна) 4.5 м. (ГК-ДЕ20-0.09) | 1 | 14 |  | 1217 | 1400 | https://ecopol.com.ua/assets/images/products/2249/2605-2aaab612d60973f4d6a1d2516ef236b2.jpg¦https://ecopol.com.ua/assets/images/products/2249/2605-485b5c9674185087288f536b54101afe.jpg¦https://ecopol.com.ua/assets/images/products/2249/2605-8483b295e007bdd74f216e2fa099317f.jpg¦https://ecopol.com.ua/assets/images/products/2249/2605-1cca1f9cc3fbcbbc5a286032536091bd.jpg¦https://ecopol.com.ua/assets/images/products/2249/2605-da1cd5030a14a8cd5844095a69c217bb.jpg¦https://ecopol.com.ua/assets/images/products/2249/2605-2aaab612d60973f4d6a1d2516ef236b2.jpeg¦https://ecopol.com.ua/assets/images/products/2249/2605-485b5c9674185087288f536b54101afe.jpeg¦https://ecopol.com.ua/assets/images/products/2249/2605-8483b295e007bdd74f216e2fa099317f.jpeg¦https://ecopol.com.ua/assets/images/products/2249/2605-1cca1f9cc3fbcbbc5a286032536091bd.jpeg¦https://ecopol.com.ua/assets/images/products/2249/2605-da1cd5030a14a8cd5844095a69c217bb.jpeg | 18 | Україна | Україна | Україна | 0 | 0 | 0 | 1 |  | 5 | Нагрівальний кабель є універсальним засобом для обігріву житлових та промислових приміщень, забезпечуючи комфортний мікроклімат без "холодних зон". Монтаж є простим, а можливість зонування дозволяє ефективно використовувати енергію. Крім того, нагрівальний кабель є безпечним, довговічним та екологічно чистим джерелом обігріву. | <p><strong>Тонка кабельна тепла підлога в бухті на основі двохжильного резистивного кабелю Своє Тепло</strong></p> <p>Двохжильний тепла підлога <strong>Своє Тепло</strong> з питомою потужністю 20 Вт/пог.м. - економічне рішення для влаштування теплої підлоги в технічних приміщеннях. під холодильними установками. для прохідних приміщень. спальні. передпокоїв. санвузлів. балконів. лазень. саун. доріжок басейнів і т.д.</p> <p>Комплекти теплої підлоги на основі двохожильного екранованого кабелю виготовляються з високонадійного нагрівального резистивного кабелю з алюмінієвим екраном і забезпечує швидкий прогрів поверхні підлоги. Кабель у комплектах поставляється на котушках. що дозволяє зробити ремонт більш економічним та забезпечити необхідні параметри обігріву у приміщеннях зі складною геометрією.</p> <p>Використовується в основному для обігріву підлог та для обігріву самих приміщень як додаткове джерело тепла. Нагрівальні секції також використовуються як основне (єдине) джерело тепла. Залежно від Ваших температурних побажань і площі поверхні. що обігрівається. Ви можете вибрати найбільш ефективну секцію. що на 100% підходить для Вашого приміщення.</p> <p>За рахунок однієї нагрівальної жили кабель вдалося зробити одним з найбільш тонких - всього 4 мм.. за рахунок чого він підійде для монтажу в шар плиткового клею. безпосередньо під плитку. Кабель. так само добре впорається з прогріванням стяжки. завтовшки 1-5 см.</p> <p>Двохжильний гріючий кабель електробезпечний і має два &laquo;холодні&raquo; виводи для подачі живлення на нагрівальну жилу і екран. що підключається до заземлення.</p> <ul> <li>Економічне рішення для приміщень із складною конфігурацією</li> <li>Призначений для сухих. так і для вологих приміщень.</li> <li>Один з найтонших серед нагрівальних кабелів - всього 4 мм.. що заощадить витрата плиткового клею.</li> <li>Нестандартна конфігурація укладання - Оптимальний для приміщень зі складною геометрією</li> </ul> <p>Виготовлені відповідно до європейських стандартів якості із використанням двохжильного екранованого кабелю. Гарантована висока надійність та тривалий термін експлуатації кабелю за рахунок потрійного запасу міцності.</p> <p><strong>Склад комплекту:</strong></p> <ul> <li>Нагрівальний кабель на основі двохжильного екранованого кабелю;</li> <li>захисна гофротрубка для термодатчика;</li> <li>Монтажна стрічка;</li> <li>Інструкція з експлуатації з гарантійним талоном.</li> </ul> <p><strong>Унікальна конструкція кабелю Своє Тепло забезпечує довговічність. пожежну безпеку. наявність заземлення та електробезпеку:</strong></p> <ul> <li>нагрівальна струмопровідна монолітна жила забезпечує розподіл навантаження та підвищену надійність кабелю.</li> <li>надійна ПВХ ізоляція нагрівальної жили захищає від локальних перегрівів та забезпечує пожежну безпеку (температура плавлення 105 градусів Цельсія)</li> <li>екран з алюмінієвої фольги забезпечує рівномірний розподіл тепла. заземлення кабелю. робить його більш міцним і захищає навколишнє середовище від шкідливих електромагнітних випромінювань.</li> <li>ізоляція з теплостійкого полівінілхлориду забезпечує стійкість кабелю до механічних пошкоджень та підвищену пожежну безпеку.</li> <li>компактна кабельна термоусадкова муфта гарантує міцне. надійне. герметичне з'єднання. забезпечує надійний електричний контакт усіх провідників. За допомогою муфт такого типу досягається значне збільшення характеристик міцності. надійності з&rsquo;єднання жил. підвищується тривалість служби з'єднання в порівнянні. наприклад. з пресованими муфтами. Більш того. термоусадкову муфту. при необхідності. можна відремонтувати і замінити.</li> </ul> <p>Двохжильного гріючий кабель електробезпечний і має два &laquo;холодні&raquo; виводи для подачі живлення на нагрівальну жилу та екран. що підключається до заземлення. Для підключення одножильної секції до терморегулятора необхідно вивести до точки живлення обидва монтажні дроти.</p> <p>До електричної теплої підлоги Своє Тепло можна підключити як звичайний механічний терморегулятор. так і програмований з кнопковим. сенсорним або навіть бездротовим керуванням (за допомогою WiFi)</p> <p>Термостат у комплект не входить. і вибирається додатково залежно від завдання системи. зовнішнього вигляду та функціональності.</p> |  | 80 °C | 20 Вт/м | Двожильний. екранований |  |  | Для систем опалення¦Під плитку¦В стяжку | 20 років |  |  | 220-240 В змінного струму | PVС | PVС | від +5°C |  | 4 мм | 4,5 м | 0,45 кв.м | Для систем опалення¦Під плитку¦В стяжку | 90 Вт |  |  |  | менше 10 м | [31 empty] | менше 10 м | katalog/kabel/kabel-pid-plitku/nagrivalnij-kabel-svoe-teplo-45-m-(gk-de20-009) | [13 empty] | https://ecopol.com.ua/katalog/kabel/kabel-pid-plitku/nagrivalnij-kabel-svoe-teplo-45-m-(gk-de20-009)
2303 | 919002 | Нагрівальний кабель GrayHot (Україна) 9.0 м. (0.7-1.1 м.кв.) | 1 | 14 |  | 1159 | 1220 | https://ecopol.com.ua/assets/images/products/2303/op-image-catalog-photo-import-grayhot-cabel-1-1200x800.jpeg | 34 | Україна | Україна | Україна | 1 | 0 | 0 | 1 |  | 5 | Нагрівальний кабель є універсальним засобом для обігріву житлових та промислових приміщень, забезпечуючи комфортний мікроклімат без "холодних зон". Монтаж є простим, а можливість зонування дозволяє ефективно використовувати енергію. Крім того, нагрівальний кабель є безпечним, довговічним та екологічно чистим джерелом обігріву. | <p><strong>Нагрівальний кабель для теплої підлоги GrayHot</strong></p> <p>GrayHot Кабель двожильний під плитку та в стяжку- універсальний електричний нагрівальний кабель українського виробника GrayHot. Нагрівальні кабелі створюють комфортну рівномірну температуру повітря та забезпечують безпечний підігрів підлоги в приміщенні та на вулиці.</p> <p>Кабель використовується для безпечного підігріву підлоги та створення комфортної високої температури у різних приміщеннях (балкон. ванна кімната. кухня. коридор та ін.). а також для підігріву ґрунту. під&#39;їзних шляхів. доріжок.</p> <p><strong>Технологія використання</strong></p> <p>Нагрівальні кабелі GrayHot мають товщину 4.5 мм і укладаються під керамічну. керамогранітну плитку. а також під інші матеріали в шар стяжки товщиною від 5 мм. Перед використанням матеріалу рекомендується ознайомитись з інструкцією товаровиробника.</p> <p><strong>Переваги</strong></p> <ul> <li>GrayHot &ndash; українськакомпанія. що виготовляє свою продукцію на заводах України.</li> <li>Виготовлено за світовими стандартами якості та безпеки</li> <li>Для різних форм укладання</li> <li>Нагрівальний кабель має потужність 15 Вт/м.</li> <li>Під усі види керамічної/керамогранітної плитки. натурального каменю та інших матеріалів</li> <li>Ізоляція з фторполімеру Тривалий термін служби та 15-річна гарантія виробника.</li> </ul> <p><strong>Галузь застосування:</strong></p> <ul> <li>Для обігріву поверхні в приміщеннях - чудово підходить для тонких підлог. що ремонтуються.</li> <li>Встановлюється в клейову мастику під керамічну плитку. не підвищуючи рівня підлоги.</li> <li>Нагрівальний кабель двожильний. екранований. діаметром 4.5мм. із внутрішньою фторполімерною ізоляцією.</li> </ul> <p>Для установки в підлогу. без обов&#39;язкового формування товстої стяжки цементної (в основному. під плитку з плитковим клеєм).</p> <p>До електричної підлоги можна підключити як звичайний механічний терморегулятор. так і програмований з кнопковим або навіть сенсорним керуванням.</p> |  | 65 °C | 15 Вт/м | Двожильний. екранований |  |  | Для систем опалення¦Під плитку¦В стяжку | 15 років |  |  | 220-240 В змінного струму | PVС | PVС | від +5°C |  | 4,5 мм | 9 м | 0,9 кв.м | Для систем опалення¦Під плитку¦В стяжку | 129 Вт |  |  |  | менше 10 м | [31 empty] | менше 10 м | katalog/kabel/kabel-pid-plitku/nagrivalnij-kabel-grayhot-90-m-(07-11-mkv) | [13 empty] | https://ecopol.com.ua/katalog/kabel/kabel-pid-plitku/nagrivalnij-kabel-grayhot-90-m-(07-11-mkv)
2304 | 919012 | Нагрівальний кабель GrayHot (Україна) 81.0 м. (6.1-10.1 м.кв.) | 1 | 14 |  | 3687 | 3881 | https://ecopol.com.ua/assets/images/products/2304/op-image-catalog-photo-import-grayhot-cabel-1-1200x800.jpeg | 34 | Україна | Україна | Україна | 1 | 0 | 0 | 1 |  | 5 | Нагрівальний кабель є універсальним засобом для обігріву житлових та промислових приміщень, забезпечуючи комфортний мікроклімат без "холодних зон". Монтаж є простим, а можливість зонування дозволяє ефективно використовувати енергію. Крім того, нагрівальний кабель є безпечним, довговічним та екологічно чистим джерелом обігріву. | <p><strong>Нагрівальний кабель для теплої підлоги GrayHot</strong></p> <p>GrayHot Кабель двожильний під плитку та в стяжку- універсальний електричний нагрівальний кабель українського виробника GrayHot. Нагрівальні кабелі створюють комфортну рівномірну температуру повітря та забезпечують безпечний підігрів підлоги в приміщенні та на вулиці.</p> <p>Кабель використовується для безпечного підігріву підлоги та створення комфортної високої температури у різних приміщеннях (балкон. ванна кімната. кухня. коридор та ін.). а також для підігріву ґрунту. під&#39;їзних шляхів. доріжок.</p> <p><strong>Технологія використання</strong></p> <p>Нагрівальні кабелі GrayHot мають товщину 4.5 мм і укладаються під керамічну. керамогранітну плитку. а також під інші матеріали в шар стяжки товщиною від 5 мм. Перед використанням матеріалу рекомендується ознайомитись з інструкцією товаровиробника.</p> <p><strong>Переваги</strong></p> <ul> <li>GrayHot &ndash; українськакомпанія. що виготовляє свою продукцію на заводах України.</li> <li>Виготовлено за світовими стандартами якості та безпеки</li> <li>Для різних форм укладання</li> <li>Нагрівальний кабель має потужність 15 Вт/м.</li> <li>Під усі види керамічної/керамогранітної плитки. натурального каменю та інших матеріалів</li> <li>Ізоляція з фторполімеру Тривалий термін служби та 15-річна гарантія виробника.</li> </ul> <p><strong>Галузь застосування:</strong></p> <ul> <li>Для обігріву поверхні в приміщеннях - чудово підходить для тонких підлог. що ремонтуються.</li> <li>Встановлюється в клейову мастику під керамічну плитку. не підвищуючи рівня підлоги.</li> <li>Нагрівальний кабель двожильний. екранований. діаметром 4.5мм. із внутрішньою фторполімерною ізоляцією.</li> </ul> <p>Для установки в підлогу. без обов&#39;язкового формування товстої стяжки цементної (в основному. під плитку з плитковим клеєм).</p> <p>До електричної підлоги можна підключити як звичайний механічний терморегулятор. так і програмований з кнопковим або навіть сенсорним керуванням.</p> |  | 65 °C | 15 Вт/м | Двожильний. екранований |  |  | Для систем опалення¦Під плитку¦В стяжку | 15 років |  |  | 220-240 В змінного струму | PVС | PVС | від +5°C |  | 4,5 мм | 81 м | 8,1 кв.м | Для систем опалення¦Під плитку¦В стяжку | 1219 Вт |  |  |  | 80 - 90 м | [31 empty] | 80 - 90 м | katalog/kabel/kabel-pid-plitku/nagrivalnij-kabel-grayhot-810-m-(61-101-mkv) | [13 empty] | https://ecopol.com.ua/katalog/kabel/kabel-pid-plitku/nagrivalnij-kabel-grayhot-810-m-(61-101-mkv)
2305 | 919011 | Нагрівальний кабель GrayHot (Україна) 71.0 м. (5.3-8.9 м.кв.) | 1 | 14 |  | 3261 | 3433 | https://ecopol.com.ua/assets/images/products/2305/op-image-catalog-photo-import-grayhot-cabel-1-1200x800.jpeg | 34 | Україна | Україна | Україна | 1 | 0 | 0 | 1 |  | 5 | Нагрівальний кабель є універсальним засобом для обігріву житлових та промислових приміщень, забезпечуючи комфортний мікроклімат без "холодних зон". Монтаж є простим, а можливість зонування дозволяє ефективно використовувати енергію. Крім того, нагрівальний кабель є безпечним, довговічним та екологічно чистим джерелом обігріву. | <p><strong>Нагрівальний кабель для теплої підлоги GrayHot</strong></p> <p>GrayHot Кабель двожильний під плитку та в стяжку- універсальний електричний нагрівальний кабель українського виробника GrayHot. Нагрівальні кабелі створюють комфортну рівномірну температуру повітря та забезпечують безпечний підігрів підлоги в приміщенні та на вулиці.</p> <p>Кабель використовується для безпечного підігріву підлоги та створення комфортної високої температури у різних приміщеннях (балкон. ванна кімната. кухня. коридор та ін.). а також для підігріву ґрунту. під&#39;їзних шляхів. доріжок.</p> <p><strong>Технологія використання</strong></p> <p>Нагрівальні кабелі GrayHot мають товщину 4.5 мм і укладаються під керамічну. керамогранітну плитку. а також під інші матеріали в шар стяжки товщиною від 5 мм. Перед використанням матеріалу рекомендується ознайомитись з інструкцією товаровиробника.</p> <p><strong>Переваги</strong></p> <ul> <li>GrayHot &ndash; українськакомпанія. що виготовляє свою продукцію на заводах України.</li> <li>Виготовлено за світовими стандартами якості та безпеки</li> <li>Для різних форм укладання</li> <li>Нагрівальний кабель має потужність 15 Вт/м.</li> <li>Під усі види керамічної/керамогранітної плитки. натурального каменю та інших матеріалів</li> <li>Ізоляція з фторполімеру Тривалий термін служби та 15-річна гарантія виробника.</li> </ul> <p><strong>Галузь застосування:</strong></p> <ul> <li>Для обігріву поверхні в приміщеннях - чудово підходить для тонких підлог. що ремонтуються.</li> <li>Встановлюється в клейову мастику під керамічну плитку. не підвищуючи рівня підлоги.</li> <li>Нагрівальний кабель двожильний. екранований. діаметром 4.5мм. із внутрішньою фторполімерною ізоляцією.</li> </ul> <p>Для установки в підлогу. без обов&#39;язкового формування товстої стяжки цементної (в основному. під плитку з плитковим клеєм).</p> <p>До електричної підлоги можна підключити як звичайний механічний терморегулятор. так і програмований з кнопковим або навіть сенсорним керуванням.</p> |  | 65 °C | 15 Вт/м | Двожильний. екранований |  |  | Для систем опалення¦Під плитку¦В стяжку | 15 років |  |  | 220-240 В змінного струму | PVС | PVС | від +5°C |  | 4,5 мм | 71 м | 7,1 кв.м | Для систем опалення¦Під плитку¦В стяжку | 1068 Вт |  |  |  | 70 - 80 м | [31 empty] | 70 - 80 м | katalog/kabel/kabel-pid-plitku/nagrivalnij-kabel-grayhot-710-m-(53-89-mkv) | [13 empty] | https://ecopol.com.ua/katalog/kabel/kabel-pid-plitku/nagrivalnij-kabel-grayhot-710-m-(53-89-mkv)
2306 | 919001 | Нагрівальний кабель GrayHot (Україна) 6.0 м. (0.5-0.8 м.кв.) | 1 | 14 |  | 1015 | 1068 | https://ecopol.com.ua/assets/images/products/2306/op-image-catalog-photo-import-grayhot-cabel-1-1200x800.jpeg | 34 | Україна | Україна | Україна | 1 | 0 | 0 | 1 |  | 5 | Нагрівальний кабель є універсальним засобом для обігріву житлових та промислових приміщень, забезпечуючи комфортний мікроклімат без "холодних зон". Монтаж є простим, а можливість зонування дозволяє ефективно використовувати енергію. Крім того, нагрівальний кабель є безпечним, довговічним та екологічно чистим джерелом обігріву. | <p><strong>Нагрівальний кабель для теплої підлоги GrayHot</strong></p> <p>GrayHot Кабель двожильний під плитку та в стяжку- універсальний електричний нагрівальний кабель українського виробника GrayHot. Нагрівальні кабелі створюють комфортну рівномірну температуру повітря та забезпечують безпечний підігрів підлоги в приміщенні та на вулиці.</p> <p>Кабель використовується для безпечного підігріву підлоги та створення комфортної високої температури у різних приміщеннях (балкон. ванна кімната. кухня. коридор та ін.). а також для підігріву ґрунту. під&#39;їзних шляхів. доріжок.</p> <p><strong>Технологія використання</strong></p> <p>Нагрівальні кабелі GrayHot мають товщину 4.5 мм і укладаються під керамічну. керамогранітну плитку. а також під інші матеріали в шар стяжки товщиною від 5 мм. Перед використанням матеріалу рекомендується ознайомитись з інструкцією товаровиробника.</p> <p><strong>Переваги</strong></p> <ul> <li>GrayHot &ndash; українськакомпанія. що виготовляє свою продукцію на заводах України.</li> <li>Виготовлено за світовими стандартами якості та безпеки</li> <li>Для різних форм укладання</li> <li>Нагрівальний кабель має потужність 15 Вт/м.</li> <li>Під усі види керамічної/керамогранітної плитки. натурального каменю та інших матеріалів</li> <li>Ізоляція з фторполімеру Тривалий термін служби та 15-річна гарантія виробника.</li> </ul> <p><strong>Галузь застосування:</strong></p> <ul> <li>Для обігріву поверхні в приміщеннях - чудово підходить для тонких підлог. що ремонтуються.</li> <li>Встановлюється в клейову мастику під керамічну плитку. не підвищуючи рівня підлоги.</li> <li>Нагрівальний кабель двожильний. екранований. діаметром 4.5мм. із внутрішньою фторполімерною ізоляцією.</li> </ul> <p>Для установки в підлогу. без обов&#39;язкового формування товстої стяжки цементної (в основному. під плитку з плитковим клеєм).</p> <p>До електричної підлоги можна підключити як звичайний механічний терморегулятор. так і програмований з кнопковим або навіть сенсорним керуванням.</p> |  | 65 °C | 15 Вт/м | Двожильний. екранований |  |  | Для систем опалення¦Під плитку¦В стяжку | 15 років |  |  | 220-240 В змінного струму | PVС | PVС | від +5°C |  | 4,5 мм | 6 м | 0,6 кв.м | Для систем опалення¦Під плитку¦В стяжку | 180 Вт |  |  |  | менше 10 м | [31 empty] | менше 10 м | katalog/kabel/kabel-pid-plitku/nagrivalnij-kabel-grayhot-60-m-(05-08-mkv) | [13 empty] | https://ecopol.com.ua/katalog/kabel/kabel-pid-plitku/nagrivalnij-kabel-grayhot-60-m-(05-08-mkv)
2307 | 919010 | Нагрівальний кабель GrayHot (Україна) 59.0 м. (4.4-7.4 м.кв.) | 1 | 14 |  | 2818 | 2966 | https://ecopol.com.ua/assets/images/products/2307/op-image-catalog-photo-import-grayhot-cabel-1-1200x800.jpeg | 34 | Україна | Україна | Україна | 1 | 0 | 0 | 1 |  | 5 | Нагрівальний кабель є універсальним засобом для обігріву житлових та промислових приміщень, забезпечуючи комфортний мікроклімат без "холодних зон". Монтаж є простим, а можливість зонування дозволяє ефективно використовувати енергію. Крім того, нагрівальний кабель є безпечним, довговічним та екологічно чистим джерелом обігріву. | <p><strong>Нагрівальний кабель для теплої підлоги GrayHot</strong></p> <p>GrayHot Кабель двожильний під плитку та в стяжку- універсальний електричний нагрівальний кабель українського виробника GrayHot. Нагрівальні кабелі створюють комфортну рівномірну температуру повітря та забезпечують безпечний підігрів підлоги в приміщенні та на вулиці.</p> <p>Кабель використовується для безпечного підігріву підлоги та створення комфортної високої температури у різних приміщеннях (балкон. ванна кімната. кухня. коридор та ін.). а також для підігріву ґрунту. під&#39;їзних шляхів. доріжок.</p> <p><strong>Технологія використання</strong></p> <p>Нагрівальні кабелі GrayHot мають товщину 4.5 мм і укладаються під керамічну. керамогранітну плитку. а також під інші матеріали в шар стяжки товщиною від 5 мм. Перед використанням матеріалу рекомендується ознайомитись з інструкцією товаровиробника.</p> <p><strong>Переваги</strong></p> <ul> <li>GrayHot &ndash; українськакомпанія. що виготовляє свою продукцію на заводах України.</li> <li>Виготовлено за світовими стандартами якості та безпеки</li> <li>Для різних форм укладання</li> <li>Нагрівальний кабель має потужність 15 Вт/м.</li> <li>Під усі види керамічної/керамогранітної плитки. натурального каменю та інших матеріалів</li> <li>Ізоляція з фторполімеру Тривалий термін служби та 15-річна гарантія виробника.</li> </ul> <p><strong>Галузь застосування:</strong></p> <ul> <li>Для обігріву поверхні в приміщеннях - чудово підходить для тонких підлог. що ремонтуються.</li> <li>Встановлюється в клейову мастику під керамічну плитку. не підвищуючи рівня підлоги.</li> <li>Нагрівальний кабель двожильний. екранований. діаметром 4.5мм. із внутрішньою фторполімерною ізоляцією.</li> </ul> <p>Для установки в підлогу. без обов&#39;язкового формування товстої стяжки цементної (в основному. під плитку з плитковим клеєм).</p> <p>До електричної підлоги можна підключити як звичайний механічний терморегулятор. так і програмований з кнопковим або навіть сенсорним керуванням.</p> |  | 65 °C | 15 Вт/м | Двожильний. екранований |  |  | Для систем опалення¦Під плитку¦В стяжку | 15 років |  |  | 220-240 В змінного струму | PVС | PVС | від +5°C |  | 4,5 мм | 59 м | 5,9 кв.м | Для систем опалення¦Під плитку¦В стяжку | 886 Вт |  |  |  | 50 - 60 м | [31 empty] | 50 - 60 м | katalog/kabel/kabel-pid-plitku/nagrivalnij-kabel-grayhot-590-m-(44-74-mkv) | [13 empty] | https://ecopol.com.ua/katalog/kabel/kabel-pid-plitku/nagrivalnij-kabel-grayhot-590-m-(44-74-mkv)
2308 | 919009 | Нагрівальний кабель GrayHot (Україна) 51.0 м. (3.8-6.4 м.кв.) | 1 | 14 |  | 2544 | 2678 | https://ecopol.com.ua/assets/images/products/2308/op-image-catalog-photo-import-grayhot-cabel-1-1200x800.jpeg | 34 | Україна | Україна | Україна | 1 | 0 | 0 | 1 |  | 5 | Нагрівальний кабель є універсальним засобом для обігріву житлових та промислових приміщень, забезпечуючи комфортний мікроклімат без "холодних зон". Монтаж є простим, а можливість зонування дозволяє ефективно використовувати енергію. Крім того, нагрівальний кабель є безпечним, довговічним та екологічно чистим джерелом обігріву. | <p><strong>Нагрівальний кабель для теплої підлоги GrayHot</strong></p> <p>GrayHot Кабель двожильний під плитку та в стяжку- універсальний електричний нагрівальний кабель українського виробника GrayHot. Нагрівальні кабелі створюють комфортну рівномірну температуру повітря та забезпечують безпечний підігрів підлоги в приміщенні та на вулиці.</p> <p>Кабель використовується для безпечного підігріву підлоги та створення комфортної високої температури у різних приміщеннях (балкон. ванна кімната. кухня. коридор та ін.). а також для підігріву ґрунту. під&#39;їзних шляхів. доріжок.</p> <p><strong>Технологія використання</strong></p> <p>Нагрівальні кабелі GrayHot мають товщину 4.5 мм і укладаються під керамічну. керамогранітну плитку. а також під інші матеріали в шар стяжки товщиною від 5 мм. Перед використанням матеріалу рекомендується ознайомитись з інструкцією товаровиробника.</p> <p><strong>Переваги</strong></p> <ul> <li>GrayHot &ndash; українськакомпанія. що виготовляє свою продукцію на заводах України.</li> <li>Виготовлено за світовими стандартами якості та безпеки</li> <li>Для різних форм укладання</li> <li>Нагрівальний кабель має потужність 15 Вт/м.</li> <li>Під усі види керамічної/керамогранітної плитки. натурального каменю та інших матеріалів</li> <li>Ізоляція з фторполімеру Тривалий термін служби та 15-річна гарантія виробника.</li> </ul> <p><strong>Галузь застосування:</strong></p> <ul> <li>Для обігріву поверхні в приміщеннях - чудово підходить для тонких підлог. що ремонтуються.</li> <li>Встановлюється в клейову мастику під керамічну плитку. не підвищуючи рівня підлоги.</li> <li>Нагрівальний кабель двожильний. екранований. діаметром 4.5мм. із внутрішньою фторполімерною ізоляцією.</li> </ul> <p>Для установки в підлогу. без обов&#39;язкового формування товстої стяжки цементної (в основному. під плитку з плитковим клеєм).</p> <p>До електричної підлоги можна підключити як звичайний механічний терморегулятор. так і програмований з кнопковим або навіть сенсорним керуванням.</p> |  | 65 °C | 15 Вт/м | Двожильний. екранований |  |  | Для систем опалення¦Під плитку¦В стяжку | 15 років |  |  | 220-240 В змінного струму | PVС | PVС | від +5°C |  | 4,5 мм | 51 м | 5,1 кв.м | Для систем опалення¦Під плитку¦В стяжку | 752 Вт |  |  |  | 50 - 60 м | [31 empty] | 50 - 60 м | katalog/kabel/kabel-pid-plitku/nagrivalnij-kabel-grayhot-510-m-(38-64-mkv) | [13 empty] | https://ecopol.com.ua/katalog/kabel/kabel-pid-plitku/nagrivalnij-kabel-grayhot-510-m-(38-64-mkv)
2309 | 919008 | Нагрівальний кабель GrayHot (Україна) 38.0 м. (2.9-4.8 м.кв.) | 1 | 14 |  | 2262 | 2381 | https://ecopol.com.ua/assets/images/products/2309/op-image-catalog-photo-import-grayhot-cabel-1-1200x800.jpeg | 34 | Україна | Україна | Україна | 1 | 0 | 0 | 1 |  | 5 | Нагрівальний кабель є універсальним засобом для обігріву житлових та промислових приміщень, забезпечуючи комфортний мікроклімат без "холодних зон". Монтаж є простим, а можливість зонування дозволяє ефективно використовувати енергію. Крім того, нагрівальний кабель є безпечним, довговічним та екологічно чистим джерелом обігріву. | <p><strong>Нагрівальний кабель для теплої підлоги GrayHot</strong></p> <p>GrayHot Кабель двожильний під плитку та в стяжку- універсальний електричний нагрівальний кабель українського виробника GrayHot. Нагрівальні кабелі створюють комфортну рівномірну температуру повітря та забезпечують безпечний підігрів підлоги в приміщенні та на вулиці.</p> <p>Кабель використовується для безпечного підігріву підлоги та створення комфортної високої температури у різних приміщеннях (балкон. ванна кімната. кухня. коридор та ін.). а також для підігріву ґрунту. під&#39;їзних шляхів. доріжок.</p> <p><strong>Технологія використання</strong></p> <p>Нагрівальні кабелі GrayHot мають товщину 4.5 мм і укладаються під керамічну. керамогранітну плитку. а також під інші матеріали в шар стяжки товщиною від 5 мм. Перед використанням матеріалу рекомендується ознайомитись з інструкцією товаровиробника.</p> <p><strong>Переваги</strong></p> <ul> <li>GrayHot &ndash; українськакомпанія. що виготовляє свою продукцію на заводах України.</li> <li>Виготовлено за світовими стандартами якості та безпеки</li> <li>Для різних форм укладання</li> <li>Нагрівальний кабель має потужність 15 Вт/м.</li> <li>Під усі види керамічної/керамогранітної плитки. натурального каменю та інших матеріалів</li> <li>Ізоляція з фторполімеру Тривалий термін служби та 15-річна гарантія виробника.</li> </ul> <p><strong>Галузь застосування:</strong></p> <ul> <li>Для обігріву поверхні в приміщеннях - чудово підходить для тонких підлог. що ремонтуються.</li> <li>Встановлюється в клейову мастику під керамічну плитку. не підвищуючи рівня підлоги.</li> <li>Нагрівальний кабель двожильний. екранований. діаметром 4.5мм. із внутрішньою фторполімерною ізоляцією.</li> </ul> <p>Для установки в підлогу. без обов&#39;язкового формування товстої стяжки цементної (в основному. під плитку з плитковим клеєм).</p> <p>До електричної підлоги можна підключити як звичайний механічний терморегулятор. так і програмований з кнопковим або навіть сенсорним керуванням.</p> |  | 65 °C | 15 Вт/м | Двожильний. екранований |  |  | Для систем опалення¦Під плитку¦В стяжку | 15 років |  |  | 220-240 В змінного струму | PVС | PVС | від +5°C |  | 4,5 мм | 38 м | 3,8 кв.м | Для систем опалення¦Під плитку¦В стяжку | 571 Вт |  |  |  | 30 - 40 м | [31 empty] | 30 - 40 м | katalog/kabel/kabel-pid-plitku/nagrivalnij-kabel-grayhot-380-m-(29-48-mkv) | [13 empty] | https://ecopol.com.ua/katalog/kabel/kabel-pid-plitku/nagrivalnij-kabel-grayhot-380-m-(29-48-mkv)
2310 | 919007 | Нагрівальний кабель GrayHot (Україна) 34.0 м. (2.6-4.3 м.кв.) | 1 | 14 |  | 2118 | 2229 | https://ecopol.com.ua/assets/images/products/2310/op-image-catalog-photo-import-grayhot-cabel-1-1200x800.jpeg | 34 | Україна | Україна | Україна | 1 | 0 | 0 | 1 |  | 5 | Нагрівальний кабель є універсальним засобом для обігріву житлових та промислових приміщень, забезпечуючи комфортний мікроклімат без "холодних зон". Монтаж є простим, а можливість зонування дозволяє ефективно використовувати енергію. Крім того, нагрівальний кабель є безпечним, довговічним та екологічно чистим джерелом обігріву. | <p><strong>Нагрівальний кабель для теплої підлоги GrayHot</strong></p> <p>GrayHot Кабель двожильний під плитку та в стяжку- універсальний електричний нагрівальний кабель українського виробника GrayHot. Нагрівальні кабелі створюють комфортну рівномірну температуру повітря та забезпечують безпечний підігрів підлоги в приміщенні та на вулиці.</p> <p>Кабель використовується для безпечного підігріву підлоги та створення комфортної високої температури у різних приміщеннях (балкон. ванна кімната. кухня. коридор та ін.). а також для підігріву ґрунту. під&#39;їзних шляхів. доріжок.</p> <p><strong>Технологія використання</strong></p> <p>Нагрівальні кабелі GrayHot мають товщину 4.5 мм і укладаються під керамічну. керамогранітну плитку. а також під інші матеріали в шар стяжки товщиною від 5 мм. Перед використанням матеріалу рекомендується ознайомитись з інструкцією товаровиробника.</p> <p><strong>Переваги</strong></p> <ul> <li>GrayHot &ndash; українськакомпанія. що виготовляє свою продукцію на заводах України.</li> <li>Виготовлено за світовими стандартами якості та безпеки</li> <li>Для різних форм укладання</li> <li>Нагрівальний кабель має потужність 15 Вт/м.</li> <li>Під усі види керамічної/керамогранітної плитки. натурального каменю та інших матеріалів</li> <li>Ізоляція з фторполімеру Тривалий термін служби та 15-річна гарантія виробника.</li> </ul> <p><strong>Галузь застосування:</strong></p> <ul> <li>Для обігріву поверхні в приміщеннях - чудово підходить для тонких підлог. що ремонтуються.</li> <li>Встановлюється в клейову мастику під керамічну плитку. не підвищуючи рівня підлоги.</li> <li>Нагрівальний кабель двожильний. екранований. діаметром 4.5мм. із внутрішньою фторполімерною ізоляцією.</li> </ul> <p>Для установки в підлогу. без обов&#39;язкового формування товстої стяжки цементної (в основному. під плитку з плитковим клеєм).</p> <p>До електричної підлоги можна підключити як звичайний механічний терморегулятор. так і програмований з кнопковим або навіть сенсорним керуванням.</p> |  | 65 °C | 15 Вт/м | Двожильний. екранований |  |  | Для систем опалення¦Під плитку¦В стяжку | 15 років |  |  | 220-240 В змінного струму | PVС | PVС | від +5°C |  | 4,5 мм | 34 м | 3,4 кв.м | Для систем опалення¦Під плитку¦В стяжку | 498 Вт |  |  |  | 30 - 40 м | [31 empty] | 30 - 40 м | katalog/kabel/kabel-pid-plitku/nagrivalnij-kabel-grayhot-340-m-(26-43-mkv) | [13 empty] | https://ecopol.com.ua/katalog/kabel/kabel-pid-plitku/nagrivalnij-kabel-grayhot-340-m-(26-43-mkv)
2311 | 919006 | Нагрівальний кабель GrayHot (Україна) 29.0 м. (2.2-3.6 м.кв.) | 1 | 14 |  | 1909 | 2009 | https://ecopol.com.ua/assets/images/products/2311/op-image-catalog-photo-import-grayhot-cabel-1-1200x800.jpeg | 34 | Україна | Україна | Україна | 1 | 0 | 0 | 1 |  | 5 | Нагрівальний кабель є універсальним засобом для обігріву житлових та промислових приміщень, забезпечуючи комфортний мікроклімат без "холодних зон". Монтаж є простим, а можливість зонування дозволяє ефективно використовувати енергію. Крім того, нагрівальний кабель є безпечним, довговічним та екологічно чистим джерелом обігріву. | <p><strong>Нагрівальний кабель для теплої підлоги GrayHot</strong></p> <p>GrayHot Кабель двожильний під плитку та в стяжку- універсальний електричний нагрівальний кабель українського виробника GrayHot. Нагрівальні кабелі створюють комфортну рівномірну температуру повітря та забезпечують безпечний підігрів підлоги в приміщенні та на вулиці.</p> <p>Кабель використовується для безпечного підігріву підлоги та створення комфортної високої температури у різних приміщеннях (балкон. ванна кімната. кухня. коридор та ін.). а також для підігріву ґрунту. під&#39;їзних шляхів. доріжок.</p> <p><strong>Технологія використання</strong></p> <p>Нагрівальні кабелі GrayHot мають товщину 4.5 мм і укладаються під керамічну. керамогранітну плитку. а також під інші матеріали в шар стяжки товщиною від 5 мм. Перед використанням матеріалу рекомендується ознайомитись з інструкцією товаровиробника.</p> <p><strong>Переваги</strong></p> <ul> <li>GrayHot &ndash; українськакомпанія. що виготовляє свою продукцію на заводах України.</li> <li>Виготовлено за світовими стандартами якості та безпеки</li> <li>Для різних форм укладання</li> <li>Нагрівальний кабель має потужність 15 Вт/м.</li> <li>Під усі види керамічної/керамогранітної плитки. натурального каменю та інших матеріалів</li> <li>Ізоляція з фторполімеру Тривалий термін служби та 15-річна гарантія виробника.</li> </ul> <p><strong>Галузь застосування:</strong></p> <ul> <li>Для обігріву поверхні в приміщеннях - чудово підходить для тонких підлог. що ремонтуються.</li> <li>Встановлюється в клейову мастику під керамічну плитку. не підвищуючи рівня підлоги.</li> <li>Нагрівальний кабель двожильний. екранований. діаметром 4.5мм. із внутрішньою фторполімерною ізоляцією.</li> </ul> <p>Для установки в підлогу. без обов&#39;язкового формування товстої стяжки цементної (в основному. під плитку з плитковим клеєм).</p> <p>До електричної підлоги можна підключити як звичайний механічний терморегулятор. так і програмований з кнопковим або навіть сенсорним керуванням.</p> |  | 65 °C | 15 Вт/м | Двожильний. екранований |  |  | Для систем опалення¦Під плитку¦В стяжку | 15 років |  |  | 220-240 В змінного струму | PVС | PVС | від +5°C |  | 4,5 мм | 29 м | 2,9 кв.м | Для систем опалення¦Під плитку¦В стяжку | 444 Вт |  |  |  | 20 - 30 м | [31 empty] | 20 - 30 м | katalog/kabel/kabel-pid-plitku/nagrivalnij-kabel-grayhot-290-m-(22-36-mkv) | [13 empty] | https://ecopol.com.ua/katalog/kabel/kabel-pid-plitku/nagrivalnij-kabel-grayhot-290-m-(22-36-mkv)
2312 | 919005 | Нагрівальний кабель GrayHot (Україна) 23.0 м. (1.7-2.9 м.кв.) | 1 | 14 |  | 1634 | 1720 | https://ecopol.com.ua/assets/images/products/2312/op-image-catalog-photo-import-grayhot-cabel-1-1200x800.jpeg | 34 | Україна | Україна | Україна | 1 | 0 | 0 | 1 |  | 5 | Нагрівальний кабель є універсальним засобом для обігріву житлових та промислових приміщень, забезпечуючи комфортний мікроклімат без "холодних зон". Монтаж є простим, а можливість зонування дозволяє ефективно використовувати енергію. Крім того, нагрівальний кабель є безпечним, довговічним та екологічно чистим джерелом обігріву. | <p><strong>Нагрівальний кабель для теплої підлоги GrayHot</strong></p> <p>GrayHot Кабель двожильний під плитку та в стяжку- універсальний електричний нагрівальний кабель українського виробника GrayHot. Нагрівальні кабелі створюють комфортну рівномірну температуру повітря та забезпечують безпечний підігрів підлоги в приміщенні та на вулиці.</p> <p>Кабель використовується для безпечного підігріву підлоги та створення комфортної високої температури у різних приміщеннях (балкон. ванна кімната. кухня. коридор та ін.). а також для підігріву ґрунту. під&#39;їзних шляхів. доріжок.</p> <p><strong>Технологія використання</strong></p> <p>Нагрівальні кабелі GrayHot мають товщину 4.5 мм і укладаються під керамічну. керамогранітну плитку. а також під інші матеріали в шар стяжки товщиною від 5 мм. Перед використанням матеріалу рекомендується ознайомитись з інструкцією товаровиробника.</p> <p><strong>Переваги</strong></p> <ul> <li>GrayHot &ndash; українськакомпанія. що виготовляє свою продукцію на заводах України.</li> <li>Виготовлено за світовими стандартами якості та безпеки</li> <li>Для різних форм укладання</li> <li>Нагрівальний кабель має потужність 15 Вт/м.</li> <li>Під усі види керамічної/керамогранітної плитки. натурального каменю та інших матеріалів</li> <li>Ізоляція з фторполімеру Тривалий термін служби та 15-річна гарантія виробника.</li> </ul> <p><strong>Галузь застосування:</strong></p> <ul> <li>Для обігріву поверхні в приміщеннях - чудово підходить для тонких підлог. що ремонтуються.</li> <li>Встановлюється в клейову мастику під керамічну плитку. не підвищуючи рівня підлоги.</li> <li>Нагрівальний кабель двожильний. екранований. діаметром 4.5мм. із внутрішньою фторполімерною ізоляцією.</li> </ul> <p>Для установки в підлогу. без обов&#39;язкового формування товстої стяжки цементної (в основному. під плитку з плитковим клеєм).</p> <p>До електричної підлоги можна підключити як звичайний механічний терморегулятор. так і програмований з кнопковим або навіть сенсорним керуванням.</p> |  | 65 °C | 15 Вт/м | Двожильний. екранований |  |  | Для систем опалення¦Під плитку¦В стяжку | 15 років |  |  | 220-240 В змінного струму | PVС | PVС | від +5°C |  | 4,5 мм | 23 м | 2,3 кв.м | Для систем опалення¦Під плитку¦В стяжку | 345 Вт |  |  |  | 20 - 30 м | [31 empty] | 20 - 30 м | katalog/kabel/kabel-pid-plitku/nagrivalnij-kabel-grayhot-230-m-(17-29-mkv) | [13 empty] | https://ecopol.com.ua/katalog/kabel/kabel-pid-plitku/nagrivalnij-kabel-grayhot-230-m-(17-29-mkv)
2313 | 919004 | Нагрівальний кабель GrayHot (Україна) 18.5 м. (1.4-2.3 м.кв.) | 1 | 14 |  | 1416 | 1491 | https://ecopol.com.ua/assets/images/products/2313/op-image-catalog-photo-import-grayhot-cabel-1-1200x800.jpeg | 34 | Україна | Україна | Україна | 1 | 0 | 0 | 1 |  | 5 | Нагрівальний кабель є універсальним засобом для обігріву житлових та промислових приміщень, забезпечуючи комфортний мікроклімат без "холодних зон". Монтаж є простим, а можливість зонування дозволяє ефективно використовувати енергію. Крім того, нагрівальний кабель є безпечним, довговічним та екологічно чистим джерелом обігріву. | <p><strong>Нагрівальний кабель для теплої підлоги GrayHot</strong></p> <p>GrayHot Кабель двожильний під плитку та в стяжку- універсальний електричний нагрівальний кабель українського виробника GrayHot. Нагрівальні кабелі створюють комфортну рівномірну температуру повітря та забезпечують безпечний підігрів підлоги в приміщенні та на вулиці.</p> <p>Кабель використовується для безпечного підігріву підлоги та створення комфортної високої температури у різних приміщеннях (балкон. ванна кімната. кухня. коридор та ін.). а також для підігріву ґрунту. під&#39;їзних шляхів. доріжок.</p> <p><strong>Технологія використання</strong></p> <p>Нагрівальні кабелі GrayHot мають товщину 4.5 мм і укладаються під керамічну. керамогранітну плитку. а також під інші матеріали в шар стяжки товщиною від 5 мм. Перед використанням матеріалу рекомендується ознайомитись з інструкцією товаровиробника.</p> <p><strong>Переваги</strong></p> <ul> <li>GrayHot &ndash; українськакомпанія. що виготовляє свою продукцію на заводах України.</li> <li>Виготовлено за світовими стандартами якості та безпеки</li> <li>Для різних форм укладання</li> <li>Нагрівальний кабель має потужність 15 Вт/м.</li> <li>Під усі види керамічної/керамогранітної плитки. натурального каменю та інших матеріалів</li> <li>Ізоляція з фторполімеру Тривалий термін служби та 15-річна гарантія виробника.</li> </ul> <p><strong>Галузь застосування:</strong></p> <ul> <li>Для обігріву поверхні в приміщеннях - чудово підходить для тонких підлог. що ремонтуються.</li> <li>Встановлюється в клейову мастику під керамічну плитку. не підвищуючи рівня підлоги.</li> <li>Нагрівальний кабель двожильний. екранований. діаметром 4.5мм. із внутрішньою фторполімерною ізоляцією.</li> </ul> <p>Для установки в підлогу. без обов&#39;язкового формування товстої стяжки цементної (в основному. під плитку з плитковим клеєм).</p> <p>До електричної підлоги можна підключити як звичайний механічний терморегулятор. так і програмований з кнопковим або навіть сенсорним керуванням.</p> |  | 65 °C | 15 Вт/м | Двожильний. екранований |  |  | Для систем опалення¦Під плитку¦В стяжку | 15 років |  |  | 220-240 В змінного струму | PVС | PVС | від +5°C |  | 4,5 мм | 18,5 м | 1,85 кв.м | Для систем опалення¦Під плитку¦В стяжку | 186 Вт |  |  |  | 10 - 20 м | [31 empty] | 10 - 20 м | katalog/kabel/kabel-pid-plitku/nagrivalnij-kabel-grayhot-185-m-(14-23-mkv) | [13 empty] | https://ecopol.com.ua/katalog/kabel/kabel-pid-plitku/nagrivalnij-kabel-grayhot-185-m-(14-23-mkv)
2314 | 919003 | Нагрівальний кабель GrayHot (Україна) 13.0 м. (1.0-1.6 м.кв.) | 1 | 14 |  | 1264 | 1330 | https://ecopol.com.ua/assets/images/products/2314/op-image-catalog-photo-import-grayhot-cabel-1-1200x800.jpeg | 34 | Україна | Україна | Україна | 1 | 0 | 0 | 1 |  | 5 | Нагрівальний кабель є універсальним засобом для обігріву житлових та промислових приміщень, забезпечуючи комфортний мікроклімат без "холодних зон". Монтаж є простим, а можливість зонування дозволяє ефективно використовувати енергію. Крім того, нагрівальний кабель є безпечним, довговічним та екологічно чистим джерелом обігріву. | <p><strong>Нагрівальний кабель для теплої підлоги GrayHot</strong></p> <p>GrayHot Кабель двожильний під плитку та в стяжку- універсальний електричний нагрівальний кабель українського виробника GrayHot. Нагрівальні кабелі створюють комфортну рівномірну температуру повітря та забезпечують безпечний підігрів підлоги в приміщенні та на вулиці.</p> <p>Кабель використовується для безпечного підігріву підлоги та створення комфортної високої температури у різних приміщеннях (балкон. ванна кімната. кухня. коридор та ін.). а також для підігріву ґрунту. під&#39;їзних шляхів. доріжок.</p> <p><strong>Технологія використання</strong></p> <p>Нагрівальні кабелі GrayHot мають товщину 4.5 мм і укладаються під керамічну. керамогранітну плитку. а також під інші матеріали в шар стяжки товщиною від 5 мм. Перед використанням матеріалу рекомендується ознайомитись з інструкцією товаровиробника.</p> <p><strong>Переваги</strong></p> <ul> <li>GrayHot &ndash; українськакомпанія. що виготовляє свою продукцію на заводах України.</li> <li>Виготовлено за світовими стандартами якості та безпеки</li> <li>Для різних форм укладання</li> <li>Нагрівальний кабель має потужність 15 Вт/м.</li> <li>Під усі види керамічної/керамогранітної плитки. натурального каменю та інших матеріалів</li> <li>Ізоляція з фторполімеру Тривалий термін служби та 15-річна гарантія виробника.</li> </ul> <p><strong>Галузь застосування:</strong></p> <ul> <li>Для обігріву поверхні в приміщеннях - чудово підходить для тонких підлог. що ремонтуються.</li> <li>Встановлюється в клейову мастику під керамічну плитку. не підвищуючи рівня підлоги.</li> <li>Нагрівальний кабель двожильний. екранований. діаметром 4.5мм. із внутрішньою фторполімерною ізоляцією.</li> </ul> <p>Для установки в підлогу. без обов&#39;язкового формування товстої стяжки цементної (в основному. під плитку з плитковим клеєм).</p> <p>До електричної підлоги можна підключити як звичайний механічний терморегулятор. так і програмований з кнопковим або навіть сенсорним керуванням.</p> |  | 65 °C | 15 Вт/м | Двожильний. екранований |  |  | Для систем опалення¦Під плитку¦В стяжку | 15 років |  |  | 220-240 В змінного струму | PVС | PVС | від +5°C |  | 4,5 мм | 13 м | 1,3 кв.м | Для систем опалення¦Під плитку¦В стяжку | 186 Вт |  |  |  | 10 - 20 м | [31 empty] | 10 - 20 м | katalog/kabel/kabel-pid-plitku/nagrivalnij-kabel-grayhot-130-m-(10-16-mkv) | [13 empty] | https://ecopol.com.ua/katalog/kabel/kabel-pid-plitku/nagrivalnij-kabel-grayhot-130-m-(10-16-mkv)
2315 | 919015 | Нагрівальний кабель GrayHot (Україна) 128.0 м. (9.6-16.0 м.кв.) | 1 | 14 |  | 5210 | 5484 | https://ecopol.com.ua/assets/images/products/2315/op-image-catalog-photo-import-grayhot-cabel-1-1200x800.jpeg | 34 | Україна | Україна | Україна | 1 | 0 | 0 | 1 |  | 5 | Нагрівальний кабель є універсальним засобом для обігріву житлових та промислових приміщень, забезпечуючи комфортний мікроклімат без "холодних зон". Монтаж є простим, а можливість зонування дозволяє ефективно використовувати енергію. Крім того, нагрівальний кабель є безпечним, довговічним та екологічно чистим джерелом обігріву. | <p><strong>Нагрівальний кабель для теплої підлоги GrayHot</strong></p> <p>GrayHot Кабель двожильний під плитку та в стяжку- універсальний електричний нагрівальний кабель українського виробника GrayHot. Нагрівальні кабелі створюють комфортну рівномірну температуру повітря та забезпечують безпечний підігрів підлоги в приміщенні та на вулиці.</p> <p>Кабель використовується для безпечного підігріву підлоги та створення комфортної високої температури у різних приміщеннях (балкон. ванна кімната. кухня. коридор та ін.). а також для підігріву ґрунту. під&#39;їзних шляхів. доріжок.</p> <p><strong>Технологія використання</strong></p> <p>Нагрівальні кабелі GrayHot мають товщину 4.5 мм і укладаються під керамічну. керамогранітну плитку. а також під інші матеріали в шар стяжки товщиною від 5 мм. Перед використанням матеріалу рекомендується ознайомитись з інструкцією товаровиробника.</p> <p><strong>Переваги</strong></p> <ul> <li>GrayHot &ndash; українськакомпанія. що виготовляє свою продукцію на заводах України.</li> <li>Виготовлено за світовими стандартами якості та безпеки</li> <li>Для різних форм укладання</li> <li>Нагрівальний кабель має потужність 15 Вт/м.</li> <li>Під усі види керамічної/керамогранітної плитки. натурального каменю та інших матеріалів</li> <li>Ізоляція з фторполімеру Тривалий термін служби та 15-річна гарантія виробника.</li> </ul> <p><strong>Галузь застосування:</strong></p> <ul> <li>Для обігріву поверхні в приміщеннях - чудово підходить для тонких підлог. що ремонтуються.</li> <li>Встановлюється в клейову мастику під керамічну плитку. не підвищуючи рівня підлоги.</li> <li>Нагрівальний кабель двожильний. екранований. діаметром 4.5мм. із внутрішньою фторполімерною ізоляцією.</li> </ul> <p>Для установки в підлогу. без обов&#39;язкового формування товстої стяжки цементної (в основному. під плитку з плитковим клеєм).</p> <p>До електричної підлоги можна підключити як звичайний механічний терморегулятор. так і програмований з кнопковим або навіть сенсорним керуванням.</p> |  | 65 °C | 15 Вт/м | Двожильний. екранований |  |  | Для систем опалення¦Під плитку¦В стяжку | 15 років |  |  | 220-240 В змінного струму | PVС | PVС | від +5°C |  | 4,5 мм | 128 м | 12,8 кв.м | Для систем опалення¦Під плитку¦В стяжку | 1929 Вт |  |  |  | 120 - 140 м | [31 empty] | 120 - 140 м | katalog/kabel/kabel-pid-plitku/nagrivalnij-kabel-grayhot-1280-m-(96-160-mkv) | [13 empty] | https://ecopol.com.ua/katalog/kabel/kabel-pid-plitku/nagrivalnij-kabel-grayhot-1280-m-(96-160-mkv)
2316 | 919014 | Нагрівальний кабель GrayHot (Україна) 115.0 м. (8.6-14.4 м.кв.) | 1 | 14 |  | 4798 | 5051 | https://ecopol.com.ua/assets/images/products/2316/op-image-catalog-photo-import-grayhot-cabel-1-1200x800.jpeg | 34 | Україна | Україна | Україна | 1 | 0 | 0 | 1 |  | 5 | Нагрівальний кабель є універсальним засобом для обігріву житлових та промислових приміщень, забезпечуючи комфортний мікроклімат без "холодних зон". Монтаж є простим, а можливість зонування дозволяє ефективно використовувати енергію. Крім того, нагрівальний кабель є безпечним, довговічним та екологічно чистим джерелом обігріву. | <p><strong>Нагрівальний кабель для теплої підлоги GrayHot</strong></p> <p>GrayHot Кабель двожильний під плитку та в стяжку- універсальний електричний нагрівальний кабель українського виробника GrayHot. Нагрівальні кабелі створюють комфортну рівномірну температуру повітря та забезпечують безпечний підігрів підлоги в приміщенні та на вулиці.</p> <p>Кабель використовується для безпечного підігріву підлоги та створення комфортної високої температури у різних приміщеннях (балкон. ванна кімната. кухня. коридор та ін.). а також для підігріву ґрунту. під&#39;їзних шляхів. доріжок.</p> <p><strong>Технологія використання</strong></p> <p>Нагрівальні кабелі GrayHot мають товщину 4.5 мм і укладаються під керамічну. керамогранітну плитку. а також під інші матеріали в шар стяжки товщиною від 5 мм. Перед використанням матеріалу рекомендується ознайомитись з інструкцією товаровиробника.</p> <p><strong>Переваги</strong></p> <ul> <li>GrayHot &ndash; українськакомпанія. що виготовляє свою продукцію на заводах України.</li> <li>Виготовлено за світовими стандартами якості та безпеки</li> <li>Для різних форм укладання</li> <li>Нагрівальний кабель має потужність 15 Вт/м.</li> <li>Під усі види керамічної/керамогранітної плитки. натурального каменю та інших матеріалів</li> <li>Ізоляція з фторполімеру Тривалий термін служби та 15-річна гарантія виробника.</li> </ul> <p><strong>Галузь застосування:</strong></p> <ul> <li>Для обігріву поверхні в приміщеннях - чудово підходить для тонких підлог. що ремонтуються.</li> <li>Встановлюється в клейову мастику під керамічну плитку. не підвищуючи рівня підлоги.</li> <li>Нагрівальний кабель двожильний. екранований. діаметром 4.5мм. із внутрішньою фторполімерною ізоляцією.</li> </ul> <p>Для установки в підлогу. без обов&#39;язкового формування товстої стяжки цементної (в основному. під плитку з плитковим клеєм).</p> <p>До електричної підлоги можна підключити як звичайний механічний терморегулятор. так і програмований з кнопковим або навіть сенсорним керуванням.</p> |  | 65 °C | 15 Вт/м | Двожильний. екранований |  |  | Для систем опалення¦Під плитку¦В стяжку | 15 років |  |  | 220-240 В змінного струму | PVС | PVС | від +5°C |  | 4,5 мм | 115 м | 11,5 кв.м | Для систем опалення¦Під плитку¦В стяжку | 1725 Вт |  |  |  | 100 - 120 м | [31 empty] | 100 - 120 м | katalog/kabel/kabel-pid-plitku/nagrivalnij-kabel-grayhot-1150-m-(86-144-mkv) | [13 empty] | https://ecopol.com.ua/katalog/kabel/kabel-pid-plitku/nagrivalnij-kabel-grayhot-1150-m-(86-144-mkv)
2317 | 919013 | Нагрівальний кабель GrayHot (Україна) 102.0 м. (7.7-12.8 м.кв.) | 1 | 14 |  | 4364 | 4594 | https://ecopol.com.ua/assets/images/products/2317/op-image-catalog-photo-import-grayhot-cabel-1-1200x800.jpg | 34 | Україна | Україна | Україна | 1 | 0 | 0 | 1 |  | 5 | Нагрівальний кабель є універсальним засобом для обігріву житлових та промислових приміщень, забезпечуючи комфортний мікроклімат без "холодних зон". Монтаж є простим, а можливість зонування дозволяє ефективно використовувати енергію. Крім того, нагрівальний кабель є безпечним, довговічним та екологічно чистим джерелом обігріву. | <p><strong>Нагрівальний кабель для теплої підлоги GrayHot</strong></p> <p>GrayHot Кабель двожильний під плитку та в стяжку- універсальний електричний нагрівальний кабель українського виробника GrayHot. Нагрівальні кабелі створюють комфортну рівномірну температуру повітря та забезпечують безпечний підігрів підлоги в приміщенні та на вулиці.</p> <p>Кабель використовується для безпечного підігріву підлоги та створення комфортної високої температури у різних приміщеннях (балкон. ванна кімната. кухня. коридор та ін.). а також для підігріву ґрунту. під&#39;їзних шляхів. доріжок.</p> <p><strong>Технологія використання</strong></p> <p>Нагрівальні кабелі GrayHot мають товщину 4.5 мм і укладаються під керамічну. керамогранітну плитку. а також під інші матеріали в шар стяжки товщиною від 5 мм. Перед використанням матеріалу рекомендується ознайомитись з інструкцією товаровиробника.</p> <p><strong>Переваги</strong></p> <ul> <li>GrayHot &ndash; українськакомпанія. що виготовляє свою продукцію на заводах України.</li> <li>Виготовлено за світовими стандартами якості та безпеки</li> <li>Для різних форм укладання</li> <li>Нагрівальний кабель має потужність 15 Вт/м.</li> <li>Під усі види керамічної/керамогранітної плитки. натурального каменю та інших матеріалів</li> <li>Ізоляція з фторполімеру Тривалий термін служби та 15-річна гарантія виробника.</li> </ul> <p><strong>Галузь застосування:</strong></p> <ul> <li>Для обігріву поверхні в приміщеннях - чудово підходить для тонких підлог. що ремонтуються.</li> <li>Встановлюється в клейову мастику під керамічну плитку. не підвищуючи рівня підлоги.</li> <li>Нагрівальний кабель двожильний. екранований. діаметром 4.5мм. із внутрішньою фторполімерною ізоляцією.</li> </ul> <p>Для установки в підлогу. без обов&#39;язкового формування товстої стяжки цементної (в основному. під плитку з плитковим клеєм).</p> <p>До електричної підлоги можна підключити як звичайний механічний терморегулятор. так і програмований з кнопковим або навіть сенсорним керуванням.</p> |  | 65 °C | 15 Вт/м | Двожильний. екранований |  |  | Для систем опалення¦Під плитку¦В стяжку | 15 років |  |  | 220-240 В змінного струму | PVС | PVС | від +5°C |  | 4,5 мм | 102 м | 10,2 кв.м | Для систем опалення¦Під плитку¦В стяжку | 1531 Вт |  |  |  | 100 - 120 м | [31 empty] | 100 - 120 м | katalog/kabel/kabel-pid-plitku/nagrivalnij-kabel-grayhot-1020-m-(77-128-mkv) | [13 empty] | https://ecopol.com.ua/katalog/kabel/kabel-pid-plitku/nagrivalnij-kabel-grayhot-1020-m-(77-128-mkv)
2857 | WSHC240V15-5 | Нагрівальний кабель UWarmSof 5 м 75 Вт | 1 | 14 |  | 3353 | 4635 | https://ecopol.com.ua/assets/images/products/2857/uwarmsofcable.png¦https://ecopol.com.ua/assets/images/products/2857/photo-2024-02-23-10-53-29.jpeg | 49 | США | США | США | 1 | 0 | 0 | 1 |  | 5 | Нагрівальний кабель є універсальним засобом для обігріву житлових та промислових приміщень, забезпечуючи комфортний мікроклімат без "холодних зон". Монтаж є простим, а можливість зонування дозволяє ефективно використовувати енергію. Крім того, нагрівальний кабель є безпечним, довговічним та екологічно чистим джерелом обігріву. | <p><em><strong>Нагрівальний кабель UWarmSof</strong></em> &ndash; це якісний продукт, що використовують для організації підлогових систем опалення у приміщеннях різного призначення. Його монтують у цементний стягель, поверх якого можна укладати будь-яке фінішне покриття &ndash; від натурального каменю до ламіната та кварц-вініла. Кабелі ТМ є універсальним, ефективним методом обігріву житлових, виробничих приміщень, гаражів тощо.</p> <h2>Особливості кабельної теплої підлоги UWarmSof</h2> <p>Нагрівальні кабелі UWarmSof виробляються лише за двожильною технологією, що забезпечує кращу ефективність роботи та тривалий термін служби. Його можна надійно закріпити на встановленій на заводі монтажній рейці або на металевій сітці з арматури, яка використовується для формування бетонної підлоги. Внутрішня ізоляція виготовлена з використанням тефлону, тому він витримує температуру до 250 градусів без втрати своїх якостей. Гарантія виробника &ndash; 25 років.</p> <p><em><strong>Струмопровідна жила використовується для обігріву:</strong></em></p> <ul> <li>коридорів та ванних кімнат;</li> <li>віталень та балконів;</li> <li>виробничих приміщень;</li> <li>бань та саун;</li> <li>гаражів.</li> </ul> <p>Нагрівальні кабелі UWarmSof &ndash; гідне рішення для користувачів, що цінують високу якість і універсальність за невелику ціну.</p> <h2>Переваги</h2> <p>Кабелі UWarmSof дозволені для використання та продажу в США, вони цілком безпечні для користувачів. Тому їх залюбки використовують для підлогових систем опалення. Переваги такого рішення:</p> <ul> <li>надійний захист від перегріву та електромагнітного випромінювання;</li> <li>довгий термін служби &ndash; лише гарантія виробника становить 25 років;</li> <li>може використовуватися в приміщеннях зі складною архітектурою;</li> <li>не потребує монтажу товстого стягля &ndash; максимум 5 см.</li> </ul> <h2>Характеристики кабелю</h2> <p>Струмопровідні жили UWarmSof &ndash; це двожильний екранований виріб. Він оснащений зовнішньою ізоляцією у вигляді металевої сітки, що захищає користувачів від електромагнітного випромінювання.</p> <p><em><strong>Характеристики кабелів:</strong></em></p> <ul> <li>потужність &ndash; 15 Вт/м;</li> <li>монтаж здійснюється лише при позитивних температурах &ndash; від +5 градусів;</li> <li>максимальна робоча температура &ndash; +85 градусів;</li> <li>клас пило-вологозахисту IPX7, тому може використовуватися у басейнах, саунах, ванних кімнатах;</li> <li>діаметр &ndash; 3,3 мм;</li> <li>внутрішня та зовнішня ізоляція &ndash; тефлон;</li> <li>кількість шарів ізоляції &ndash; 4 шт.;</li> <li>термін гарантії &ndash; 25 років, очікуваний строк службі &ndash; 60 років;</li> <li>товщина цементного стягля &ndash; 1&ndash;5 см.</li> </ul> <p>Напруга стандартна &ndash; 220&ndash;240 В, не потрібний монтаж трифазного лічильника. Обов&rsquo;язкове використання термостатів для керування температурою нагріву резистивних кабелів.</p> <p>Необхідну потужність обігріву на квадратний метр можна регулювати за допомогою відстані між нагрівальними кабелями. Вона залежить від потреби будівлі в тепловій енергії та товщини бетонної основи.</p> <p>Струмопровідні жили UWarmSof &ndash; це гарний вибір для заощадливого господаря. Якщо виникли питання або бажаєте замовити комплект теплої підлоги, то зверніться до наших менеджерів. Допоможемо, зробимо розрахунки, порадимо надійних виробників систем підлогового опалення.</p> |  | 85 °C | 15 Вт/м | Двожильний. екранований |  |  | Для систем опалення¦Під плитку¦В стяжку | 25 років | Для систем опалення¦Під плитку¦В стяжку |  | 220-240 В змінного струму | Тефлон (FEP) - температура плавлення 250 градусів | Тефлон (FEP) - температура плавлення 250 градусів | від +5°C |  | 3,3 мм | 5 м | 0,5 кв.м | Для систем опалення¦Під плитку¦В стяжку | 75 Вт | [36 empty] | katalog/kabel/kabel-pid-plitku/nagrivalnij-kabel-uwarmsof-5-m-75-vt | [13 empty] | https://ecopol.com.ua/katalog/kabel/kabel-pid-plitku/nagrivalnij-kabel-uwarmsof-5-m-75-vt
2858 | WSHC240V15-10 | Нагрівальний кабель UWarmSof 10 м 150 Вт | 1 | 14 |  | 4825 | 6659 | https://ecopol.com.ua/assets/images/products/2858/uwarmsofcable.png¦https://ecopol.com.ua/assets/images/products/2858/photo-2024-02-23-10-53-29.jpeg | 49 | США | США | США | 1 | 0 | 0 | 1 |  | 5 | Нагрівальний кабель є універсальним засобом для обігріву житлових та промислових приміщень, забезпечуючи комфортний мікроклімат без "холодних зон". Монтаж є простим, а можливість зонування дозволяє ефективно використовувати енергію. Крім того, нагрівальний кабель є безпечним, довговічним та екологічно чистим джерелом обігріву. | <p><em><strong>Нагрівальний кабель UWarmSof</strong></em> &ndash; це якісний продукт, що використовують для організації підлогових систем опалення у приміщеннях різного призначення. Його монтують у цементний стягель, поверх якого можна укладати будь-яке фінішне покриття &ndash; від натурального каменю до ламіната та кварц-вініла. Кабелі ТМ є універсальним, ефективним методом обігріву житлових, виробничих приміщень, гаражів тощо.</p> <h2>Особливості кабельної теплої підлоги UWarmSof</h2> <p>Нагрівальні кабелі UWarmSof виробляються лише за двожильною технологією, що забезпечує кращу ефективність роботи та тривалий термін служби. Його можна надійно закріпити на встановленій на заводі монтажній рейці або на металевій сітці з арматури, яка використовується для формування бетонної підлоги. Внутрішня ізоляція виготовлена з використанням тефлону, тому він витримує температуру до 250 градусів без втрати своїх якостей. Гарантія виробника &ndash; 25 років.</p> <p><em><strong>Струмопровідна жила використовується для обігріву:</strong></em></p> <ul> <li>коридорів та ванних кімнат;</li> <li>віталень та балконів;</li> <li>виробничих приміщень;</li> <li>бань та саун;</li> <li>гаражів.</li> </ul> <p>Нагрівальні кабелі UWarmSof &ndash; гідне рішення для користувачів, що цінують високу якість і універсальність за невелику ціну.</p> <h2>Переваги</h2> <p>Кабелі UWarmSof дозволені для використання та продажу в США, вони цілком безпечні для користувачів. Тому їх залюбки використовують для підлогових систем опалення. Переваги такого рішення:</p> <ul> <li>надійний захист від перегріву та електромагнітного випромінювання;</li> <li>довгий термін служби &ndash; лише гарантія виробника становить 25 років;</li> <li>може використовуватися в приміщеннях зі складною архітектурою;</li> <li>не потребує монтажу товстого стягля &ndash; максимум 5 см.</li> </ul> <h2>Характеристики кабелю</h2> <p>Струмопровідні жили UWarmSof &ndash; це двожильний екранований виріб. Він оснащений зовнішньою ізоляцією у вигляді металевої сітки, що захищає користувачів від електромагнітного випромінювання.</p> <p><em><strong>Характеристики кабелів:</strong></em></p> <ul> <li>потужність &ndash; 15 Вт/м;</li> <li>монтаж здійснюється лише при позитивних температурах &ndash; від +5 градусів;</li> <li>максимальна робоча температура &ndash; +85 градусів;</li> <li>клас пило-вологозахисту IPX7, тому може використовуватися у басейнах, саунах, ванних кімнатах;</li> <li>діаметр &ndash; 3,3 мм;</li> <li>внутрішня та зовнішня ізоляція &ndash; тефлон;</li> <li>кількість шарів ізоляції &ndash; 4 шт.;</li> <li>термін гарантії &ndash; 25 років, очікуваний строк службі &ndash; 60 років;</li> <li>товщина цементного стягля &ndash; 1&ndash;5 см.</li> </ul> <p>Напруга стандартна &ndash; 220&ndash;240 В, не потрібний монтаж трифазного лічильника. Обов&rsquo;язкове використання термостатів для керування температурою нагріву резистивних кабелів.</p> <p>Необхідну потужність обігріву на квадратний метр можна регулювати за допомогою відстані між нагрівальними кабелями. Вона залежить від потреби будівлі в тепловій енергії та товщини бетонної основи.</p> <p>Струмопровідні жили UWarmSof &ndash; це гарний вибір для заощадливого господаря. Якщо виникли питання або бажаєте замовити комплект теплої підлоги, то зверніться до наших менеджерів. Допоможемо, зробимо розрахунки, порадимо надійних виробників систем підлогового опалення.</p> |  | 85 °C | 15 Вт/м | Двожильний. екранований |  |  | Для систем опалення¦Під плитку¦В стяжку | 25 років | Для систем опалення¦Під плитку¦В стяжку |  | 220-240 В змінного струму | Тефлон (FEP) - температура плавлення 250 градусів | Тефлон (FEP) - температура плавлення 250 градусів | від +5°C |  | 3,3 мм | 10 м | 1 кв.м | Для систем опалення¦Під плитку¦В стяжку | 150Вт | [36 empty] | katalog/kabel/kabel-pid-plitku/nagrivalnij-kabel-uwarmsof-10-m-150-vt | [13 empty] | https://ecopol.com.ua/katalog/kabel/kabel-pid-plitku/nagrivalnij-kabel-uwarmsof-10-m-150-vt
2859 | WSHC240V15-15 | Нагрівальний кабель UWarmSof 15 м 225 Вт | 1 | 14 |  | 5148 | 7115 | https://ecopol.com.ua/assets/images/products/2859/uwarmsofcable.png¦https://ecopol.com.ua/assets/images/products/2859/photo-2024-02-23-10-53-29.jpeg | 49 | США | США | США | 1 | 0 | 0 | 1 |  | 5 | Нагрівальний кабель є універсальним засобом для обігріву житлових та промислових приміщень, забезпечуючи комфортний мікроклімат без "холодних зон". Монтаж є простим, а можливість зонування дозволяє ефективно використовувати енергію. Крім того, нагрівальний кабель є безпечним, довговічним та екологічно чистим джерелом обігріву. | <p><em><strong>Нагрівальний кабель UWarmSof</strong></em> &ndash; це якісний продукт, що використовують для організації підлогових систем опалення у приміщеннях різного призначення. Його монтують у цементний стягель, поверх якого можна укладати будь-яке фінішне покриття &ndash; від натурального каменю до ламіната та кварц-вініла. Кабелі ТМ є універсальним, ефективним методом обігріву житлових, виробничих приміщень, гаражів тощо.</p> <h2>Особливості кабельної теплої підлоги UWarmSof</h2> <p>Нагрівальні кабелі UWarmSof виробляються лише за двожильною технологією, що забезпечує кращу ефективність роботи та тривалий термін служби. Його можна надійно закріпити на встановленій на заводі монтажній рейці або на металевій сітці з арматури, яка використовується для формування бетонної підлоги. Внутрішня ізоляція виготовлена з використанням тефлону, тому він витримує температуру до 250 градусів без втрати своїх якостей. Гарантія виробника &ndash; 25 років.</p> <p><em><strong>Струмопровідна жила використовується для обігріву:</strong></em></p> <ul> <li>коридорів та ванних кімнат;</li> <li>віталень та балконів;</li> <li>виробничих приміщень;</li> <li>бань та саун;</li> <li>гаражів.</li> </ul> <p>Нагрівальні кабелі UWarmSof &ndash; гідне рішення для користувачів, що цінують високу якість і універсальність за невелику ціну.</p> <h2>Переваги</h2> <p>Кабелі UWarmSof дозволені для використання та продажу в США, вони цілком безпечні для користувачів. Тому їх залюбки використовують для підлогових систем опалення. Переваги такого рішення:</p> <ul> <li>надійний захист від перегріву та електромагнітного випромінювання;</li> <li>довгий термін служби &ndash; лише гарантія виробника становить 25 років;</li> <li>може використовуватися в приміщеннях зі складною архітектурою;</li> <li>не потребує монтажу товстого стягля &ndash; максимум 5 см.</li> </ul> <h2>Характеристики кабелю</h2> <p>Струмопровідні жили UWarmSof &ndash; це двожильний екранований виріб. Він оснащений зовнішньою ізоляцією у вигляді металевої сітки, що захищає користувачів від електромагнітного випромінювання.</p> <p><em><strong>Характеристики кабелів:</strong></em></p> <ul> <li>потужність &ndash; 15 Вт/м;</li> <li>монтаж здійснюється лише при позитивних температурах &ndash; від +5 градусів;</li> <li>максимальна робоча температура &ndash; +85 градусів;</li> <li>клас пило-вологозахисту IPX7, тому може використовуватися у басейнах, саунах, ванних кімнатах;</li> <li>діаметр &ndash; 3,3 мм;</li> <li>внутрішня та зовнішня ізоляція &ndash; тефлон;</li> <li>кількість шарів ізоляції &ndash; 4 шт.;</li> <li>термін гарантії &ndash; 25 років, очікуваний строк службі &ndash; 60 років;</li> <li>товщина цементного стягля &ndash; 1&ndash;5 см.</li> </ul> <p>Напруга стандартна &ndash; 220&ndash;240 В, не потрібний монтаж трифазного лічильника. Обов&rsquo;язкове використання термостатів для керування температурою нагріву резистивних кабелів.</p> <p>Необхідну потужність обігріву на квадратний метр можна регулювати за допомогою відстані між нагрівальними кабелями. Вона залежить від потреби будівлі в тепловій енергії та товщини бетонної основи.</p> <p>Струмопровідні жили UWarmSof &ndash; це гарний вибір для заощадливого господаря. Якщо виникли питання або бажаєте замовити комплект теплої підлоги, то зверніться до наших менеджерів. Допоможемо, зробимо розрахунки, порадимо надійних виробників систем підлогового опалення.</p> |  | 85 °C | 15 Вт/м | Двожильний. екранований |  |  | Для систем опалення¦Під плитку¦В стяжку | 25 років | Для систем опалення¦Під плитку¦В стяжку |  | 220-240 В змінного струму | Тефлон (FEP) - температура плавлення 250 градусів | Тефлон (FEP) - температура плавлення 250 градусів | від +5°C |  | 3,3 мм | 15 м | 1,5 кв.м | Для систем опалення¦Під плитку¦В стяжку | 225 Вт | [36 empty] | katalog/kabel/kabel-pid-plitku/nagrivalnij-kabel-uwarmsof-15-m-225-vt | [13 empty] | https://ecopol.com.ua/katalog/kabel/kabel-pid-plitku/nagrivalnij-kabel-uwarmsof-15-m-225-vt
2860 | WSHC240V15-20 | Нагрівальний кабель UWarmSof 20 м 300 Вт | 1 | 14 |  | 6032 | 8331 | https://ecopol.com.ua/assets/images/products/2860/uwarmsofcable.png¦https://ecopol.com.ua/assets/images/products/2860/photo-2024-02-23-10-53-29.jpeg | 49 | США | США | США | 1 | 0 | 0 | 1 |  | 5 | Нагрівальний кабель є універсальним засобом для обігріву житлових та промислових приміщень, забезпечуючи комфортний мікроклімат без "холодних зон". Монтаж є простим, а можливість зонування дозволяє ефективно використовувати енергію. Крім того, нагрівальний кабель є безпечним, довговічним та екологічно чистим джерелом обігріву. | <p><em><strong>Нагрівальний кабель UWarmSof</strong></em> &ndash; це якісний продукт, що використовують для організації підлогових систем опалення у приміщеннях різного призначення. Його монтують у цементний стягель, поверх якого можна укладати будь-яке фінішне покриття &ndash; від натурального каменю до ламіната та кварц-вініла. Кабелі ТМ є універсальним, ефективним методом обігріву житлових, виробничих приміщень, гаражів тощо.</p> <h2>Особливості кабельної теплої підлоги UWarmSof</h2> <p>Нагрівальні кабелі UWarmSof виробляються лише за двожильною технологією, що забезпечує кращу ефективність роботи та тривалий термін служби. Його можна надійно закріпити на встановленій на заводі монтажній рейці або на металевій сітці з арматури, яка використовується для формування бетонної підлоги. Внутрішня ізоляція виготовлена з використанням тефлону, тому він витримує температуру до 250 градусів без втрати своїх якостей. Гарантія виробника &ndash; 25 років.</p> <p><em><strong>Струмопровідна жила використовується для обігріву:</strong></em></p> <ul> <li>коридорів та ванних кімнат;</li> <li>віталень та балконів;</li> <li>виробничих приміщень;</li> <li>бань та саун;</li> <li>гаражів.</li> </ul> <p>Нагрівальні кабелі UWarmSof &ndash; гідне рішення для користувачів, що цінують високу якість і універсальність за невелику ціну.</p> <h2>Переваги</h2> <p>Кабелі UWarmSof дозволені для використання та продажу в США, вони цілком безпечні для користувачів. Тому їх залюбки використовують для підлогових систем опалення. Переваги такого рішення:</p> <ul> <li>надійний захист від перегріву та електромагнітного випромінювання;</li> <li>довгий термін служби &ndash; лише гарантія виробника становить 25 років;</li> <li>може використовуватися в приміщеннях зі складною архітектурою;</li> <li>не потребує монтажу товстого стягля &ndash; максимум 5 см.</li> </ul> <h2>Характеристики кабелю</h2> <p>Струмопровідні жили UWarmSof &ndash; це двожильний екранований виріб. Він оснащений зовнішньою ізоляцією у вигляді металевої сітки, що захищає користувачів від електромагнітного випромінювання.</p> <p><em><strong>Характеристики кабелів:</strong></em></p> <ul> <li>потужність &ndash; 15 Вт/м;</li> <li>монтаж здійснюється лише при позитивних температурах &ndash; від +5 градусів;</li> <li>максимальна робоча температура &ndash; +85 градусів;</li> <li>клас пило-вологозахисту IPX7, тому може використовуватися у басейнах, саунах, ванних кімнатах;</li> <li>діаметр &ndash; 3,3 мм;</li> <li>внутрішня та зовнішня ізоляція &ndash; тефлон;</li> <li>кількість шарів ізоляції &ndash; 4 шт.;</li> <li>термін гарантії &ndash; 25 років, очікуваний строк службі &ndash; 60 років;</li> <li>товщина цементного стягля &ndash; 1&ndash;5 см.</li> </ul> <p>Напруга стандартна &ndash; 220&ndash;240 В, не потрібний монтаж трифазного лічильника. Обов&rsquo;язкове використання термостатів для керування температурою нагріву резистивних кабелів.</p> <p>Необхідну потужність обігріву на квадратний метр можна регулювати за допомогою відстані між нагрівальними кабелями. Вона залежить від потреби будівлі в тепловій енергії та товщини бетонної основи.</p> <p>Струмопровідні жили UWarmSof &ndash; це гарний вибір для заощадливого господаря. Якщо виникли питання або бажаєте замовити комплект теплої підлоги, то зверніться до наших менеджерів. Допоможемо, зробимо розрахунки, порадимо надійних виробників систем підлогового опалення.</p> |  | 85 °C | 15 Вт/м | Двожильний. екранований |  |  | Для систем опалення¦Під плитку¦В стяжку | 25 років | Для систем опалення¦Під плитку¦В стяжку |  | 220-240 В змінного струму | Тефлон (FEP) - температура плавлення 250 градусів | Тефлон (FEP) - температура плавлення 250 градусів | від +5°C |  | 3,3 мм | 20 м | 2 кв.м | Для систем опалення¦Під плитку¦В стяжку | 300 Вт | [36 empty] | katalog/kabel/kabel-pid-plitku/nagrivalnij-kabel-uwarmsof-20-m-300-vt | [13 empty] | https://ecopol.com.ua/katalog/kabel/kabel-pid-plitku/nagrivalnij-kabel-uwarmsof-20-m-300-vt
2861 | WSHC240V15-25 | Нагрівальний кабель UWarmSof 25 м 375 Вт | 1 | 14 |  | 6925 | 9566 | https://ecopol.com.ua/assets/images/products/2861/uwarmsofcable.png¦https://ecopol.com.ua/assets/images/products/2861/photo-2024-02-23-10-53-29.jpeg | 49 | США | США | США | 1 | 0 | 0 | 1 |  | 5 | Нагрівальний кабель є універсальним засобом для обігріву житлових та промислових приміщень, забезпечуючи комфортний мікроклімат без "холодних зон". Монтаж є простим, а можливість зонування дозволяє ефективно використовувати енергію. Крім того, нагрівальний кабель є безпечним, довговічним та екологічно чистим джерелом обігріву. | <p><em><strong>Нагрівальний кабель UWarmSof</strong></em> &ndash; це якісний продукт, що використовують для організації підлогових систем опалення у приміщеннях різного призначення. Його монтують у цементний стягель, поверх якого можна укладати будь-яке фінішне покриття &ndash; від натурального каменю до ламіната та кварц-вініла. Кабелі ТМ є універсальним, ефективним методом обігріву житлових, виробничих приміщень, гаражів тощо.</p> <h2>Особливості кабельної теплої підлоги UWarmSof</h2> <p>Нагрівальні кабелі UWarmSof виробляються лише за двожильною технологією, що забезпечує кращу ефективність роботи та тривалий термін служби. Його можна надійно закріпити на встановленій на заводі монтажній рейці або на металевій сітці з арматури, яка використовується для формування бетонної підлоги. Внутрішня ізоляція виготовлена з використанням тефлону, тому він витримує температуру до 250 градусів без втрати своїх якостей. Гарантія виробника &ndash; 25 років.</p> <p><em><strong>Струмопровідна жила використовується для обігріву:</strong></em></p> <ul> <li>коридорів та ванних кімнат;</li> <li>віталень та балконів;</li> <li>виробничих приміщень;</li> <li>бань та саун;</li> <li>гаражів.</li> </ul> <p>Нагрівальні кабелі UWarmSof &ndash; гідне рішення для користувачів, що цінують високу якість і універсальність за невелику ціну.</p> <h2>Переваги</h2> <p>Кабелі UWarmSof дозволені для використання та продажу в США, вони цілком безпечні для користувачів. Тому їх залюбки використовують для підлогових систем опалення. Переваги такого рішення:</p> <ul> <li>надійний захист від перегріву та електромагнітного випромінювання;</li> <li>довгий термін служби &ndash; лише гарантія виробника становить 25 років;</li> <li>може використовуватися в приміщеннях зі складною архітектурою;</li> <li>не потребує монтажу товстого стягля &ndash; максимум 5 см.</li> </ul> <h2>Характеристики кабелю</h2> <p>Струмопровідні жили UWarmSof &ndash; це двожильний екранований виріб. Він оснащений зовнішньою ізоляцією у вигляді металевої сітки, що захищає користувачів від електромагнітного випромінювання.</p> <p><em><strong>Характеристики кабелів:</strong></em></p> <ul> <li>потужність &ndash; 15 Вт/м;</li> <li>монтаж здійснюється лише при позитивних температурах &ndash; від +5 градусів;</li> <li>максимальна робоча температура &ndash; +85 градусів;</li> <li>клас пило-вологозахисту IPX7, тому може використовуватися у басейнах, саунах, ванних кімнатах;</li> <li>діаметр &ndash; 3,3 мм;</li> <li>внутрішня та зовнішня ізоляція &ndash; тефлон;</li> <li>кількість шарів ізоляції &ndash; 4 шт.;</li> <li>термін гарантії &ndash; 25 років, очікуваний строк службі &ndash; 60 років;</li> <li>товщина цементного стягля &ndash; 1&ndash;5 см.</li> </ul> <p>Напруга стандартна &ndash; 220&ndash;240 В, не потрібний монтаж трифазного лічильника. Обов&rsquo;язкове використання термостатів для керування температурою нагріву резистивних кабелів.</p> <p>Необхідну потужність обігріву на квадратний метр можна регулювати за допомогою відстані між нагрівальними кабелями. Вона залежить від потреби будівлі в тепловій енергії та товщини бетонної основи.</p> <p>Струмопровідні жили UWarmSof &ndash; це гарний вибір для заощадливого господаря. Якщо виникли питання або бажаєте замовити комплект теплої підлоги, то зверніться до наших менеджерів. Допоможемо, зробимо розрахунки, порадимо надійних виробників систем підлогового опалення.</p> |  | 85 °C | 15 Вт/м | Двожильний. екранований |  |  | Для систем опалення¦Під плитку¦В стяжку | 25 років | Для систем опалення¦Під плитку¦В стяжку |  | 220-240 В змінного струму | Тефлон (FEP) - температура плавлення 250 градусів | Тефлон (FEP) - температура плавлення 250 градусів | від +5°C |  | 3,3 мм | 25 м | 2,5 кв.м | Для систем опалення¦Під плитку¦В стяжку | 375 Вт | [36 empty] | katalog/kabel/kabel-pid-plitku/nagrivalnij-kabel-uwarmsof-25-m-375-vt | [13 empty] | https://ecopol.com.ua/katalog/kabel/kabel-pid-plitku/nagrivalnij-kabel-uwarmsof-25-m-375-vt
2862 | WSHC240V15-30 | Нагрівальний кабель UWarmSof 30 м 450 Вт | 1 | 14 |  | 7770 | 10734 | https://ecopol.com.ua/assets/images/products/2862/uwarmsofcable.png¦https://ecopol.com.ua/assets/images/products/2862/photo-2024-02-23-10-53-29.jpeg | 49 | США | США | США | 1 | 0 | 0 | 1 |  | 5 | Нагрівальний кабель є універсальним засобом для обігріву житлових та промислових приміщень, забезпечуючи комфортний мікроклімат без "холодних зон". Монтаж є простим, а можливість зонування дозволяє ефективно використовувати енергію. Крім того, нагрівальний кабель є безпечним, довговічним та екологічно чистим джерелом обігріву. | <p><em><strong>Нагрівальний кабель UWarmSof</strong></em> &ndash; це якісний продукт, що використовують для організації підлогових систем опалення у приміщеннях різного призначення. Його монтують у цементний стягель, поверх якого можна укладати будь-яке фінішне покриття &ndash; від натурального каменю до ламіната та кварц-вініла. Кабелі ТМ є універсальним, ефективним методом обігріву житлових, виробничих приміщень, гаражів тощо.</p> <h2>Особливості кабельної теплої підлоги UWarmSof</h2> <p>Нагрівальні кабелі UWarmSof виробляються лише за двожильною технологією, що забезпечує кращу ефективність роботи та тривалий термін служби. Його можна надійно закріпити на встановленій на заводі монтажній рейці або на металевій сітці з арматури, яка використовується для формування бетонної підлоги. Внутрішня ізоляція виготовлена з використанням тефлону, тому він витримує температуру до 250 градусів без втрати своїх якостей. Гарантія виробника &ndash; 25 років.</p> <p><em><strong>Струмопровідна жила використовується для обігріву:</strong></em></p> <ul> <li>коридорів та ванних кімнат;</li> <li>віталень та балконів;</li> <li>виробничих приміщень;</li> <li>бань та саун;</li> <li>гаражів.</li> </ul> <p>Нагрівальні кабелі UWarmSof &ndash; гідне рішення для користувачів, що цінують високу якість і універсальність за невелику ціну.</p> <h2>Переваги</h2> <p>Кабелі UWarmSof дозволені для використання та продажу в США, вони цілком безпечні для користувачів. Тому їх залюбки використовують для підлогових систем опалення. Переваги такого рішення:</p> <ul> <li>надійний захист від перегріву та електромагнітного випромінювання;</li> <li>довгий термін служби &ndash; лише гарантія виробника становить 25 років;</li> <li>може використовуватися в приміщеннях зі складною архітектурою;</li> <li>не потребує монтажу товстого стягля &ndash; максимум 5 см.</li> </ul> <h2>Характеристики кабелю</h2> <p>Струмопровідні жили UWarmSof &ndash; це двожильний екранований виріб. Він оснащений зовнішньою ізоляцією у вигляді металевої сітки, що захищає користувачів від електромагнітного випромінювання.</p> <p><em><strong>Характеристики кабелів:</strong></em></p> <ul> <li>потужність &ndash; 15 Вт/м;</li> <li>монтаж здійснюється лише при позитивних температурах &ndash; від +5 градусів;</li> <li>максимальна робоча температура &ndash; +85 градусів;</li> <li>клас пило-вологозахисту IPX7, тому може використовуватися у басейнах, саунах, ванних кімнатах;</li> <li>діаметр &ndash; 3,3 мм;</li> <li>внутрішня та зовнішня ізоляція &ndash; тефлон;</li> <li>кількість шарів ізоляції &ndash; 4 шт.;</li> <li>термін гарантії &ndash; 25 років, очікуваний строк службі &ndash; 60 років;</li> <li>товщина цементного стягля &ndash; 1&ndash;5 см.</li> </ul> <p>Напруга стандартна &ndash; 220&ndash;240 В, не потрібний монтаж трифазного лічильника. Обов&rsquo;язкове використання термостатів для керування температурою нагріву резистивних кабелів.</p> <p>Необхідну потужність обігріву на квадратний метр можна регулювати за допомогою відстані між нагрівальними кабелями. Вона залежить від потреби будівлі в тепловій енергії та товщини бетонної основи.</p> <p>Струмопровідні жили UWarmSof &ndash; це гарний вибір для заощадливого господаря. Якщо виникли питання або бажаєте замовити комплект теплої підлоги, то зверніться до наших менеджерів. Допоможемо, зробимо розрахунки, порадимо надійних виробників систем підлогового опалення.</p> |  | 85 °C | 15 Вт/м | Двожильний. екранований |  |  | Для систем опалення¦Під плитку¦В стяжку | 25 років | Для систем опалення¦Під плитку¦В стяжку |  | 220-240 В змінного струму | Тефлон (FEP) - температура плавлення 250 градусів | Тефлон (FEP) - температура плавлення 250 градусів | від +5°C |  | 3,3 мм | 30 м | 3 кв.м | Для систем опалення¦Під плитку¦В стяжку | 450 Вт | [36 empty] | katalog/kabel/kabel-pid-plitku/nagrivalnij-kabel-uwarmsof-30-m-450-vt | [13 empty] | https://ecopol.com.ua/katalog/kabel/kabel-pid-plitku/nagrivalnij-kabel-uwarmsof-30-m-450-vt
2863 | WSHC240V15-35 | Нагрівальний кабель UWarmSof 35 м 525 Вт | 1 | 14 |  | 8844 | 12207 | https://ecopol.com.ua/assets/images/products/2863/uwarmsofcable.png¦https://ecopol.com.ua/assets/images/products/2863/photo-2024-02-23-10-53-29.jpeg | 49 | США | США | США | 1 | 0 | 0 | 1 |  | 5 | Нагрівальний кабель є універсальним засобом для обігріву житлових та промислових приміщень, забезпечуючи комфортний мікроклімат без "холодних зон". Монтаж є простим, а можливість зонування дозволяє ефективно використовувати енергію. Крім того, нагрівальний кабель є безпечним, довговічним та екологічно чистим джерелом обігріву. | <p><em><strong>Нагрівальний кабель UWarmSof</strong></em> &ndash; це якісний продукт, що використовують для організації підлогових систем опалення у приміщеннях різного призначення. Його монтують у цементний стягель, поверх якого можна укладати будь-яке фінішне покриття &ndash; від натурального каменю до ламіната та кварц-вініла. Кабелі ТМ є універсальним, ефективним методом обігріву житлових, виробничих приміщень, гаражів тощо.</p> <h2>Особливості кабельної теплої підлоги UWarmSof</h2> <p>Нагрівальні кабелі UWarmSof виробляються лише за двожильною технологією, що забезпечує кращу ефективність роботи та тривалий термін служби. Його можна надійно закріпити на встановленій на заводі монтажній рейці або на металевій сітці з арматури, яка використовується для формування бетонної підлоги. Внутрішня ізоляція виготовлена з використанням тефлону, тому він витримує температуру до 250 градусів без втрати своїх якостей. Гарантія виробника &ndash; 25 років.</p> <p><em><strong>Струмопровідна жила використовується для обігріву:</strong></em></p> <ul> <li>коридорів та ванних кімнат;</li> <li>віталень та балконів;</li> <li>виробничих приміщень;</li> <li>бань та саун;</li> <li>гаражів.</li> </ul> <p>Нагрівальні кабелі UWarmSof &ndash; гідне рішення для користувачів, що цінують високу якість і універсальність за невелику ціну.</p> <h2>Переваги</h2> <p>Кабелі UWarmSof дозволені для використання та продажу в США, вони цілком безпечні для користувачів. Тому їх залюбки використовують для підлогових систем опалення. Переваги такого рішення:</p> <ul> <li>надійний захист від перегріву та електромагнітного випромінювання;</li> <li>довгий термін служби &ndash; лише гарантія виробника становить 25 років;</li> <li>може використовуватися в приміщеннях зі складною архітектурою;</li> <li>не потребує монтажу товстого стягля &ndash; максимум 5 см.</li> </ul> <h2>Характеристики кабелю</h2> <p>Струмопровідні жили UWarmSof &ndash; це двожильний екранований виріб. Він оснащений зовнішньою ізоляцією у вигляді металевої сітки, що захищає користувачів від електромагнітного випромінювання.</p> <p><em><strong>Характеристики кабелів:</strong></em></p> <ul> <li>потужність &ndash; 15 Вт/м;</li> <li>монтаж здійснюється лише при позитивних температурах &ndash; від +5 градусів;</li> <li>максимальна робоча температура &ndash; +85 градусів;</li> <li>клас пило-вологозахисту IPX7, тому може використовуватися у басейнах, саунах, ванних кімнатах;</li> <li>діаметр &ndash; 3,3 мм;</li> <li>внутрішня та зовнішня ізоляція &ndash; тефлон;</li> <li>кількість шарів ізоляції &ndash; 4 шт.;</li> <li>термін гарантії &ndash; 25 років, очікуваний строк службі &ndash; 60 років;</li> <li>товщина цементного стягля &ndash; 1&ndash;5 см.</li> </ul> <p>Напруга стандартна &ndash; 220&ndash;240 В, не потрібний монтаж трифазного лічильника. Обов&rsquo;язкове використання термостатів для керування температурою нагріву резистивних кабелів.</p> <p>Необхідну потужність обігріву на квадратний метр можна регулювати за допомогою відстані між нагрівальними кабелями. Вона залежить від потреби будівлі в тепловій енергії та товщини бетонної основи.</p> <p>Струмопровідні жили UWarmSof &ndash; це гарний вибір для заощадливого господаря. Якщо виникли питання або бажаєте замовити комплект теплої підлоги, то зверніться до наших менеджерів. Допоможемо, зробимо розрахунки, порадимо надійних виробників систем підлогового опалення.</p> |  | 85 °C | 15 Вт/м | Двожильний. екранований |  |  | Для систем опалення¦Під плитку¦В стяжку | 25 років | Для систем опалення¦Під плитку¦В стяжку |  | 220-240 В змінного струму | Тефлон (FEP) - температура плавлення 250 градусів | Тефлон (FEP) - температура плавлення 250 градусів | від +5°C |  | 3,3 мм | 35 м | 3,5 кв.м | Для систем опалення¦Під плитку¦В стяжку | 525 Вт | [36 empty] | katalog/kabel/kabel-pid-plitku/nagrivalnij-kabel-uwarmsof-35-m-525-vt | [13 empty] | https://ecopol.com.ua/katalog/kabel/kabel-pid-plitku/nagrivalnij-kabel-uwarmsof-35-m-525-vt
2864 | WSHC240V15-40 | Нагрівальний кабель UWarmSof 40 м 600 Вт | 1 | 14 |  | 9414 | 13005 | https://ecopol.com.ua/assets/images/products/2864/uwarmsofcable.png¦https://ecopol.com.ua/assets/images/products/2864/photo-2024-02-23-10-53-29.jpeg | 49 | США | США | США | 1 | 0 | 0 | 1 |  | 5 | Нагрівальний кабель є універсальним засобом для обігріву житлових та промислових приміщень, забезпечуючи комфортний мікроклімат без "холодних зон". Монтаж є простим, а можливість зонування дозволяє ефективно використовувати енергію. Крім того, нагрівальний кабель є безпечним, довговічним та екологічно чистим джерелом обігріву. | <p><em><strong>Нагрівальний кабель UWarmSof</strong></em> &ndash; це якісний продукт, що використовують для організації підлогових систем опалення у приміщеннях різного призначення. Його монтують у цементний стягель, поверх якого можна укладати будь-яке фінішне покриття &ndash; від натурального каменю до ламіната та кварц-вініла. Кабелі ТМ є універсальним, ефективним методом обігріву житлових, виробничих приміщень, гаражів тощо.</p> <h2>Особливості кабельної теплої підлоги UWarmSof</h2> <p>Нагрівальні кабелі UWarmSof виробляються лише за двожильною технологією, що забезпечує кращу ефективність роботи та тривалий термін служби. Його можна надійно закріпити на встановленій на заводі монтажній рейці або на металевій сітці з арматури, яка використовується для формування бетонної підлоги. Внутрішня ізоляція виготовлена з використанням тефлону, тому він витримує температуру до 250 градусів без втрати своїх якостей. Гарантія виробника &ndash; 25 років.</p> <p><em><strong>Струмопровідна жила використовується для обігріву:</strong></em></p> <ul> <li>коридорів та ванних кімнат;</li> <li>віталень та балконів;</li> <li>виробничих приміщень;</li> <li>бань та саун;</li> <li>гаражів.</li> </ul> <p>Нагрівальні кабелі UWarmSof &ndash; гідне рішення для користувачів, що цінують високу якість і універсальність за невелику ціну.</p> <h2>Переваги</h2> <p>Кабелі UWarmSof дозволені для використання та продажу в США, вони цілком безпечні для користувачів. Тому їх залюбки використовують для підлогових систем опалення. Переваги такого рішення:</p> <ul> <li>надійний захист від перегріву та електромагнітного випромінювання;</li> <li>довгий термін служби &ndash; лише гарантія виробника становить 25 років;</li> <li>може використовуватися в приміщеннях зі складною архітектурою;</li> <li>не потребує монтажу товстого стягля &ndash; максимум 5 см.</li> </ul> <h2>Характеристики кабелю</h2> <p>Струмопровідні жили UWarmSof &ndash; це двожильний екранований виріб. Він оснащений зовнішньою ізоляцією у вигляді металевої сітки, що захищає користувачів від електромагнітного випромінювання.</p> <p><em><strong>Характеристики кабелів:</strong></em></p> <ul> <li>потужність &ndash; 15 Вт/м;</li> <li>монтаж здійснюється лише при позитивних температурах &ndash; від +5 градусів;</li> <li>максимальна робоча температура &ndash; +85 градусів;</li> <li>клас пило-вологозахисту IPX7, тому може використовуватися у басейнах, саунах, ванних кімнатах;</li> <li>діаметр &ndash; 3,3 мм;</li> <li>внутрішня та зовнішня ізоляція &ndash; тефлон;</li> <li>кількість шарів ізоляції &ndash; 4 шт.;</li> <li>термін гарантії &ndash; 25 років, очікуваний строк службі &ndash; 60 років;</li> <li>товщина цементного стягля &ndash; 1&ndash;5 см.</li> </ul> <p>Напруга стандартна &ndash; 220&ndash;240 В, не потрібний монтаж трифазного лічильника. Обов&rsquo;язкове використання термостатів для керування температурою нагріву резистивних кабелів.</p> <p>Необхідну потужність обігріву на квадратний метр можна регулювати за допомогою відстані між нагрівальними кабелями. Вона залежить від потреби будівлі в тепловій енергії та товщини бетонної основи.</p> <p>Струмопровідні жили UWarmSof &ndash; це гарний вибір для заощадливого господаря. Якщо виникли питання або бажаєте замовити комплект теплої підлоги, то зверніться до наших менеджерів. Допоможемо, зробимо розрахунки, порадимо надійних виробників систем підлогового опалення.</p> |  | 85 °C | 15 Вт/м | Двожильний. екранований |  |  | Для систем опалення¦Під плитку¦В стяжку | 25 років | Для систем опалення¦Під плитку¦В стяжку |  | 220-240 В змінного струму | Тефлон (FEP) - температура плавлення 250 градусів | Тефлон (FEP) - температура плавлення 250 градусів | від +5°C |  | 3,3 мм | 40 м | 4 кв.м | Для систем опалення¦Під плитку¦В стяжку | 600 Вт | [36 empty] | katalog/kabel/kabel-pid-plitku/nagrivalnij-kabel-uwarmsof-40-m-600-vt | [13 empty] | https://ecopol.com.ua/katalog/kabel/kabel-pid-plitku/nagrivalnij-kabel-uwarmsof-40-m-600-vt
2865 | WSHC240V15-45 | Нагрівальний кабель UWarmSof 45 м 675 Вт | 1 | 14 |  | 10183 | 14059 | https://ecopol.com.ua/assets/images/products/2865/uwarmsofcable.png¦https://ecopol.com.ua/assets/images/products/2865/photo-2024-02-23-10-53-29.jpeg | 49 | США | США | США | 1 | 0 | 0 | 1 |  | 5 | Нагрівальний кабель є універсальним засобом для обігріву житлових та промислових приміщень, забезпечуючи комфортний мікроклімат без "холодних зон". Монтаж є простим, а можливість зонування дозволяє ефективно використовувати енергію. Крім того, нагрівальний кабель є безпечним, довговічним та екологічно чистим джерелом обігріву. | <p><em><strong>Нагрівальний кабель UWarmSof</strong></em> &ndash; це якісний продукт, що використовують для організації підлогових систем опалення у приміщеннях різного призначення. Його монтують у цементний стягель, поверх якого можна укладати будь-яке фінішне покриття &ndash; від натурального каменю до ламіната та кварц-вініла. Кабелі ТМ є універсальним, ефективним методом обігріву житлових, виробничих приміщень, гаражів тощо.</p> <h2>Особливості кабельної теплої підлоги UWarmSof</h2> <p>Нагрівальні кабелі UWarmSof виробляються лише за двожильною технологією, що забезпечує кращу ефективність роботи та тривалий термін служби. Його можна надійно закріпити на встановленій на заводі монтажній рейці або на металевій сітці з арматури, яка використовується для формування бетонної підлоги. Внутрішня ізоляція виготовлена з використанням тефлону, тому він витримує температуру до 250 градусів без втрати своїх якостей. Гарантія виробника &ndash; 25 років.</p> <p><em><strong>Струмопровідна жила використовується для обігріву:</strong></em></p> <ul> <li>коридорів та ванних кімнат;</li> <li>віталень та балконів;</li> <li>виробничих приміщень;</li> <li>бань та саун;</li> <li>гаражів.</li> </ul> <p>Нагрівальні кабелі UWarmSof &ndash; гідне рішення для користувачів, що цінують високу якість і універсальність за невелику ціну.</p> <h2>Переваги</h2> <p>Кабелі UWarmSof дозволені для використання та продажу в США, вони цілком безпечні для користувачів. Тому їх залюбки використовують для підлогових систем опалення. Переваги такого рішення:</p> <ul> <li>надійний захист від перегріву та електромагнітного випромінювання;</li> <li>довгий термін служби &ndash; лише гарантія виробника становить 25 років;</li> <li>може використовуватися в приміщеннях зі складною архітектурою;</li> <li>не потребує монтажу товстого стягля &ndash; максимум 5 см.</li> </ul> <h2>Характеристики кабелю</h2> <p>Струмопровідні жили UWarmSof &ndash; це двожильний екранований виріб. Він оснащений зовнішньою ізоляцією у вигляді металевої сітки, що захищає користувачів від електромагнітного випромінювання.</p> <p><em><strong>Характеристики кабелів:</strong></em></p> <ul> <li>потужність &ndash; 15 Вт/м;</li> <li>монтаж здійснюється лише при позитивних температурах &ndash; від +5 градусів;</li> <li>максимальна робоча температура &ndash; +85 градусів;</li> <li>клас пило-вологозахисту IPX7, тому може використовуватися у басейнах, саунах, ванних кімнатах;</li> <li>діаметр &ndash; 3,3 мм;</li> <li>внутрішня та зовнішня ізоляція &ndash; тефлон;</li> <li>кількість шарів ізоляції &ndash; 4 шт.;</li> <li>термін гарантії &ndash; 25 років, очікуваний строк службі &ndash; 60 років;</li> <li>товщина цементного стягля &ndash; 1&ndash;5 см.</li> </ul> <p>Напруга стандартна &ndash; 220&ndash;240 В, не потрібний монтаж трифазного лічильника. Обов&rsquo;язкове використання термостатів для керування температурою нагріву резистивних кабелів.</p> <p>Необхідну потужність обігріву на квадратний метр можна регулювати за допомогою відстані між нагрівальними кабелями. Вона залежить від потреби будівлі в тепловій енергії та товщини бетонної основи.</p> <p>Струмопровідні жили UWarmSof &ndash; це гарний вибір для заощадливого господаря. Якщо виникли питання або бажаєте замовити комплект теплої підлоги, то зверніться до наших менеджерів. Допоможемо, зробимо розрахунки, порадимо надійних виробників систем підлогового опалення.</p> |  | 85 °C | 15 Вт/м | Двожильний. екранований |  |  | Для систем опалення¦Під плитку¦В стяжку | 25 років | Для систем опалення¦Під плитку¦В стяжку |  | 220-240 В змінного струму | Тефлон (FEP) - температура плавлення 250 градусів | Тефлон (FEP) - температура плавлення 250 градусів | від +5°C |  | 3,3 мм | 45 м | 4,5 кв.м | Для систем опалення¦Під плитку¦В стяжку | 675 Вт | [36 empty] | katalog/kabel/kabel-pid-plitku/nagrivalnij-kabel-uwarmsof-45-m-675-vt | [13 empty] | https://ecopol.com.ua/katalog/kabel/kabel-pid-plitku/nagrivalnij-kabel-uwarmsof-45-m-675-vt
2866 | WSHC240V15-50 | Нагрівальний кабель UWarmSof 50 м 750 Вт | 1 | 14 |  | 10858 | 15000 | https://ecopol.com.ua/assets/images/products/2866/uwarmsofcable.png¦https://ecopol.com.ua/assets/images/products/2866/photo-2024-02-23-10-53-29.jpeg | 49 | США | США | США | 1 | 0 | 0 | 1 |  | 5 | Нагрівальний кабель є універсальним засобом для обігріву житлових та промислових приміщень, забезпечуючи комфортний мікроклімат без "холодних зон". Монтаж є простим, а можливість зонування дозволяє ефективно використовувати енергію. Крім того, нагрівальний кабель є безпечним, довговічним та екологічно чистим джерелом обігріву. | <p><em><strong>Нагрівальний кабель UWarmSof</strong></em> &ndash; це якісний продукт, що використовують для організації підлогових систем опалення у приміщеннях різного призначення. Його монтують у цементний стягель, поверх якого можна укладати будь-яке фінішне покриття &ndash; від натурального каменю до ламіната та кварц-вініла. Кабелі ТМ є універсальним, ефективним методом обігріву житлових, виробничих приміщень, гаражів тощо.</p> <h2>Особливості кабельної теплої підлоги UWarmSof</h2> <p>Нагрівальні кабелі UWarmSof виробляються лише за двожильною технологією, що забезпечує кращу ефективність роботи та тривалий термін служби. Його можна надійно закріпити на встановленій на заводі монтажній рейці або на металевій сітці з арматури, яка використовується для формування бетонної підлоги. Внутрішня ізоляція виготовлена з використанням тефлону, тому він витримує температуру до 250 градусів без втрати своїх якостей. Гарантія виробника &ndash; 25 років.</p> <p><em><strong>Струмопровідна жила використовується для обігріву:</strong></em></p> <ul> <li>коридорів та ванних кімнат;</li> <li>віталень та балконів;</li> <li>виробничих приміщень;</li> <li>бань та саун;</li> <li>гаражів.</li> </ul> <p>Нагрівальні кабелі UWarmSof &ndash; гідне рішення для користувачів, що цінують високу якість і універсальність за невелику ціну.</p> <h2>Переваги</h2> <p>Кабелі UWarmSof дозволені для використання та продажу в США, вони цілком безпечні для користувачів. Тому їх залюбки використовують для підлогових систем опалення. Переваги такого рішення:</p> <ul> <li>надійний захист від перегріву та електромагнітного випромінювання;</li> <li>довгий термін служби &ndash; лише гарантія виробника становить 25 років;</li> <li>може використовуватися в приміщеннях зі складною архітектурою;</li> <li>не потребує монтажу товстого стягля &ndash; максимум 5 см.</li> </ul> <h2>Характеристики кабелю</h2> <p>Струмопровідні жили UWarmSof &ndash; це двожильний екранований виріб. Він оснащений зовнішньою ізоляцією у вигляді металевої сітки, що захищає користувачів від електромагнітного випромінювання.</p> <p><em><strong>Характеристики кабелів:</strong></em></p> <ul> <li>потужність &ndash; 15 Вт/м;</li> <li>монтаж здійснюється лише при позитивних температурах &ndash; від +5 градусів;</li> <li>максимальна робоча температура &ndash; +85 градусів;</li> <li>клас пило-вологозахисту IPX7, тому може використовуватися у басейнах, саунах, ванних кімнатах;</li> <li>діаметр &ndash; 3,3 мм;</li> <li>внутрішня та зовнішня ізоляція &ndash; тефлон;</li> <li>кількість шарів ізоляції &ndash; 4 шт.;</li> <li>термін гарантії &ndash; 25 років, очікуваний строк службі &ndash; 60 років;</li> <li>товщина цементного стягля &ndash; 1&ndash;5 см.</li> </ul> <p>Напруга стандартна &ndash; 220&ndash;240 В, не потрібний монтаж трифазного лічильника. Обов&rsquo;язкове використання термостатів для керування температурою нагріву резистивних кабелів.</p> <p>Необхідну потужність обігріву на квадратний метр можна регулювати за допомогою відстані між нагрівальними кабелями. Вона залежить від потреби будівлі в тепловій енергії та товщини бетонної основи.</p> <p>Струмопровідні жили UWarmSof &ndash; це гарний вибір для заощадливого господаря. Якщо виникли питання або бажаєте замовити комплект теплої підлоги, то зверніться до наших менеджерів. Допоможемо, зробимо розрахунки, порадимо надійних виробників систем підлогового опалення.</p> |  | 85 °C | 15 Вт/м | Двожильний. екранований |  |  | Для систем опалення¦Під плитку¦В стяжку | 25 років | Для систем опалення¦Під плитку¦В стяжку |  | 220-240 В змінного струму | Тефлон (FEP) - температура плавлення 250 градусів | Тефлон (FEP) - температура плавлення 250 градусів | від +5°C |  | 3,3 мм | 50 м | 5 кв.м | Для систем опалення¦Під плитку¦В стяжку | 750 Вт | [36 empty] | katalog/kabel/kabel-pid-plitku/nagrivalnij-kabel-uwarmsof-50-m-750-vt | [13 empty] | https://ecopol.com.ua/katalog/kabel/kabel-pid-plitku/nagrivalnij-kabel-uwarmsof-50-m-750-vt
2867 | WSHC240V15-60 | Нагрівальний кабель UWarmSof 60 м 900 Вт | 1 | 14 |  | 12482 | 17242 | https://ecopol.com.ua/assets/images/products/2867/uwarmsofcable.png¦https://ecopol.com.ua/assets/images/products/2867/photo-2024-02-23-10-53-29.jpeg | 49 | США | США | США | 1 | 0 | 0 | 1 |  | 5 | Нагрівальний кабель є універсальним засобом для обігріву житлових та промислових приміщень, забезпечуючи комфортний мікроклімат без "холодних зон". Монтаж є простим, а можливість зонування дозволяє ефективно використовувати енергію. Крім того, нагрівальний кабель є безпечним, довговічним та екологічно чистим джерелом обігріву. | <p><em><strong>Нагрівальний кабель UWarmSof</strong></em> &ndash; це якісний продукт, що використовують для організації підлогових систем опалення у приміщеннях різного призначення. Його монтують у цементний стягель, поверх якого можна укладати будь-яке фінішне покриття &ndash; від натурального каменю до ламіната та кварц-вініла. Кабелі ТМ є універсальним, ефективним методом обігріву житлових, виробничих приміщень, гаражів тощо.</p> <h2>Особливості кабельної теплої підлоги UWarmSof</h2> <p>Нагрівальні кабелі UWarmSof виробляються лише за двожильною технологією, що забезпечує кращу ефективність роботи та тривалий термін служби. Його можна надійно закріпити на встановленій на заводі монтажній рейці або на металевій сітці з арматури, яка використовується для формування бетонної підлоги. Внутрішня ізоляція виготовлена з використанням тефлону, тому він витримує температуру до 250 градусів без втрати своїх якостей. Гарантія виробника &ndash; 25 років.</p> <p><em><strong>Струмопровідна жила використовується для обігріву:</strong></em></p> <ul> <li>коридорів та ванних кімнат;</li> <li>віталень та балконів;</li> <li>виробничих приміщень;</li> <li>бань та саун;</li> <li>гаражів.</li> </ul> <p>Нагрівальні кабелі UWarmSof &ndash; гідне рішення для користувачів, що цінують високу якість і універсальність за невелику ціну.</p> <h2>Переваги</h2> <p>Кабелі UWarmSof дозволені для використання та продажу в США, вони цілком безпечні для користувачів. Тому їх залюбки використовують для підлогових систем опалення. Переваги такого рішення:</p> <ul> <li>надійний захист від перегріву та електромагнітного випромінювання;</li> <li>довгий термін служби &ndash; лише гарантія виробника становить 25 років;</li> <li>може використовуватися в приміщеннях зі складною архітектурою;</li> <li>не потребує монтажу товстого стягля &ndash; максимум 5 см.</li> </ul> <h2>Характеристики кабелю</h2> <p>Струмопровідні жили UWarmSof &ndash; це двожильний екранований виріб. Він оснащений зовнішньою ізоляцією у вигляді металевої сітки, що захищає користувачів від електромагнітного випромінювання.</p> <p><em><strong>Характеристики кабелів:</strong></em></p> <ul> <li>потужність &ndash; 15 Вт/м;</li> <li>монтаж здійснюється лише при позитивних температурах &ndash; від +5 градусів;</li> <li>максимальна робоча температура &ndash; +85 градусів;</li> <li>клас пило-вологозахисту IPX7, тому може використовуватися у басейнах, саунах, ванних кімнатах;</li> <li>діаметр &ndash; 3,3 мм;</li> <li>внутрішня та зовнішня ізоляція &ndash; тефлон;</li> <li>кількість шарів ізоляції &ndash; 4 шт.;</li> <li>термін гарантії &ndash; 25 років, очікуваний строк службі &ndash; 60 років;</li> <li>товщина цементного стягля &ndash; 1&ndash;5 см.</li> </ul> <p>Напруга стандартна &ndash; 220&ndash;240 В, не потрібний монтаж трифазного лічильника. Обов&rsquo;язкове використання термостатів для керування температурою нагріву резистивних кабелів.</p> <p>Необхідну потужність обігріву на квадратний метр можна регулювати за допомогою відстані між нагрівальними кабелями. Вона залежить від потреби будівлі в тепловій енергії та товщини бетонної основи.</p> <p>Струмопровідні жили UWarmSof &ndash; це гарний вибір для заощадливого господаря. Якщо виникли питання або бажаєте замовити комплект теплої підлоги, то зверніться до наших менеджерів. Допоможемо, зробимо розрахунки, порадимо надійних виробників систем підлогового опалення.</p> |  | 85 °C | 15 Вт/м | Двожильний. екранований |  |  | Для систем опалення¦Під плитку¦В стяжку | 25 років | Для систем опалення¦Під плитку¦В стяжку |  | 220-240 В змінного струму | Тефлон (FEP) - температура плавлення 250 градусів | Тефлон (FEP) - температура плавлення 250 градусів | від +5°C |  | 3,3 мм | 60 м | 6 кв.м | Для систем опалення¦Під плитку¦В стяжку | 900 Вт | [36 empty] | katalog/kabel/kabel-pid-plitku/nagrivalnij-kabel-uwarmsof-60-m-900-vt | [13 empty] | https://ecopol.com.ua/katalog/kabel/kabel-pid-plitku/nagrivalnij-kabel-uwarmsof-60-m-900-vt
2868 | WSHC240V15-70 | Нагрівальний кабель UWarmSof 70 м 1050 Вт | 1 | 14 |  | 13822 | 19085 | https://ecopol.com.ua/assets/images/products/2868/uwarmsofcable.png¦https://ecopol.com.ua/assets/images/products/2868/photo-2024-02-23-10-53-29.jpeg | 49 | США | США | США | 1 | 0 | 0 | 1 |  | 5 | Нагрівальний кабель є універсальним засобом для обігріву житлових та промислових приміщень, забезпечуючи комфортний мікроклімат без "холодних зон". Монтаж є простим, а можливість зонування дозволяє ефективно використовувати енергію. Крім того, нагрівальний кабель є безпечним, довговічним та екологічно чистим джерелом обігріву. | <p><em><strong>Нагрівальний кабель UWarmSof</strong></em> &ndash; це якісний продукт, що використовують для організації підлогових систем опалення у приміщеннях різного призначення. Його монтують у цементний стягель, поверх якого можна укладати будь-яке фінішне покриття &ndash; від натурального каменю до ламіната та кварц-вініла. Кабелі ТМ є універсальним, ефективним методом обігріву житлових, виробничих приміщень, гаражів тощо.</p> <h2>Особливості кабельної теплої підлоги UWarmSof</h2> <p>Нагрівальні кабелі UWarmSof виробляються лише за двожильною технологією, що забезпечує кращу ефективність роботи та тривалий термін служби. Його можна надійно закріпити на встановленій на заводі монтажній рейці або на металевій сітці з арматури, яка використовується для формування бетонної підлоги. Внутрішня ізоляція виготовлена з використанням тефлону, тому він витримує температуру до 250 градусів без втрати своїх якостей. Гарантія виробника &ndash; 25 років.</p> <p><em><strong>Струмопровідна жила використовується для обігріву:</strong></em></p> <ul> <li>коридорів та ванних кімнат;</li> <li>віталень та балконів;</li> <li>виробничих приміщень;</li> <li>бань та саун;</li> <li>гаражів.</li> </ul> <p>Нагрівальні кабелі UWarmSof &ndash; гідне рішення для користувачів, що цінують високу якість і універсальність за невелику ціну.</p> <h2>Переваги</h2> <p>Кабелі UWarmSof дозволені для використання та продажу в США, вони цілком безпечні для користувачів. Тому їх залюбки використовують для підлогових систем опалення. Переваги такого рішення:</p> <ul> <li>надійний захист від перегріву та електромагнітного випромінювання;</li> <li>довгий термін служби &ndash; лише гарантія виробника становить 25 років;</li> <li>може використовуватися в приміщеннях зі складною архітектурою;</li> <li>не потребує монтажу товстого стягля &ndash; максимум 5 см.</li> </ul> <h2>Характеристики кабелю</h2> <p>Струмопровідні жили UWarmSof &ndash; це двожильний екранований виріб. Він оснащений зовнішньою ізоляцією у вигляді металевої сітки, що захищає користувачів від електромагнітного випромінювання.</p> <p><em><strong>Характеристики кабелів:</strong></em></p> <ul> <li>потужність &ndash; 15 Вт/м;</li> <li>монтаж здійснюється лише при позитивних температурах &ndash; від +5 градусів;</li> <li>максимальна робоча температура &ndash; +85 градусів;</li> <li>клас пило-вологозахисту IPX7, тому може використовуватися у басейнах, саунах, ванних кімнатах;</li> <li>діаметр &ndash; 3,3 мм;</li> <li>внутрішня та зовнішня ізоляція &ndash; тефлон;</li> <li>кількість шарів ізоляції &ndash; 4 шт.;</li> <li>термін гарантії &ndash; 25 років, очікуваний строк службі &ndash; 60 років;</li> <li>товщина цементного стягля &ndash; 1&ndash;5 см.</li> </ul> <p>Напруга стандартна &ndash; 220&ndash;240 В, не потрібний монтаж трифазного лічильника. Обов&rsquo;язкове використання термостатів для керування температурою нагріву резистивних кабелів.</p> <p>Необхідну потужність обігріву на квадратний метр можна регулювати за допомогою відстані між нагрівальними кабелями. Вона залежить від потреби будівлі в тепловій енергії та товщини бетонної основи.</p> <p>Струмопровідні жили UWarmSof &ndash; це гарний вибір для заощадливого господаря. Якщо виникли питання або бажаєте замовити комплект теплої підлоги, то зверніться до наших менеджерів. Допоможемо, зробимо розрахунки, порадимо надійних виробників систем підлогового опалення.</p> |  | 85 °C | 15 Вт/м | Двожильний. екранований |  |  | Для систем опалення¦Під плитку¦В стяжку | 25 років | Для систем опалення¦Під плитку¦В стяжку |  | 220-240 В змінного струму | Тефлон (FEP) - температура плавлення 250 градусів | Тефлон (FEP) - температура плавлення 250 градусів | від +5°C |  | 3,3 мм | 70 м | 7 кв.м | Для систем опалення¦Під плитку¦В стяжку | 1050 Вт | [36 empty] | katalog/kabel/kabel-pid-plitku/nagrivalnij-kabel-uwarmsof-70-m-1050-vt | [13 empty] | https://ecopol.com.ua/katalog/kabel/kabel-pid-plitku/nagrivalnij-kabel-uwarmsof-70-m-1050-vt
2869 | WSHC240V15-80 | Нагрівальний кабель UWarmSof 80 м 1200 Вт | 1 | 14 |  | 14914 | 20605 | https://ecopol.com.ua/assets/images/products/2869/uwarmsofcable.png¦https://ecopol.com.ua/assets/images/products/2869/photo-2024-02-23-10-53-29.jpeg | 49 | США | США | США | 1 | 0 | 0 | 1 |  | 5 | Нагрівальний кабель є універсальним засобом для обігріву житлових та промислових приміщень, забезпечуючи комфортний мікроклімат без "холодних зон". Монтаж є простим, а можливість зонування дозволяє ефективно використовувати енергію. Крім того, нагрівальний кабель є безпечним, довговічним та екологічно чистим джерелом обігріву. | <p><em><strong>Нагрівальний кабель UWarmSof</strong></em> &ndash; це якісний продукт, що використовують для організації підлогових систем опалення у приміщеннях різного призначення. Його монтують у цементний стягель, поверх якого можна укладати будь-яке фінішне покриття &ndash; від натурального каменю до ламіната та кварц-вініла. Кабелі ТМ є універсальним, ефективним методом обігріву житлових, виробничих приміщень, гаражів тощо.</p> <h2>Особливості кабельної теплої підлоги UWarmSof</h2> <p>Нагрівальні кабелі UWarmSof виробляються лише за двожильною технологією, що забезпечує кращу ефективність роботи та тривалий термін служби. Його можна надійно закріпити на встановленій на заводі монтажній рейці або на металевій сітці з арматури, яка використовується для формування бетонної підлоги. Внутрішня ізоляція виготовлена з використанням тефлону, тому він витримує температуру до 250 градусів без втрати своїх якостей. Гарантія виробника &ndash; 25 років.</p> <p><em><strong>Струмопровідна жила використовується для обігріву:</strong></em></p> <ul> <li>коридорів та ванних кімнат;</li> <li>віталень та балконів;</li> <li>виробничих приміщень;</li> <li>бань та саун;</li> <li>гаражів.</li> </ul> <p>Нагрівальні кабелі UWarmSof &ndash; гідне рішення для користувачів, що цінують високу якість і універсальність за невелику ціну.</p> <h2>Переваги</h2> <p>Кабелі UWarmSof дозволені для використання та продажу в США, вони цілком безпечні для користувачів. Тому їх залюбки використовують для підлогових систем опалення. Переваги такого рішення:</p> <ul> <li>надійний захист від перегріву та електромагнітного випромінювання;</li> <li>довгий термін служби &ndash; лише гарантія виробника становить 25 років;</li> <li>може використовуватися в приміщеннях зі складною архітектурою;</li> <li>не потребує монтажу товстого стягля &ndash; максимум 5 см.</li> </ul> <h2>Характеристики кабелю</h2> <p>Струмопровідні жили UWarmSof &ndash; це двожильний екранований виріб. Він оснащений зовнішньою ізоляцією у вигляді металевої сітки, що захищає користувачів від електромагнітного випромінювання.</p> <p><em><strong>Характеристики кабелів:</strong></em></p> <ul> <li>потужність &ndash; 15 Вт/м;</li> <li>монтаж здійснюється лише при позитивних температурах &ndash; від +5 градусів;</li> <li>максимальна робоча температура &ndash; +85 градусів;</li> <li>клас пило-вологозахисту IPX7, тому може використовуватися у басейнах, саунах, ванних кімнатах;</li> <li>діаметр &ndash; 3,3 мм;</li> <li>внутрішня та зовнішня ізоляція &ndash; тефлон;</li> <li>кількість шарів ізоляції &ndash; 4 шт.;</li> <li>термін гарантії &ndash; 25 років, очікуваний строк службі &ndash; 60 років;</li> <li>товщина цементного стягля &ndash; 1&ndash;5 см.</li> </ul> <p>Напруга стандартна &ndash; 220&ndash;240 В, не потрібний монтаж трифазного лічильника. Обов&rsquo;язкове використання термостатів для керування температурою нагріву резистивних кабелів.</p> <p>Необхідну потужність обігріву на квадратний метр можна регулювати за допомогою відстані між нагрівальними кабелями. Вона залежить від потреби будівлі в тепловій енергії та товщини бетонної основи.</p> <p>Струмопровідні жили UWarmSof &ndash; це гарний вибір для заощадливого господаря. Якщо виникли питання або бажаєте замовити комплект теплої підлоги, то зверніться до наших менеджерів. Допоможемо, зробимо розрахунки, порадимо надійних виробників систем підлогового опалення.</p> |  | 85 °C | 15 Вт/м | Двожильний. екранований |  |  | Для систем опалення¦Під плитку¦В стяжку | 25 років | Для систем опалення¦Під плитку¦В стяжку |  | 220-240 В змінного струму | Тефлон (FEP) - температура плавлення 250 градусів | Тефлон (FEP) - температура плавлення 250 градусів | від +5°C |  | 3,3 мм | 80 м | 8 кв.м | Для систем опалення¦Під плитку¦В стяжку | 1200 Вт | [36 empty] | katalog/kabel/kabel-pid-plitku/nagrivalnij-kabel-uwarmsof-80-m-1200-vt | [13 empty] | https://ecopol.com.ua/katalog/kabel/kabel-pid-plitku/nagrivalnij-kabel-uwarmsof-80-m-1200-vt
2870 | WSHC240V15-90 | Нагрівальний кабель UWarmSof 90 м 1350 Вт | 1 | 14 |  | 15712 | 21688 | https://ecopol.com.ua/assets/images/products/2870/uwarmsofcable.png¦https://ecopol.com.ua/assets/images/products/2870/photo-2024-02-23-10-53-29.jpeg | 49 | США | США | США | 1 | 0 | 0 | 1 |  | 5 | Нагрівальний кабель є універсальним засобом для обігріву житлових та промислових приміщень, забезпечуючи комфортний мікроклімат без "холодних зон". Монтаж є простим, а можливість зонування дозволяє ефективно використовувати енергію. Крім того, нагрівальний кабель є безпечним, довговічним та екологічно чистим джерелом обігріву. | <p><em><strong>Нагрівальний кабель UWarmSof</strong></em> &ndash; це якісний продукт, що використовують для організації підлогових систем опалення у приміщеннях різного призначення. Його монтують у цементний стягель, поверх якого можна укладати будь-яке фінішне покриття &ndash; від натурального каменю до ламіната та кварц-вініла. Кабелі ТМ є універсальним, ефективним методом обігріву житлових, виробничих приміщень, гаражів тощо.</p> <h2>Особливості кабельної теплої підлоги UWarmSof</h2> <p>Нагрівальні кабелі UWarmSof виробляються лише за двожильною технологією, що забезпечує кращу ефективність роботи та тривалий термін служби. Його можна надійно закріпити на встановленій на заводі монтажній рейці або на металевій сітці з арматури, яка використовується для формування бетонної підлоги. Внутрішня ізоляція виготовлена з використанням тефлону, тому він витримує температуру до 250 градусів без втрати своїх якостей. Гарантія виробника &ndash; 25 років.</p> <p><em><strong>Струмопровідна жила використовується для обігріву:</strong></em></p> <ul> <li>коридорів та ванних кімнат;</li> <li>віталень та балконів;</li> <li>виробничих приміщень;</li> <li>бань та саун;</li> <li>гаражів.</li> </ul> <p>Нагрівальні кабелі UWarmSof &ndash; гідне рішення для користувачів, що цінують високу якість і універсальність за невелику ціну.</p> <h2>Переваги</h2> <p>Кабелі UWarmSof дозволені для використання та продажу в США, вони цілком безпечні для користувачів. Тому їх залюбки використовують для підлогових систем опалення. Переваги такого рішення:</p> <ul> <li>надійний захист від перегріву та електромагнітного випромінювання;</li> <li>довгий термін служби &ndash; лише гарантія виробника становить 25 років;</li> <li>може використовуватися в приміщеннях зі складною архітектурою;</li> <li>не потребує монтажу товстого стягля &ndash; максимум 5 см.</li> </ul> <h2>Характеристики кабелю</h2> <p>Струмопровідні жили UWarmSof &ndash; це двожильний екранований виріб. Він оснащений зовнішньою ізоляцією у вигляді металевої сітки, що захищає користувачів від електромагнітного випромінювання.</p> <p><em><strong>Характеристики кабелів:</strong></em></p> <ul> <li>потужність &ndash; 15 Вт/м;</li> <li>монтаж здійснюється лише при позитивних температурах &ndash; від +5 градусів;</li> <li>максимальна робоча температура &ndash; +85 градусів;</li> <li>клас пило-вологозахисту IPX7, тому може використовуватися у басейнах, саунах, ванних кімнатах;</li> <li>діаметр &ndash; 3,3 мм;</li> <li>внутрішня та зовнішня ізоляція &ndash; тефлон;</li> <li>кількість шарів ізоляції &ndash; 4 шт.;</li> <li>термін гарантії &ndash; 25 років, очікуваний строк службі &ndash; 60 років;</li> <li>товщина цементного стягля &ndash; 1&ndash;5 см.</li> </ul> <p>Напруга стандартна &ndash; 220&ndash;240 В, не потрібний монтаж трифазного лічильника. Обов&rsquo;язкове використання термостатів для керування температурою нагріву резистивних кабелів.</p> <p>Необхідну потужність обігріву на квадратний метр можна регулювати за допомогою відстані між нагрівальними кабелями. Вона залежить від потреби будівлі в тепловій енергії та товщини бетонної основи.</p> <p>Струмопровідні жили UWarmSof &ndash; це гарний вибір для заощадливого господаря. Якщо виникли питання або бажаєте замовити комплект теплої підлоги, то зверніться до наших менеджерів. Допоможемо, зробимо розрахунки, порадимо надійних виробників систем підлогового опалення.</p> |  | 85 °C | 15 Вт/м | Двожильний. екранований |  |  | Для систем опалення¦Під плитку¦В стяжку | 25 років | Для систем опалення¦Під плитку¦В стяжку |  | 220-240 В змінного струму | Тефлон (FEP) - температура плавлення 250 градусів | Тефлон (FEP) - температура плавлення 250 градусів | від +5°C |  | 3,3 мм | 90 м | 9 кв.м | Для систем опалення¦Під плитку¦В стяжку | 1350 Вт | [36 empty] | katalog/kabel/kabel-pid-plitku/nagrivalnij-kabel-uwarmsof-90-m-1350-vt | [13 empty] | https://ecopol.com.ua/katalog/kabel/kabel-pid-plitku/nagrivalnij-kabel-uwarmsof-90-m-1350-vt
2871 | WSHC240V15-100 | Нагрівальний кабель UWarmSof 100 м 1500 Вт | 1 | 14 |  | 16672 | 23018 | https://ecopol.com.ua/assets/images/products/2871/uwarmsofcable.png¦https://ecopol.com.ua/assets/images/products/2871/photo-2024-02-23-10-53-29.jpeg | 49 | США | США | США | 1 | 0 | 0 | 1 |  | 5 | Нагрівальний кабель є універсальним засобом для обігріву житлових та промислових приміщень, забезпечуючи комфортний мікроклімат без "холодних зон". Монтаж є простим, а можливість зонування дозволяє ефективно використовувати енергію. Крім того, нагрівальний кабель є безпечним, довговічним та екологічно чистим джерелом обігріву. | <p><em><strong>Нагрівальний кабель UWarmSof</strong></em> &ndash; це якісний продукт, що використовують для організації підлогових систем опалення у приміщеннях різного призначення. Його монтують у цементний стягель, поверх якого можна укладати будь-яке фінішне покриття &ndash; від натурального каменю до ламіната та кварц-вініла. Кабелі ТМ є універсальним, ефективним методом обігріву житлових, виробничих приміщень, гаражів тощо.</p> <h2>Особливості кабельної теплої підлоги UWarmSof</h2> <p>Нагрівальні кабелі UWarmSof виробляються лише за двожильною технологією, що забезпечує кращу ефективність роботи та тривалий термін служби. Його можна надійно закріпити на встановленій на заводі монтажній рейці або на металевій сітці з арматури, яка використовується для формування бетонної підлоги. Внутрішня ізоляція виготовлена з використанням тефлону, тому він витримує температуру до 250 градусів без втрати своїх якостей. Гарантія виробника &ndash; 25 років.</p> <p><em><strong>Струмопровідна жила використовується для обігріву:</strong></em></p> <ul> <li>коридорів та ванних кімнат;</li> <li>віталень та балконів;</li> <li>виробничих приміщень;</li> <li>бань та саун;</li> <li>гаражів.</li> </ul> <p>Нагрівальні кабелі UWarmSof &ndash; гідне рішення для користувачів, що цінують високу якість і універсальність за невелику ціну.</p> <h2>Переваги</h2> <p>Кабелі UWarmSof дозволені для використання та продажу в США, вони цілком безпечні для користувачів. Тому їх залюбки використовують для підлогових систем опалення. Переваги такого рішення:</p> <ul> <li>надійний захист від перегріву та електромагнітного випромінювання;</li> <li>довгий термін служби &ndash; лише гарантія виробника становить 25 років;</li> <li>може використовуватися в приміщеннях зі складною архітектурою;</li> <li>не потребує монтажу товстого стягля &ndash; максимум 5 см.</li> </ul> <h2>Характеристики кабелю</h2> <p>Струмопровідні жили UWarmSof &ndash; це двожильний екранований виріб. Він оснащений зовнішньою ізоляцією у вигляді металевої сітки, що захищає користувачів від електромагнітного випромінювання.</p> <p><em><strong>Характеристики кабелів:</strong></em></p> <ul> <li>потужність &ndash; 15 Вт/м;</li> <li>монтаж здійснюється лише при позитивних температурах &ndash; від +5 градусів;</li> <li>максимальна робоча температура &ndash; +85 градусів;</li> <li>клас пило-вологозахисту IPX7, тому може використовуватися у басейнах, саунах, ванних кімнатах;</li> <li>діаметр &ndash; 3,3 мм;</li> <li>внутрішня та зовнішня ізоляція &ndash; тефлон;</li> <li>кількість шарів ізоляції &ndash; 4 шт.;</li> <li>термін гарантії &ndash; 25 років, очікуваний строк службі &ndash; 60 років;</li> <li>товщина цементного стягля &ndash; 1&ndash;5 см.</li> </ul> <p>Напруга стандартна &ndash; 220&ndash;240 В, не потрібний монтаж трифазного лічильника. Обов&rsquo;язкове використання термостатів для керування температурою нагріву резистивних кабелів.</p> <p>Необхідну потужність обігріву на квадратний метр можна регулювати за допомогою відстані між нагрівальними кабелями. Вона залежить від потреби будівлі в тепловій енергії та товщини бетонної основи.</p> <p>Струмопровідні жили UWarmSof &ndash; це гарний вибір для заощадливого господаря. Якщо виникли питання або бажаєте замовити комплект теплої підлоги, то зверніться до наших менеджерів. Допоможемо, зробимо розрахунки, порадимо надійних виробників систем підлогового опалення.</p> |  | 85 °C | 15 Вт/м | Двожильний. екранований |  |  | Для систем опалення¦Під плитку¦В стяжку | 25 років | Для систем опалення¦Під плитку¦В стяжку |  | 220-240 В змінного струму | Тефлон (FEP) - температура плавлення 250 градусів | Тефлон (FEP) - температура плавлення 250 градусів | від +5°C |  | 3,3 мм | 100 м | 10 кв.м | Для систем опалення¦Під плитку¦В стяжку | 1500 Вт | [36 empty] | katalog/kabel/kabel-pid-plitku/nagrivalnij-kabel-uwarmsof-100-m-1500-vt | [13 empty] | https://ecopol.com.ua/katalog/kabel/kabel-pid-plitku/nagrivalnij-kabel-uwarmsof-100-m-1500-vt
2872 | WSHC240V15-120 | Нагрівальний кабель UWarmSof 120 м 1800 Вт | 1 | 14 |  | 20424 | 28205 | https://ecopol.com.ua/assets/images/products/2872/uwarmsofcable.png¦https://ecopol.com.ua/assets/images/products/2872/photo-2024-02-23-10-53-29.jpeg | 49 | США | США | США | 1 | 0 | 0 | 1 |  | 5 | Нагрівальний кабель є універсальним засобом для обігріву житлових та промислових приміщень, забезпечуючи комфортний мікроклімат без "холодних зон". Монтаж є простим, а можливість зонування дозволяє ефективно використовувати енергію. Крім того, нагрівальний кабель є безпечним, довговічним та екологічно чистим джерелом обігріву. | <p><em><strong>Нагрівальний кабель UWarmSof</strong></em> &ndash; це якісний продукт, що використовують для організації підлогових систем опалення у приміщеннях різного призначення. Його монтують у цементний стягель, поверх якого можна укладати будь-яке фінішне покриття &ndash; від натурального каменю до ламіната та кварц-вініла. Кабелі ТМ є універсальним, ефективним методом обігріву житлових, виробничих приміщень, гаражів тощо.</p> <h2>Особливості кабельної теплої підлоги UWarmSof</h2> <p>Нагрівальні кабелі UWarmSof виробляються лише за двожильною технологією, що забезпечує кращу ефективність роботи та тривалий термін служби. Його можна надійно закріпити на встановленій на заводі монтажній рейці або на металевій сітці з арматури, яка використовується для формування бетонної підлоги. Внутрішня ізоляція виготовлена з використанням тефлону, тому він витримує температуру до 250 градусів без втрати своїх якостей. Гарантія виробника &ndash; 25 років.</p> <p><em><strong>Струмопровідна жила використовується для обігріву:</strong></em></p> <ul> <li>коридорів та ванних кімнат;</li> <li>віталень та балконів;</li> <li>виробничих приміщень;</li> <li>бань та саун;</li> <li>гаражів.</li> </ul> <p>Нагрівальні кабелі UWarmSof &ndash; гідне рішення для користувачів, що цінують високу якість і універсальність за невелику ціну.</p> <h2>Переваги</h2> <p>Кабелі UWarmSof дозволені для використання та продажу в США, вони цілком безпечні для користувачів. Тому їх залюбки використовують для підлогових систем опалення. Переваги такого рішення:</p> <ul> <li>надійний захист від перегріву та електромагнітного випромінювання;</li> <li>довгий термін служби &ndash; лише гарантія виробника становить 25 років;</li> <li>може використовуватися в приміщеннях зі складною архітектурою;</li> <li>не потребує монтажу товстого стягля &ndash; максимум 5 см.</li> </ul> <h2>Характеристики кабелю</h2> <p>Струмопровідні жили UWarmSof &ndash; це двожильний екранований виріб. Він оснащений зовнішньою ізоляцією у вигляді металевої сітки, що захищає користувачів від електромагнітного випромінювання.</p> <p><em><strong>Характеристики кабелів:</strong></em></p> <ul> <li>потужність &ndash; 15 Вт/м;</li> <li>монтаж здійснюється лише при позитивних температурах &ndash; від +5 градусів;</li> <li>максимальна робоча температура &ndash; +85 градусів;</li> <li>клас пило-вологозахисту IPX7, тому може використовуватися у басейнах, саунах, ванних кімнатах;</li> <li>діаметр &ndash; 3,3 мм;</li> <li>внутрішня та зовнішня ізоляція &ndash; тефлон;</li> <li>кількість шарів ізоляції &ndash; 4 шт.;</li> <li>термін гарантії &ndash; 25 років, очікуваний строк службі &ndash; 60 років;</li> <li>товщина цементного стягля &ndash; 1&ndash;5 см.</li> </ul> <p>Напруга стандартна &ndash; 220&ndash;240 В, не потрібний монтаж трифазного лічильника. Обов&rsquo;язкове використання термостатів для керування температурою нагріву резистивних кабелів.</p> <p>Необхідну потужність обігріву на квадратний метр можна регулювати за допомогою відстані між нагрівальними кабелями. Вона залежить від потреби будівлі в тепловій енергії та товщини бетонної основи.</p> <p>Струмопровідні жили UWarmSof &ndash; це гарний вибір для заощадливого господаря. Якщо виникли питання або бажаєте замовити комплект теплої підлоги, то зверніться до наших менеджерів. Допоможемо, зробимо розрахунки, порадимо надійних виробників систем підлогового опалення.</p> |  | 85 °C | 15 Вт/м | Двожильний. екранований |  |  | Для систем опалення¦Під плитку¦В стяжку | 25 років | Для систем опалення¦Під плитку¦В стяжку |  | 220-240 В змінного струму | Тефлон (FEP) - температура плавлення 250 градусів | Тефлон (FEP) - температура плавлення 250 градусів | від +5°C |  | 3,3 мм | 120 м | 12 кв.м | Для систем опалення¦Під плитку¦В стяжку | 1800 Вт | [36 empty] | katalog/kabel/kabel-pid-plitku/nagrivalnij-kabel-uwarmsof-120-m-1800-vt | [13 empty] | https://ecopol.com.ua/katalog/kabel/kabel-pid-plitku/nagrivalnij-kabel-uwarmsof-120-m-1800-vt
2873 | WSHC240V15-150 | Нагрівальний кабель UWarmSof 150 м 2250 Вт | 1 | 14 |  | 23588 | 32575 | https://ecopol.com.ua/assets/images/products/2873/uwarmsofcable.png¦https://ecopol.com.ua/assets/images/products/2873/photo-2024-02-23-10-53-29.jpeg | 49 | США | США | США | 1 | 0 | 0 | 1 |  | 5 | Нагрівальний кабель є універсальним засобом для обігріву житлових та промислових приміщень, забезпечуючи комфортний мікроклімат без "холодних зон". Монтаж є простим, а можливість зонування дозволяє ефективно використовувати енергію. Крім того, нагрівальний кабель є безпечним, довговічним та екологічно чистим джерелом обігріву. | <p><em><strong>Нагрівальний кабель UWarmSof</strong></em> &ndash; це якісний продукт, що використовують для організації підлогових систем опалення у приміщеннях різного призначення. Його монтують у цементний стягель, поверх якого можна укладати будь-яке фінішне покриття &ndash; від натурального каменю до ламіната та кварц-вініла. Кабелі ТМ є універсальним, ефективним методом обігріву житлових, виробничих приміщень, гаражів тощо.</p> <h2>Особливості кабельної теплої підлоги UWarmSof</h2> <p>Нагрівальні кабелі UWarmSof виробляються лише за двожильною технологією, що забезпечує кращу ефективність роботи та тривалий термін служби. Його можна надійно закріпити на встановленій на заводі монтажній рейці або на металевій сітці з арматури, яка використовується для формування бетонної підлоги. Внутрішня ізоляція виготовлена з використанням тефлону, тому він витримує температуру до 250 градусів без втрати своїх якостей. Гарантія виробника &ndash; 25 років.</p> <p><em><strong>Струмопровідна жила використовується для обігріву:</strong></em></p> <ul> <li>коридорів та ванних кімнат;</li> <li>віталень та балконів;</li> <li>виробничих приміщень;</li> <li>бань та саун;</li> <li>гаражів.</li> </ul> <p>Нагрівальні кабелі UWarmSof &ndash; гідне рішення для користувачів, що цінують високу якість і універсальність за невелику ціну.</p> <h2>Переваги</h2> <p>Кабелі UWarmSof дозволені для використання та продажу в США, вони цілком безпечні для користувачів. Тому їх залюбки використовують для підлогових систем опалення. Переваги такого рішення:</p> <ul> <li>надійний захист від перегріву та електромагнітного випромінювання;</li> <li>довгий термін служби &ndash; лише гарантія виробника становить 25 років;</li> <li>може використовуватися в приміщеннях зі складною архітектурою;</li> <li>не потребує монтажу товстого стягля &ndash; максимум 5 см.</li> </ul> <h2>Характеристики кабелю</h2> <p>Струмопровідні жили UWarmSof &ndash; це двожильний екранований виріб. Він оснащений зовнішньою ізоляцією у вигляді металевої сітки, що захищає користувачів від електромагнітного випромінювання.</p> <p><em><strong>Характеристики кабелів:</strong></em></p> <ul> <li>потужність &ndash; 15 Вт/м;</li> <li>монтаж здійснюється лише при позитивних температурах &ndash; від +5 градусів;</li> <li>максимальна робоча температура &ndash; +85 градусів;</li> <li>клас пило-вологозахисту IPX7, тому може використовуватися у басейнах, саунах, ванних кімнатах;</li> <li>діаметр &ndash; 3,3 мм;</li> <li>внутрішня та зовнішня ізоляція &ndash; тефлон;</li> <li>кількість шарів ізоляції &ndash; 4 шт.;</li> <li>термін гарантії &ndash; 25 років, очікуваний строк службі &ndash; 60 років;</li> <li>товщина цементного стягля &ndash; 1&ndash;5 см.</li> </ul> <p>Напруга стандартна &ndash; 220&ndash;240 В, не потрібний монтаж трифазного лічильника. Обов&rsquo;язкове використання термостатів для керування температурою нагріву резистивних кабелів.</p> <p>Необхідну потужність обігріву на квадратний метр можна регулювати за допомогою відстані між нагрівальними кабелями. Вона залежить від потреби будівлі в тепловій енергії та товщини бетонної основи.</p> <p>Струмопровідні жили UWarmSof &ndash; це гарний вибір для заощадливого господаря. Якщо виникли питання або бажаєте замовити комплект теплої підлоги, то зверніться до наших менеджерів. Допоможемо, зробимо розрахунки, порадимо надійних виробників систем підлогового опалення.</p> |  | 85 °C | 15 Вт/м | Двожильний. екранований |  |  | Для систем опалення¦Під плитку¦В стяжку | 25 років | Для систем опалення¦Під плитку¦В стяжку |  | 220-240 В змінного струму | Тефлон (FEP) - температура плавлення 250 градусів | Тефлон (FEP) - температура плавлення 250 градусів | від +5°C |  | 3,3 мм | 150 м | 15 кв.м | Для систем опалення¦Під плитку¦В стяжку | 2250 Вт | [36 empty] | katalog/kabel/kabel-pid-plitku/nagrivalnij-kabel-uwarmsof-150-m-2250-vt | [13 empty] | https://ecopol.com.ua/katalog/kabel/kabel-pid-plitku/nagrivalnij-kabel-uwarmsof-150-m-2250-vt
505 | DTHM 18003 | Нагрівальний мат Dian Technology 1.5 м. кв. (DTHM 18003) | 1 | 81 |  | 3978 | 4575 | https://ecopol.com.ua/assets/images/products/505/dian-mat.png¦https://ecopol.com.ua/assets/images/products/505/dian.png | 3 |  | Китай | Китай | 0 | 0 | 0 | 1 |  | 5 | Електричні нагрівальні мати можуть використовуватися при установці системи опалення для цілих будівель або навіть для комфортного обігріву тільки однієї кімнати. | <p><strong>Тонкий нагрівальний мат на основі двожильного екранованого резистивного кабелю підвищеної надійності Dian Technology для теплої підлоги</strong></p> <p><strong>Dian Technology</strong> - китайська компанія. що виготовляє якісні системи підігріву підлоги всередині та зовні приміщень (нагрівальні кабель. мати. алюмінієві мати. інфрачервона плівка). терморегулятори для контролю систем теплої підлоги. обігріву відкритих площ. антиобледеніння вже більше 20 років.</p> <p>Продукція компанії сертифікована в Європі (CE. VDE. BEAB. RoHS). Північній Америці (UL. ANSI) та у низці азіатських країн.</p> <p>Універсальний нагрівальний мат на основі двожильного кабелю Dian Technology призначений для монтажу в плитковий клей. самовирівнюючу суміш. стяжку (1-5 см) або наливну підлогу. Забезпечує підігрів поверхні підлоги для створення додаткового комфорту чи основного обігріву приміщення. Сфера застосування: вітальні. кухні. ванні кімнати. їдальні. дитячі кімнати. балкони. відкриті тераси. тротуари. Підлогові покриття. що рекомендуються: керамічна плитка. керамограніт. природний камінь.</p> <p>Тефлонова ізоляція на нагрівальних жилах витримує температуру до 260 &deg;C. не перегорає на повітрі. витримує тривалий перегрів. Велика витрата термостійкого тефлону на кожну нагрівальну жилу. обумовлює зовнішній діаметр самого нагрівального кабелю - 3.6 мм. Суцільний алюмінієвий екран та двожильна конструкція забезпечує мінімальні показники ел.м. випромінювання. Лінійна потужність нагрівального мату 180 Вт /1 м.кв</p> <p><strong>Особливості Dian Technology</strong></p> <ul> <li>Тонкий (3.6 мм) кабель на сітці (мат) підвищеної надійності.</li> <li>Можливість укладання у вологих приміщеннях (клас пиловологозахисту IPX7).</li> <li>180 Вт/м. &mdash; для стандартних та холодних приміщень. для комфортного чи основного обігріву.</li> <li>Робоча температура 85-90 градусів</li> <li>Внутрішня ізоляція із високотемпературного фторполімеру (тефлон).</li> <li>Захисний екран &ndash; з алюмінієвої фольги з дренажним провідником.</li> <li>Клейовий шар на сітці для зручності фіксації мату до підлоги під час монтажу.</li> <li>Гарантія &ndash; 20 років.</li> </ul> <p><strong>Основні переваги Dian Technology</strong></p> <ul> <li>Тонкий&nbsp;&mdash; один із найтонших: на 10-20% тонший за аналоги &mdash; не зменшує корисний обсяг простору приміщення за висотою.</li> <li>Надійний&nbsp;&mdash; один із найнадійніших: має повноцінний екран у вигляді алюмінієвої фольги. Внутрішній шар ізоляції - високотемпературний фторполімер (Teflon).</li> <li>Ресурс понад 60 років</li> </ul> <p><strong>Будова нагрівального кабелю на матах Dian Technology</strong></p> <ul> <li>Зовнішня оболонка кабелю</li> <li>Екран із дренажним провідником.</li> <li>Оболонка нагрівальних жил (фторполімер).</li> <li>Нагрівальна жила.</li> </ul> <p><strong>Склад комплекту теплої підлоги Dian Technology</strong></p> <ul> <li>Нагрівальний мат із під'єднаним силовим кабелем.</li> <li>Гофрована трубка для термодатчика.</li> <li>Гарантійний талон.</li> </ul> <p>До теплої підлоги Dian Technology можна підключити як звичайний механічний терморегулятор. так і програмований з кнопковим. сенсорним або навіть бездротовим керуванням (за допомогою WiFi)</p> <p>Термостат у комплект не входить. і вибирається додатково в залежності від задачі системи. зовнішнього вигляду та функціональності.</p> |  | 80 градусів |  | Двожильний. екранований | 7 м |  | Для систем опалення¦Під плитку¦В стяжку | 20 років | Для систем опалення¦Під плитку¦В стяжку |  | 220-240 В змінного струму | Тефлон FEP | PVС | від +5°C | 3.6 мм |  |  | 3,5 м.кв | Для систем опалення¦Під плитку¦В стяжку | 273 W | [36 empty] | katalog/maty/mati-pid-plitku/nagrivalnij-mat-dian-technology-15-m-kv-(dthm-18003) | [13 empty] | https://ecopol.com.ua/katalog/maty/mati-pid-plitku/nagrivalnij-mat-dian-technology-15-m-kv-(dthm-18003)
511 | DTHM 18002 | Нагрівальний мат Dian Technology 1.0 м. кв. (DTHM 18002) | 1 | 81 |  | 2959 | 3403 | https://ecopol.com.ua/assets/images/products/511/dian-mat.png¦https://ecopol.com.ua/assets/images/products/511/dian.png | 3 |  | Китай | Китай | 0 | 1 | 0 | 1 |  | 5 | Електричні нагрівальні мати можуть використовуватися при установці системи опалення для цілих будівель або навіть для комфортного обігріву тільки однієї кімнати. | <p><strong>Тонкий нагрівальний мат на основі двожильного екранованого резистивного кабелю підвищеної надійності Dian Technology для теплої підлоги</strong></p> <p><strong>Dian Technology</strong> - китайська компанія. що виготовляє якісні системи підігріву підлоги всередині та зовні приміщень (нагрівальні кабель. мати. алюмінієві мати. інфрачервона плівка). терморегулятори для контролю систем теплої підлоги. обігріву відкритих площ. антиобледеніння вже більше 20 років.</p> <p>Продукція компанії сертифікована в Європі (CE. VDE. BEAB. RoHS). Північній Америці (UL. ANSI) та у низці азіатських країн.</p> <p>Універсальний нагрівальний мат на основі двожильного кабелю Dian Technology призначений для монтажу в плитковий клей. самовирівнюючу суміш. стяжку (1-5 см) або наливну підлогу. Забезпечує підігрів поверхні підлоги для створення додаткового комфорту чи основного обігріву приміщення. Сфера застосування: вітальні. кухні. ванні кімнати. їдальні. дитячі кімнати. балкони. відкриті тераси. тротуари. Підлогові покриття. що рекомендуються: керамічна плитка. керамограніт. природний камінь.</p> <p>Тефлонова ізоляція на нагрівальних жилах витримує температуру до 260 &deg;C. не перегорає на повітрі. витримує тривалий перегрів. Велика витрата термостійкого тефлону на кожну нагрівальну жилу. обумовлює зовнішній діаметр самого нагрівального кабелю - 3.6 мм. Суцільний алюмінієвий екран та двожильна конструкція забезпечує мінімальні показники ел.м. випромінювання. Лінійна потужність нагрівального мату 180 Вт /1 м.кв</p> <p><strong>Особливості Dian Technology</strong></p> <ul> <li>Тонкий (3.6 мм) кабель на сітці (мат) підвищеної надійності.</li> <li>Можливість укладання у вологих приміщеннях (клас пиловологозахисту IPX7).</li> <li>180 Вт/м. &mdash; для стандартних та холодних приміщень. для комфортного чи основного обігріву.</li> <li>Робоча температура 85-90 градусів</li> <li>Внутрішня ізоляція із високотемпературного фторполімеру (тефлон).</li> <li>Захисний екран &ndash; з алюмінієвої фольги з дренажним провідником.</li> <li>Клейовий шар на сітці для зручності фіксації мату до підлоги під час монтажу.</li> <li>Гарантія &ndash; 20 років.</li> </ul> <p><strong>Основні переваги Dian Technology</strong></p> <ul> <li>Тонкий&nbsp;&mdash; один із найтонших: на 10-20% тонший за аналоги &mdash; не зменшує корисний обсяг простору приміщення за висотою.</li> <li>Надійний&nbsp;&mdash; один із найнадійніших: має повноцінний екран у вигляді алюмінієвої фольги. Внутрішній шар ізоляції - високотемпературний фторполімер (Teflon).</li> <li>Ресурс понад 60 років</li> </ul> <p><strong>Будова нагрівального кабелю на матах Dian Technology</strong></p> <ul> <li>Зовнішня оболонка кабелю</li> <li>Екран із дренажним провідником.</li> <li>Оболонка нагрівальних жил (фторполімер).</li> <li>Нагрівальна жила.</li> </ul> <p><strong>Склад комплекту теплої підлоги Dian Technology</strong></p> <ul> <li>Нагрівальний мат із під'єднаним силовим кабелем.</li> <li>Гофрована трубка для термодатчика.</li> <li>Гарантійний талон.</li> </ul> <p>До теплої підлоги Dian Technology можна підключити як звичайний механічний терморегулятор. так і програмований з кнопковим. сенсорним або навіть бездротовим керуванням (за допомогою WiFi)</p> <p>Термостат у комплект не входить. і вибирається додатково в залежності від задачі системи. зовнішнього вигляду та функціональності.</p> |  | 80 градусів |  | Двожильний. екранований | 2 м |  | Для систем опалення¦Під плитку¦В стяжку | 20 років | Для систем опалення¦Під плитку¦В стяжку |  | 220-240 В змінного струму | Тефлон FEP | PVС | від +5°C | 3.6 мм |  |  | 1 м.кв | Для систем опалення¦Під плитку¦В стяжку | 182 W | [36 empty] | katalog/maty/mati-pid-plitku/nagrivalnij-mat-dian-technology-10-m-kv-(dthm-18002) | [13 empty] | https://ecopol.com.ua/katalog/maty/mati-pid-plitku/nagrivalnij-mat-dian-technology-10-m-kv-(dthm-18002)
512 | DTHM 18016 | Нагрівальний мат Dian Technology 11.0 м. кв. (DTHM 18016) | 1 | 81 |  | 13738 | 15799 | https://ecopol.com.ua/assets/images/products/512/dian-mat.png¦https://ecopol.com.ua/assets/images/products/512/dian.png | 3 |  | Китай | Китай | 0 | 0 | 0 | 1 |  | 5 | Електричні нагрівальні мати можуть використовуватися при установці системи опалення для цілих будівель або навіть для комфортного обігріву тільки однієї кімнати. | <p><strong>Тонкий нагрівальний мат на основі двожильного екранованого резистивного кабелю підвищеної надійності Dian Technology для теплої підлоги</strong></p> <p><strong>Dian Technology</strong> - китайська компанія. що виготовляє якісні системи підігріву підлоги всередині та зовні приміщень (нагрівальні кабель. мати. алюмінієві мати. інфрачервона плівка). терморегулятори для контролю систем теплої підлоги. обігріву відкритих площ. антиобледеніння вже більше 20 років.</p> <p>Продукція компанії сертифікована в Європі (CE. VDE. BEAB. RoHS). Північній Америці (UL. ANSI) та у низці азіатських країн.</p> <p>Універсальний нагрівальний мат на основі двожильного кабелю Dian Technology призначений для монтажу в плитковий клей. самовирівнюючу суміш. стяжку (1-5 см) або наливну підлогу. Забезпечує підігрів поверхні підлоги для створення додаткового комфорту чи основного обігріву приміщення. Сфера застосування: вітальні. кухні. ванні кімнати. їдальні. дитячі кімнати. балкони. відкриті тераси. тротуари. Підлогові покриття. що рекомендуються: керамічна плитка. керамограніт. природний камінь.</p> <p>Тефлонова ізоляція на нагрівальних жилах витримує температуру до 260 &deg;C. не перегорає на повітрі. витримує тривалий перегрів. Велика витрата термостійкого тефлону на кожну нагрівальну жилу. обумовлює зовнішній діаметр самого нагрівального кабелю - 3.6 мм. Суцільний алюмінієвий екран та двожильна конструкція забезпечує мінімальні показники ел.м. випромінювання. Лінійна потужність нагрівального мату 180 Вт /1 м.кв</p> <p><strong>Особливості Dian Technology</strong></p> <ul> <li>Тонкий (3.6 мм) кабель на сітці (мат) підвищеної надійності.</li> <li>Можливість укладання у вологих приміщеннях (клас пиловологозахисту IPX7).</li> <li>180 Вт/м. &mdash; для стандартних та холодних приміщень. для комфортного чи основного обігріву.</li> <li>Робоча температура 85-90 градусів</li> <li>Внутрішня ізоляція із високотемпературного фторполімеру (тефлон).</li> <li>Захисний екран &ndash; з алюмінієвої фольги з дренажним провідником.</li> <li>Клейовий шар на сітці для зручності фіксації мату до підлоги під час монтажу.</li> <li>Гарантія &ndash; 20 років.</li> </ul> <p><strong>Основні переваги Dian Technology</strong></p> <ul> <li>Тонкий&nbsp;&mdash; один із найтонших: на 10-20% тонший за аналоги &mdash; не зменшує корисний обсяг простору приміщення за висотою.</li> <li>Надійний&nbsp;&mdash; один із найнадійніших: має повноцінний екран у вигляді алюмінієвої фольги. Внутрішній шар ізоляції - високотемпературний фторполімер (Teflon).</li> <li>Ресурс понад 60 років</li> </ul> <p><strong>Будова нагрівального кабелю на матах Dian Technology</strong></p> <ul> <li>Зовнішня оболонка кабелю</li> <li>Екран із дренажним провідником.</li> <li>Оболонка нагрівальних жил (фторполімер).</li> <li>Нагрівальна жила.</li> </ul> <p><strong>Склад комплекту теплої підлоги Dian Technology</strong></p> <ul> <li>Нагрівальний мат із під'єднаним силовим кабелем.</li> <li>Гофрована трубка для термодатчика.</li> <li>Гарантійний талон.</li> </ul> <p>До теплої підлоги Dian Technology можна підключити як звичайний механічний терморегулятор. так і програмований з кнопковим. сенсорним або навіть бездротовим керуванням (за допомогою WiFi)</p> <p>Термостат у комплект не входить. і вибирається додатково в залежності від задачі системи. зовнішнього вигляду та функціональності.</p> |  | 80 градусів |  | Двожильний. екранований | 22 м |  | Для систем опалення¦Під плитку¦В стяжку | 20 років | Для систем опалення¦Під плитку¦В стяжку |  | 220-240 В змінного струму | Тефлон FEP | PVС | від +5°C | 3.6 мм |  |  | 11 м.кв | Для систем опалення¦Під плитку¦В стяжку | 2000 W | [36 empty] | katalog/maty/mati-pid-plitku/nagrivalnij-mat-dian-technology-110-m-kv-(dthm-18016) | [13 empty] | https://ecopol.com.ua/katalog/maty/mati-pid-plitku/nagrivalnij-mat-dian-technology-110-m-kv-(dthm-18016)
513 | DTHM 18017 | Нагрівальний мат Dian Technology 12.0 м. кв. (DTHM 18017) | 1 | 81 |  | 14990 | 17239 | https://ecopol.com.ua/assets/images/products/513/dian-mat.png¦https://ecopol.com.ua/assets/images/products/513/dian.png | 3 |  | Китай | Китай | 0 | 0 | 0 | 1 |  | 5 | Електричні нагрівальні мати можуть використовуватися при установці системи опалення для цілих будівель або навіть для комфортного обігріву тільки однієї кімнати. | <p><strong>Тонкий нагрівальний мат на основі двожильного екранованого резистивного кабелю підвищеної надійності Dian Technology для теплої підлоги</strong></p> <p><strong>Dian Technology</strong> - китайська компанія. що виготовляє якісні системи підігріву підлоги всередині та зовні приміщень (нагрівальні кабель. мати. алюмінієві мати. інфрачервона плівка). терморегулятори для контролю систем теплої підлоги. обігріву відкритих площ. антиобледеніння вже більше 20 років.</p> <p>Продукція компанії сертифікована в Європі (CE. VDE. BEAB. RoHS). Північній Америці (UL. ANSI) та у низці азіатських країн.</p> <p>Універсальний нагрівальний мат на основі двожильного кабелю Dian Technology призначений для монтажу в плитковий клей. самовирівнюючу суміш. стяжку (1-5 см) або наливну підлогу. Забезпечує підігрів поверхні підлоги для створення додаткового комфорту чи основного обігріву приміщення. Сфера застосування: вітальні. кухні. ванні кімнати. їдальні. дитячі кімнати. балкони. відкриті тераси. тротуари. Підлогові покриття. що рекомендуються: керамічна плитка. керамограніт. природний камінь.</p> <p>Тефлонова ізоляція на нагрівальних жилах витримує температуру до 260 &deg;C. не перегорає на повітрі. витримує тривалий перегрів. Велика витрата термостійкого тефлону на кожну нагрівальну жилу. обумовлює зовнішній діаметр самого нагрівального кабелю - 3.6 мм. Суцільний алюмінієвий екран та двожильна конструкція забезпечує мінімальні показники ел.м. випромінювання. Лінійна потужність нагрівального мату 180 Вт /1 м.кв</p> <p><strong>Особливості Dian Technology</strong></p> <ul> <li>Тонкий (3.6 мм) кабель на сітці (мат) підвищеної надійності.</li> <li>Можливість укладання у вологих приміщеннях (клас пиловологозахисту IPX7).</li> <li>180 Вт/м. &mdash; для стандартних та холодних приміщень. для комфортного чи основного обігріву.</li> <li>Робоча температура 85-90 градусів</li> <li>Внутрішня ізоляція із високотемпературного фторполімеру (тефлон).</li> <li>Захисний екран &ndash; з алюмінієвої фольги з дренажним провідником.</li> <li>Клейовий шар на сітці для зручності фіксації мату до підлоги під час монтажу.</li> <li>Гарантія &ndash; 20 років.</li> </ul> <p><strong>Основні переваги Dian Technology</strong></p> <ul> <li>Тонкий&nbsp;&mdash; один із найтонших: на 10-20% тонший за аналоги &mdash; не зменшує корисний обсяг простору приміщення за висотою.</li> <li>Надійний&nbsp;&mdash; один із найнадійніших: має повноцінний екран у вигляді алюмінієвої фольги. Внутрішній шар ізоляції - високотемпературний фторполімер (Teflon).</li> <li>Ресурс понад 60 років</li> </ul> <p><strong>Будова нагрівального кабелю на матах Dian Technology</strong></p> <ul> <li>Зовнішня оболонка кабелю</li> <li>Екран із дренажним провідником.</li> <li>Оболонка нагрівальних жил (фторполімер).</li> <li>Нагрівальна жила.</li> </ul> <p><strong>Склад комплекту теплої підлоги Dian Technology</strong></p> <ul> <li>Нагрівальний мат із під'єднаним силовим кабелем.</li> <li>Гофрована трубка для термодатчика.</li> <li>Гарантійний талон.</li> </ul> <p>До теплої підлоги Dian Technology можна підключити як звичайний механічний терморегулятор. так і програмований з кнопковим. сенсорним або навіть бездротовим керуванням (за допомогою WiFi)</p> <p>Термостат у комплект не входить. і вибирається додатково в залежності від задачі системи. зовнішнього вигляду та функціональності.</p> |  | 80 градусів |  | Двожильний. екранований | 24 м |  | Для систем опалення¦Під плитку¦В стяжку | 20 років | Для систем опалення¦Під плитку¦В стяжку |  | 220-240 В змінного струму | Тефлон FEP | PVС | від +5°C | 3.6 мм |  |  | 12 м.кв | Для систем опалення¦Під плитку¦В стяжку | 2182 W | [36 empty] | katalog/maty/mati-pid-plitku/nagrivalnij-mat-dian-technology-120-m-kv-(dthm-18017) | [13 empty] | https://ecopol.com.ua/katalog/maty/mati-pid-plitku/nagrivalnij-mat-dian-technology-120-m-kv-(dthm-18017)
516 | DTHM 18022 | Нагрівальний мат Dian Technology 17.0 м. кв. (DTHM 18022) | 1 | 81 |  | 21021 | 24174 | https://ecopol.com.ua/assets/images/products/516/dian-mat.png¦https://ecopol.com.ua/assets/images/products/516/dian.png | 3 |  | Китай | Китай | 0 | 0 | 0 | 1 |  | 5 | Електричні нагрівальні мати можуть використовуватися при установці системи опалення для цілих будівель або навіть для комфортного обігріву тільки однієї кімнати. | <p><strong>Тонкий нагрівальний мат на основі двожильного екранованого резистивного кабелю підвищеної надійності Dian Technology для теплої підлоги</strong></p> <p><strong>Dian Technology</strong> - китайська компанія. що виготовляє якісні системи підігріву підлоги всередині та зовні приміщень (нагрівальні кабель. мати. алюмінієві мати. інфрачервона плівка). терморегулятори для контролю систем теплої підлоги. обігріву відкритих площ. антиобледеніння вже більше 20 років.</p> <p>Продукція компанії сертифікована в Європі (CE. VDE. BEAB. RoHS). Північній Америці (UL. ANSI) та у низці азіатських країн.</p> <p>Універсальний нагрівальний мат на основі двожильного кабелю Dian Technology призначений для монтажу в плитковий клей. самовирівнюючу суміш. стяжку (1-5 см) або наливну підлогу. Забезпечує підігрів поверхні підлоги для створення додаткового комфорту чи основного обігріву приміщення. Сфера застосування: вітальні. кухні. ванні кімнати. їдальні. дитячі кімнати. балкони. відкриті тераси. тротуари. Підлогові покриття. що рекомендуються: керамічна плитка. керамограніт. природний камінь.</p> <p>Тефлонова ізоляція на нагрівальних жилах витримує температуру до 260 &deg;C. не перегорає на повітрі. витримує тривалий перегрів. Велика витрата термостійкого тефлону на кожну нагрівальну жилу. обумовлює зовнішній діаметр самого нагрівального кабелю - 3.6 мм. Суцільний алюмінієвий екран та двожильна конструкція забезпечує мінімальні показники ел.м. випромінювання. Лінійна потужність нагрівального мату 180 Вт /1 м.кв</p> <p><strong>Особливості Dian Technology</strong></p> <ul> <li>Тонкий (3.6 мм) кабель на сітці (мат) підвищеної надійності.</li> <li>Можливість укладання у вологих приміщеннях (клас пиловологозахисту IPX7).</li> <li>180 Вт/м. &mdash; для стандартних та холодних приміщень. для комфортного чи основного обігріву.</li> <li>Робоча температура 85-90 градусів</li> <li>Внутрішня ізоляція із високотемпературного фторполімеру (тефлон).</li> <li>Захисний екран &ndash; з алюмінієвої фольги з дренажним провідником.</li> <li>Клейовий шар на сітці для зручності фіксації мату до підлоги під час монтажу.</li> <li>Гарантія &ndash; 20 років.</li> </ul> <p><strong>Основні переваги Dian Technology</strong></p> <ul> <li>Тонкий&nbsp;&mdash; один із найтонших: на 10-20% тонший за аналоги &mdash; не зменшує корисний обсяг простору приміщення за висотою.</li> <li>Надійний&nbsp;&mdash; один із найнадійніших: має повноцінний екран у вигляді алюмінієвої фольги. Внутрішній шар ізоляції - високотемпературний фторполімер (Teflon).</li> <li>Ресурс понад 60 років</li> </ul> <p><strong>Будова нагрівального кабелю на матах Dian Technology</strong></p> <ul> <li>Зовнішня оболонка кабелю</li> <li>Екран із дренажним провідником.</li> <li>Оболонка нагрівальних жил (фторполімер).</li> <li>Нагрівальна жила.</li> </ul> <p><strong>Склад комплекту теплої підлоги Dian Technology</strong></p> <ul> <li>Нагрівальний мат із під'єднаним силовим кабелем.</li> <li>Гофрована трубка для термодатчика.</li> <li>Гарантійний талон.</li> </ul> <p>До теплої підлоги Dian Technology можна підключити як звичайний механічний терморегулятор. так і програмований з кнопковим. сенсорним або навіть бездротовим керуванням (за допомогою WiFi)</p> <p>Термостат у комплект не входить. і вибирається додатково в залежності від задачі системи. зовнішнього вигляду та функціональності.</p> |  | 80 градусів |  | Двожильний. екранований | 34 м |  | Для систем опалення¦Під плитку¦В стяжку | 20 років | Для систем опалення¦Під плитку¦В стяжку |  | 220-240 В змінного струму | Тефлон FEP | PVС | від +5°C | 3.6 мм |  |  | 17 м.кв | Для систем опалення¦Під плитку¦В стяжку | 3091 W | [36 empty] | katalog/maty/mati-pid-plitku/nagrivalnij-mat-dian-technology-170-m-kv-(dthm-18022) | [13 empty] | https://ecopol.com.ua/katalog/maty/mati-pid-plitku/nagrivalnij-mat-dian-technology-170-m-kv-(dthm-18022)
518 | DTHM 18010 | Нагрівальний мат Dian Technology 5.0 м. кв. (DTHM 18010) | 1 | 81 |  | 8576 | 9862 | https://ecopol.com.ua/assets/images/products/518/dian-mat.png¦https://ecopol.com.ua/assets/images/products/518/dian.png | 3 |  | Китай | Китай | 0 | 1 | 0 | 1 |  | 5 | Електричні нагрівальні мати можуть використовуватися при установці системи опалення для цілих будівель або навіть для комфортного обігріву тільки однієї кімнати. | <p><strong>Тонкий нагрівальний мат на основі двожильного екранованого резистивного кабелю підвищеної надійності Dian Technology для теплої підлоги</strong></p> <p><strong>Dian Technology</strong> - китайська компанія. що виготовляє якісні системи підігріву підлоги всередині та зовні приміщень (нагрівальні кабель. мати. алюмінієві мати. інфрачервона плівка). терморегулятори для контролю систем теплої підлоги. обігріву відкритих площ. антиобледеніння вже більше 20 років.</p> <p>Продукція компанії сертифікована в Європі (CE. VDE. BEAB. RoHS). Північній Америці (UL. ANSI) та у низці азіатських країн.</p> <p>Універсальний нагрівальний мат на основі двожильного кабелю Dian Technology призначений для монтажу в плитковий клей. самовирівнюючу суміш. стяжку (1-5 см) або наливну підлогу. Забезпечує підігрів поверхні підлоги для створення додаткового комфорту чи основного обігріву приміщення. Сфера застосування: вітальні. кухні. ванні кімнати. їдальні. дитячі кімнати. балкони. відкриті тераси. тротуари. Підлогові покриття. що рекомендуються: керамічна плитка. керамограніт. природний камінь.</p> <p>Тефлонова ізоляція на нагрівальних жилах витримує температуру до 260 &deg;C. не перегорає на повітрі. витримує тривалий перегрів. Велика витрата термостійкого тефлону на кожну нагрівальну жилу. обумовлює зовнішній діаметр самого нагрівального кабелю - 3.6 мм. Суцільний алюмінієвий екран та двожильна конструкція забезпечує мінімальні показники ел.м. випромінювання. Лінійна потужність нагрівального мату 180 Вт /1 м.кв</p> <p><strong>Особливості Dian Technology</strong></p> <ul> <li>Тонкий (3.6 мм) кабель на сітці (мат) підвищеної надійності.</li> <li>Можливість укладання у вологих приміщеннях (клас пиловологозахисту IPX7).</li> <li>180 Вт/м. &mdash; для стандартних та холодних приміщень. для комфортного чи основного обігріву.</li> <li>Робоча температура 85-90 градусів</li> <li>Внутрішня ізоляція із високотемпературного фторполімеру (тефлон).</li> <li>Захисний екран &ndash; з алюмінієвої фольги з дренажним провідником.</li> <li>Клейовий шар на сітці для зручності фіксації мату до підлоги під час монтажу.</li> <li>Гарантія &ndash; 20 років.</li> </ul> <p><strong>Основні переваги Dian Technology</strong></p> <ul> <li>Тонкий&nbsp;&mdash; один із найтонших: на 10-20% тонший за аналоги &mdash; не зменшує корисний обсяг простору приміщення за висотою.</li> <li>Надійний&nbsp;&mdash; один із найнадійніших: має повноцінний екран у вигляді алюмінієвої фольги. Внутрішній шар ізоляції - високотемпературний фторполімер (Teflon).</li> <li>Ресурс понад 60 років</li> </ul> <p><strong>Будова нагрівального кабелю на матах Dian Technology</strong></p> <ul> <li>Зовнішня оболонка кабелю</li> <li>Екран із дренажним провідником.</li> <li>Оболонка нагрівальних жил (фторполімер).</li> <li>Нагрівальна жила.</li> </ul> <p><strong>Склад комплекту теплої підлоги Dian Technology</strong></p> <ul> <li>Нагрівальний мат із під'єднаним силовим кабелем.</li> <li>Гофрована трубка для термодатчика.</li> <li>Гарантійний талон.</li> </ul> <p>До теплої підлоги Dian Technology можна підключити як звичайний механічний терморегулятор. так і програмований з кнопковим. сенсорним або навіть бездротовим керуванням (за допомогою WiFi)</p> <p>Термостат у комплект не входить. і вибирається додатково в залежності від задачі системи. зовнішнього вигляду та функціональності.</p> |  | 80 градусів |  | Двожильний. екранований | 10 м |  | Для систем опалення¦Під плитку¦В стяжку | 20 років | Для систем опалення¦Під плитку¦В стяжку |  | 220-240 В змінного струму | Тефлон FEP | PVС | від +5°C | 3.6 мм |  |  | 5 м.кв | Для систем опалення¦Під плитку¦В стяжку | 909 W | [36 empty] | katalog/maty/mati-pid-plitku/nagrivalnij-mat-dian-technology-50-m-kv-(dthm-18010) | [13 empty] | https://ecopol.com.ua/katalog/maty/mati-pid-plitku/nagrivalnij-mat-dian-technology-50-m-kv-(dthm-18010)
521 | DTHM 18014 | Нагрівальний мат Dian Technology 9.0 м. кв. (DTHM 18014) | 1 | 81 |  | 11948 | 13740 | https://ecopol.com.ua/assets/images/products/521/dian-mat.png¦https://ecopol.com.ua/assets/images/products/521/dian.png | 3 |  | Китай | Китай | 0 | 0 | 0 | 1 |  | 5 | Електричні нагрівальні мати можуть використовуватися при установці системи опалення для цілих будівель або навіть для комфортного обігріву тільки однієї кімнати. | <p><strong>Тонкий нагрівальний мат на основі двожильного екранованого резистивного кабелю підвищеної надійності Dian Technology для теплої підлоги</strong></p> <p><strong>Dian Technology</strong> - китайська компанія. що виготовляє якісні системи підігріву підлоги всередині та зовні приміщень (нагрівальні кабель. мати. алюмінієві мати. інфрачервона плівка). терморегулятори для контролю систем теплої підлоги. обігріву відкритих площ. антиобледеніння вже більше 20 років.</p> <p>Продукція компанії сертифікована в Європі (CE. VDE. BEAB. RoHS). Північній Америці (UL. ANSI) та у низці азіатських країн.</p> <p>Універсальний нагрівальний мат на основі двожильного кабелю Dian Technology призначений для монтажу в плитковий клей. самовирівнюючу суміш. стяжку (1-5 см) або наливну підлогу. Забезпечує підігрів поверхні підлоги для створення додаткового комфорту чи основного обігріву приміщення. Сфера застосування: вітальні. кухні. ванні кімнати. їдальні. дитячі кімнати. балкони. відкриті тераси. тротуари. Підлогові покриття. що рекомендуються: керамічна плитка. керамограніт. природний камінь.</p> <p>Тефлонова ізоляція на нагрівальних жилах витримує температуру до 260 &deg;C. не перегорає на повітрі. витримує тривалий перегрів. Велика витрата термостійкого тефлону на кожну нагрівальну жилу. обумовлює зовнішній діаметр самого нагрівального кабелю - 3.6 мм. Суцільний алюмінієвий екран та двожильна конструкція забезпечує мінімальні показники ел.м. випромінювання. Лінійна потужність нагрівального мату 180 Вт /1 м.кв</p> <p><strong>Особливості Dian Technology</strong></p> <ul> <li>Тонкий (3.6 мм) кабель на сітці (мат) підвищеної надійності.</li> <li>Можливість укладання у вологих приміщеннях (клас пиловологозахисту IPX7).</li> <li>180 Вт/м. &mdash; для стандартних та холодних приміщень. для комфортного чи основного обігріву.</li> <li>Робоча температура 85-90 градусів</li> <li>Внутрішня ізоляція із високотемпературного фторполімеру (тефлон).</li> <li>Захисний екран &ndash; з алюмінієвої фольги з дренажним провідником.</li> <li>Клейовий шар на сітці для зручності фіксації мату до підлоги під час монтажу.</li> <li>Гарантія &ndash; 20 років.</li> </ul> <p><strong>Основні переваги Dian Technology</strong></p> <ul> <li>Тонкий&nbsp;&mdash; один із найтонших: на 10-20% тонший за аналоги &mdash; не зменшує корисний обсяг простору приміщення за висотою.</li> <li>Надійний&nbsp;&mdash; один із найнадійніших: має повноцінний екран у вигляді алюмінієвої фольги. Внутрішній шар ізоляції - високотемпературний фторполімер (Teflon).</li> <li>Ресурс понад 60 років</li> </ul> <p><strong>Будова нагрівального кабелю на матах Dian Technology</strong></p> <ul> <li>Зовнішня оболонка кабелю</li> <li>Екран із дренажним провідником.</li> <li>Оболонка нагрівальних жил (фторполімер).</li> <li>Нагрівальна жила.</li> </ul> <p><strong>Склад комплекту теплої підлоги Dian Technology</strong></p> <ul> <li>Нагрівальний мат із під'єднаним силовим кабелем.</li> <li>Гофрована трубка для термодатчика.</li> <li>Гарантійний талон.</li> </ul> <p>До теплої підлоги Dian Technology можна підключити як звичайний механічний терморегулятор. так і програмований з кнопковим. сенсорним або навіть бездротовим керуванням (за допомогою WiFi)</p> <p>Термостат у комплект не входить. і вибирається додатково в залежності від задачі системи. зовнішнього вигляду та функціональності.</p> |  | 80 градусів |  | Двожильний. екранований | 18 м |  | Для систем опалення¦Під плитку¦В стяжку | 20 років | Для систем опалення¦Під плитку¦В стяжку |  | 220-240 В змінного струму | Тефлон FEP | PVС | від +5°C | 3.6 мм |  |  | 9 м.кв | Для систем опалення¦Під плитку¦В стяжку | 1636 W | [36 empty] | katalog/maty/mati-pid-plitku/nagrivalnij-mat-dian-technology-90-m-kv-(dthm-18014) | [13 empty] | https://ecopol.com.ua/katalog/maty/mati-pid-plitku/nagrivalnij-mat-dian-technology-90-m-kv-(dthm-18014)
522 | DTHM 18001 | Нагрівальний мат Dian Technology 0.5 м. кв. (DTHM 18001) | 1 | 81 |  | 2381 | 2738 | https://ecopol.com.ua/assets/images/products/522/dian-mat.png¦https://ecopol.com.ua/assets/images/products/522/dian.png | 3 |  | Китай | Китай | 0 | 0 | 0 | 1 |  | 5 | Електричні нагрівальні мати можуть використовуватися при установці системи опалення для цілих будівель або навіть для комфортного обігріву тільки однієї кімнати. | <p><strong>Тонкий нагрівальний мат на основі двожильного екранованого резистивного кабелю підвищеної надійності Dian Technology для теплої підлоги</strong></p> <p><strong>Dian Technology</strong> - китайська компанія. що виготовляє якісні системи підігріву підлоги всередині та зовні приміщень (нагрівальні кабель. мати. алюмінієві мати. інфрачервона плівка). терморегулятори для контролю систем теплої підлоги. обігріву відкритих площ. антиобледеніння вже більше 20 років.</p> <p>Продукція компанії сертифікована в Європі (CE. VDE. BEAB. RoHS). Північній Америці (UL. ANSI) та у низці азіатських країн.</p> <p>Універсальний нагрівальний мат на основі двожильного кабелю Dian Technology призначений для монтажу в плитковий клей. самовирівнюючу суміш. стяжку (1-5 см) або наливну підлогу. Забезпечує підігрів поверхні підлоги для створення додаткового комфорту чи основного обігріву приміщення. Сфера застосування: вітальні. кухні. ванні кімнати. їдальні. дитячі кімнати. балкони. відкриті тераси. тротуари. Підлогові покриття. що рекомендуються: керамічна плитка. керамограніт. природний камінь.</p> <p>Тефлонова ізоляція на нагрівальних жилах витримує температуру до 260 &deg;C. не перегорає на повітрі. витримує тривалий перегрів. Велика витрата термостійкого тефлону на кожну нагрівальну жилу. обумовлює зовнішній діаметр самого нагрівального кабелю - 3.6 мм. Суцільний алюмінієвий екран та двожильна конструкція забезпечує мінімальні показники ел.м. випромінювання. Лінійна потужність нагрівального мату 180 Вт /1 м.кв</p> <p><strong>Особливості Dian Technology</strong></p> <ul> <li>Тонкий (3.6 мм) кабель на сітці (мат) підвищеної надійності.</li> <li>Можливість укладання у вологих приміщеннях (клас пиловологозахисту IPX7).</li> <li>180 Вт/м. &mdash; для стандартних та холодних приміщень. для комфортного чи основного обігріву.</li> <li>Робоча температура 85-90 градусів</li> <li>Внутрішня ізоляція із високотемпературного фторполімеру (тефлон).</li> <li>Захисний екран &ndash; з алюмінієвої фольги з дренажним провідником.</li> <li>Клейовий шар на сітці для зручності фіксації мату до підлоги під час монтажу.</li> <li>Гарантія &ndash; 20 років.</li> </ul> <p><strong>Основні переваги Dian Technology</strong></p> <ul> <li>Тонкий&nbsp;&mdash; один із найтонших: на 10-20% тонший за аналоги &mdash; не зменшує корисний обсяг простору приміщення за висотою.</li> <li>Надійний&nbsp;&mdash; один із найнадійніших: має повноцінний екран у вигляді алюмінієвої фольги. Внутрішній шар ізоляції - високотемпературний фторполімер (Teflon).</li> <li>Ресурс понад 60 років</li> </ul> <p><strong>Будова нагрівального кабелю на матах Dian Technology</strong></p> <ul> <li>Зовнішня оболонка кабелю</li> <li>Екран із дренажним провідником.</li> <li>Оболонка нагрівальних жил (фторполімер).</li> <li>Нагрівальна жила.</li> </ul> <p><strong>Склад комплекту теплої підлоги Dian Technology</strong></p> <ul> <li>Нагрівальний мат із під'єднаним силовим кабелем.</li> <li>Гофрована трубка для термодатчика.</li> <li>Гарантійний талон.</li> </ul> <p>До теплої підлоги Dian Technology можна підключити як звичайний механічний терморегулятор. так і програмований з кнопковим. сенсорним або навіть бездротовим керуванням (за допомогою WiFi)</p> <p>Термостат у комплект не входить. і вибирається додатково в залежності від задачі системи. зовнішнього вигляду та функціональності.</p> |  | 80 градусів |  | Двожильний. екранований | 1 м |  | Для систем опалення¦Під плитку¦В стяжку | 20 років | Для систем опалення¦Під плитку¦В стяжку |  | 220-240 В змінного струму | Тефлон FEP | PVС | від +5°C | 3.6 мм |  |  | 0,5 м.кв | Для систем опалення¦Під плитку¦В стяжку | 91 W | [36 empty] | katalog/maty/mati-pid-plitku/nagrivalnij-mat-dian-technology-05-m-kv-(dthm-18001) | [13 empty] | https://ecopol.com.ua/katalog/maty/mati-pid-plitku/nagrivalnij-mat-dian-technology-05-m-kv-(dthm-18001)
523 | DTHM 18015 | Нагрівальний мат Dian Technology 10.0 м. кв. (DTHM 18015) | 1 | 81 |  | 12321 | 14169 | https://ecopol.com.ua/assets/images/products/523/dian-mat.png¦https://ecopol.com.ua/assets/images/products/523/dian.png | 3 |  | Китай | Китай | 0 | 0 | 0 | 1 |  | 5 | Електричні нагрівальні мати можуть використовуватися при установці системи опалення для цілих будівель або навіть для комфортного обігріву тільки однієї кімнати. | <p><strong>Тонкий нагрівальний мат на основі двожильного екранованого резистивного кабелю підвищеної надійності Dian Technology для теплої підлоги</strong></p> <p><strong>Dian Technology</strong> - китайська компанія. що виготовляє якісні системи підігріву підлоги всередині та зовні приміщень (нагрівальні кабель. мати. алюмінієві мати. інфрачервона плівка). терморегулятори для контролю систем теплої підлоги. обігріву відкритих площ. антиобледеніння вже більше 20 років.</p> <p>Продукція компанії сертифікована в Європі (CE. VDE. BEAB. RoHS). Північній Америці (UL. ANSI) та у низці азіатських країн.</p> <p>Універсальний нагрівальний мат на основі двожильного кабелю Dian Technology призначений для монтажу в плитковий клей. самовирівнюючу суміш. стяжку (1-5 см) або наливну підлогу. Забезпечує підігрів поверхні підлоги для створення додаткового комфорту чи основного обігріву приміщення. Сфера застосування: вітальні. кухні. ванні кімнати. їдальні. дитячі кімнати. балкони. відкриті тераси. тротуари. Підлогові покриття. що рекомендуються: керамічна плитка. керамограніт. природний камінь.</p> <p>Тефлонова ізоляція на нагрівальних жилах витримує температуру до 260 &deg;C. не перегорає на повітрі. витримує тривалий перегрів. Велика витрата термостійкого тефлону на кожну нагрівальну жилу. обумовлює зовнішній діаметр самого нагрівального кабелю - 3.6 мм. Суцільний алюмінієвий екран та двожильна конструкція забезпечує мінімальні показники ел.м. випромінювання. Лінійна потужність нагрівального мату 180 Вт /1 м.кв</p> <p><strong>Особливості Dian Technology</strong></p> <ul> <li>Тонкий (3.6 мм) кабель на сітці (мат) підвищеної надійності.</li> <li>Можливість укладання у вологих приміщеннях (клас пиловологозахисту IPX7).</li> <li>180 Вт/м. &mdash; для стандартних та холодних приміщень. для комфортного чи основного обігріву.</li> <li>Робоча температура 85-90 градусів</li> <li>Внутрішня ізоляція із високотемпературного фторполімеру (тефлон).</li> <li>Захисний екран &ndash; з алюмінієвої фольги з дренажним провідником.</li> <li>Клейовий шар на сітці для зручності фіксації мату до підлоги під час монтажу.</li> <li>Гарантія &ndash; 20 років.</li> </ul> <p><strong>Основні переваги Dian Technology</strong></p> <ul> <li>Тонкий&nbsp;&mdash; один із найтонших: на 10-20% тонший за аналоги &mdash; не зменшує корисний обсяг простору приміщення за висотою.</li> <li>Надійний&nbsp;&mdash; один із найнадійніших: має повноцінний екран у вигляді алюмінієвої фольги. Внутрішній шар ізоляції - високотемпературний фторполімер (Teflon).</li> <li>Ресурс понад 60 років</li> </ul> <p><strong>Будова нагрівального кабелю на матах Dian Technology</strong></p> <ul> <li>Зовнішня оболонка кабелю</li> <li>Екран із дренажним провідником.</li> <li>Оболонка нагрівальних жил (фторполімер).</li> <li>Нагрівальна жила.</li> </ul> <p><strong>Склад комплекту теплої підлоги Dian Technology</strong></p> <ul> <li>Нагрівальний мат із під'єднаним силовим кабелем.</li> <li>Гофрована трубка для термодатчика.</li> <li>Гарантійний талон.</li> </ul> <p>До теплої підлоги Dian Technology можна підключити як звичайний механічний терморегулятор. так і програмований з кнопковим. сенсорним або навіть бездротовим керуванням (за допомогою WiFi)</p> <p>Термостат у комплект не входить. і вибирається додатково в залежності від задачі системи. зовнішнього вигляду та функціональності.</p> |  | 80 градусів |  | Двожильний. екранований | 20 м |  | Для систем опалення¦Під плитку¦В стяжку | 20 років | Для систем опалення¦Під плитку¦В стяжку |  | 220-240 В змінного струму | Тефлон FEP | PVС | від +5°C | 3.6 мм |  |  | 10 м.кв | Для систем опалення¦Під плитку¦В стяжку | 1818 W | [36 empty] | katalog/maty/mati-pid-plitku/nagrivalnij-mat-dian-technology-100-m-kv-(dthm-18015) | [13 empty] | https://ecopol.com.ua/katalog/maty/mati-pid-plitku/nagrivalnij-mat-dian-technology-100-m-kv-(dthm-18015)
524 | DTHM 18013 | Нагрівальний мат Dian Technology 8.0 м. кв. (DTHM 18013) | 1 | 81 |  | 11385 | 13093 | https://ecopol.com.ua/assets/images/products/524/dian-mat.png¦https://ecopol.com.ua/assets/images/products/524/dian.png | 3 |  | Китай | Китай | 0 | 0 | 0 | 1 |  | 5 | Електричні нагрівальні мати можуть використовуватися при установці системи опалення для цілих будівель або навіть для комфортного обігріву тільки однієї кімнати. | <p><strong>Тонкий нагрівальний мат на основі двожильного екранованого резистивного кабелю підвищеної надійності Dian Technology для теплої підлоги</strong></p> <p><strong>Dian Technology</strong> - китайська компанія. що виготовляє якісні системи підігріву підлоги всередині та зовні приміщень (нагрівальні кабель. мати. алюмінієві мати. інфрачервона плівка). терморегулятори для контролю систем теплої підлоги. обігріву відкритих площ. антиобледеніння вже більше 20 років.</p> <p>Продукція компанії сертифікована в Європі (CE. VDE. BEAB. RoHS). Північній Америці (UL. ANSI) та у низці азіатських країн.</p> <p>Універсальний нагрівальний мат на основі двожильного кабелю Dian Technology призначений для монтажу в плитковий клей. самовирівнюючу суміш. стяжку (1-5 см) або наливну підлогу. Забезпечує підігрів поверхні підлоги для створення додаткового комфорту чи основного обігріву приміщення. Сфера застосування: вітальні. кухні. ванні кімнати. їдальні. дитячі кімнати. балкони. відкриті тераси. тротуари. Підлогові покриття. що рекомендуються: керамічна плитка. керамограніт. природний камінь.</p> <p>Тефлонова ізоляція на нагрівальних жилах витримує температуру до 260 &deg;C. не перегорає на повітрі. витримує тривалий перегрів. Велика витрата термостійкого тефлону на кожну нагрівальну жилу. обумовлює зовнішній діаметр самого нагрівального кабелю - 3.6 мм. Суцільний алюмінієвий екран та двожильна конструкція забезпечує мінімальні показники ел.м. випромінювання. Лінійна потужність нагрівального мату 180 Вт /1 м.кв</p> <p><strong>Особливості Dian Technology</strong></p> <ul> <li>Тонкий (3.6 мм) кабель на сітці (мат) підвищеної надійності.</li> <li>Можливість укладання у вологих приміщеннях (клас пиловологозахисту IPX7).</li> <li>180 Вт/м. &mdash; для стандартних та холодних приміщень. для комфортного чи основного обігріву.</li> <li>Робоча температура 85-90 градусів</li> <li>Внутрішня ізоляція із високотемпературного фторполімеру (тефлон).</li> <li>Захисний екран &ndash; з алюмінієвої фольги з дренажним провідником.</li> <li>Клейовий шар на сітці для зручності фіксації мату до підлоги під час монтажу.</li> <li>Гарантія &ndash; 20 років.</li> </ul> <p><strong>Основні переваги Dian Technology</strong></p> <ul> <li>Тонкий&nbsp;&mdash; один із найтонших: на 10-20% тонший за аналоги &mdash; не зменшує корисний обсяг простору приміщення за висотою.</li> <li>Надійний&nbsp;&mdash; один із найнадійніших: має повноцінний екран у вигляді алюмінієвої фольги. Внутрішній шар ізоляції - високотемпературний фторполімер (Teflon).</li> <li>Ресурс понад 60 років</li> </ul> <p><strong>Будова нагрівального кабелю на матах Dian Technology</strong></p> <ul> <li>Зовнішня оболонка кабелю</li> <li>Екран із дренажним провідником.</li> <li>Оболонка нагрівальних жил (фторполімер).</li> <li>Нагрівальна жила.</li> </ul> <p><strong>Склад комплекту теплої підлоги Dian Technology</strong></p> <ul> <li>Нагрівальний мат із під'єднаним силовим кабелем.</li> <li>Гофрована трубка для термодатчика.</li> <li>Гарантійний талон.</li> </ul> <p>До теплої підлоги Dian Technology можна підключити як звичайний механічний терморегулятор. так і програмований з кнопковим. сенсорним або навіть бездротовим керуванням (за допомогою WiFi)</p> <p>Термостат у комплект не входить. і вибирається додатково в залежності від задачі системи. зовнішнього вигляду та функціональності.</p> |  | 80 градусів |  | Двожильний. екранований | 16 м |  | Для систем опалення¦Під плитку¦В стяжку | 20 років | Для систем опалення¦Під плитку¦В стяжку |  | 220-240 В змінного струму | Тефлон FEP | PVС | від +5°C | 3.6 мм |  |  | 8 м.кв | Для систем опалення¦Під плитку¦В стяжку | 1454 W | [36 empty] | katalog/maty/mati-pid-plitku/nagrivalnij-mat-dian-technology-80-m-kv-(dthm-18013) | [13 empty] | https://ecopol.com.ua/katalog/maty/mati-pid-plitku/nagrivalnij-mat-dian-technology-80-m-kv-(dthm-18013)
525 | HTMAT-240-1.5 | Нагрівальний мат HeatTech (США) 1.5 кв. м. (HTMAT-240-1.5) | 1 | 81 |  | 6965 | 8010 | https://ecopol.com.ua/assets/images/products/525/screenshot-3.png¦https://ecopol.com.ua/assets/images/products/525/2605-5fd137a693525596ea093a7769f5ae04.jpeg | 5 | США | США | США | 0 | 0 | 0 | 1 |  | 5 | Електричні нагрівальні мати можуть використовуватися при установці системи опалення для цілих будівель або навіть для комфортного обігріву тільки однієї кімнати. | <p><strong><em>Нагрівальний мат HeatTech</em> </strong>&ndash; це струмопровідна жила, що виконана з використанням двожильної технології. Кабелі розташовані на спеціальній сітці з клейкою основою, що спрощує монтаж системи опалення. Термомати використовуються для обігріву балконів, ванних кімнат та коридорів, організації теплої стіни у вологих приміщеннях. Запланований термін експлуатації становить 60 років.</p> <p><strong><em>Особливості продукту HeatTech:</em></strong></p> <ul> <li>підвищена потужність &ndash; становить 180 Вт/м2;</li> <li>кількість струмопровідних жил &ndash; 2 шт.;</li> <li>діаметр струмопровідної жили &ndash; 3 мм, тому він не підіймає рівень підлоги;</li> <li>ширина полотна &ndash; 50 см, довжина залежить від площі обігріву;</li> <li>реалізується бухтами певної площі, заборонено його різати;</li> <li>має 4 шари ізоляції &ndash; один з них виконаний з тефлону, також додана тонка металева сітка для захисту від електромагнітного випромінювання;</li> <li>зовнішня ізоляція &ndash; з термостійкого тефлону;</li> <li>максимальна робоча температура &ndash; +80 градусів;</li> <li>ізоляція витримує до 250 градусів, не боїться ультрафіолетових променів;</li> <li>IPX7 &ndash; клас захисту від вологи та пилу, дозволений для використання в США, країнах Єврозони.</li> </ul> <p>Гарантійний строк становить 25 років. Мат монтується у плитковий клей, виробник дозволяє укладати у тонкий шар цементного стягля (товщиною до 10 мм).</p> <h2>Як монтувати</h2> <p>Термомат монтується на підготовану чорнову підлогу. Вона має бути чистою. Перфорована стрічка не потрібна, основа оброблена клеєм. Він надійно тримає мат на чорновій основі. Щоб повернути нагрівальний мат сітку просто обережно обрізають, намагаючись не зачепити кабелі. Після чого заливають цементний стягель, або шар клею для кахлів і саму плитку.</p> <p>Що ще потрібно &ndash; термостат з 2 датчиками, гофротруба для кабелів. Вони не входять до комплекту нагрівального мату, їх треба купувати окремо виходячи з технічних особливостей системи обігріву.</p> <h2>Де купити</h2> <p>Наш інтернет-магазин пропонує нагрівальні мати, додаткове обладнання для теплої підлоги. Якщо є сумніви, то зверніться до наших інженерів. Вони проведуть розрахунки, порадять оптимальний варіант виходячи ваших умов. Крім цього, у нас ви можете замовити будь-які складники для теплої підлоги надійних виробників.</p> |  | 85 градусів |  | Двожильний. екранований | 7 м |  | Для систем опалення¦Під плитку¦В стяжку | 25 років | Для систем опалення¦Під плитку¦В стяжку |  | 220-240 В змінного струму | Тефлон FEP | Тефлон FEP | від +5°C | 3мм |  |  | 3,5 м.кв | Для систем опалення¦Під плитку¦В стяжку | 270 W | [36 empty] | katalog/maty/mati-pid-plitku/nagrivalnij-mat-heattech-15-kv-m-(htmat-240-15) | [13 empty] | https://ecopol.com.ua/katalog/maty/mati-pid-plitku/nagrivalnij-mat-heattech-15-kv-m-(htmat-240-15)
526 | HTMAT-240-2.0 | Нагрівальний мат HeatTech (США) 2.0 кв. м. (HTMAT-240-2.0) | 1 | 81 |  | 7995 | 9194 | https://ecopol.com.ua/assets/images/products/526/2605-f109cb3f5a838e34fc926cad1d603200.webp¦https://ecopol.com.ua/assets/images/products/526/2605-5fd137a693525596ea093a7769f5ae04.jpeg | 5 | США | США | США | 0 | 0 | 0 | 1 |  | 5 | Електричні нагрівальні мати можуть використовуватися при установці системи опалення для цілих будівель або навіть для комфортного обігріву тільки однієї кімнати. | <p><strong><em>Нагрівальний мат HeatTech</em> </strong>&ndash; це струмопровідна жила, що виконана з використанням двожильної технології. Кабелі розташовані на спеціальній сітці з клейкою основою, що спрощує монтаж системи опалення. Термомати використовуються для обігріву балконів, ванних кімнат та коридорів, організації теплої стіни у вологих приміщеннях. Запланований термін експлуатації становить 60 років.</p> <p><strong><em>Особливості продукту HeatTech:</em></strong></p> <ul> <li>підвищена потужність &ndash; становить 180 Вт/м2;</li> <li>кількість струмопровідних жил &ndash; 2 шт.;</li> <li>діаметр струмопровідної жили &ndash; 3 мм, тому він не підіймає рівень підлоги;</li> <li>ширина полотна &ndash; 50 см, довжина залежить від площі обігріву;</li> <li>реалізується бухтами певної площі, заборонено його різати;</li> <li>має 4 шари ізоляції &ndash; один з них виконаний з тефлону, також додана тонка металева сітка для захисту від електромагнітного випромінювання;</li> <li>зовнішня ізоляція &ndash; з термостійкого тефлону;</li> <li>максимальна робоча температура &ndash; +80 градусів;</li> <li>ізоляція витримує до 250 градусів, не боїться ультрафіолетових променів;</li> <li>IPX7 &ndash; клас захисту від вологи та пилу, дозволений для використання в США, країнах Єврозони.</li> </ul> <p>Гарантійний строк становить 25 років. Мат монтується у плитковий клей, виробник дозволяє укладати у тонкий шар цементного стягля (товщиною до 10 мм).</p> <h2>Як монтувати</h2> <p>Термомат монтується на підготовану чорнову підлогу. Вона має бути чистою. Перфорована стрічка не потрібна, основа оброблена клеєм. Він надійно тримає мат на чорновій основі. Щоб повернути нагрівальний мат сітку просто обережно обрізають, намагаючись не зачепити кабелі. Після чого заливають цементний стягель, або шар клею для кахлів і саму плитку.</p> <p>Що ще потрібно &ndash; термостат з 2 датчиками, гофротруба для кабелів. Вони не входять до комплекту нагрівального мату, їх треба купувати окремо виходячи з технічних особливостей системи обігріву.</p> <h2>Де купити</h2> <p>Наш інтернет-магазин пропонує нагрівальні мати, додаткове обладнання для теплої підлоги. Якщо є сумніви, то зверніться до наших інженерів. Вони проведуть розрахунки, порадять оптимальний варіант виходячи ваших умов. Крім цього, у нас ви можете замовити будь-які складники для теплої підлоги надійних виробників.</p> |  | 85 градусів |  | Двожильний. екранований | 4 м |  | Для систем опалення¦Під плитку¦В стяжку | 25 років | Для систем опалення¦Під плитку¦В стяжку |  | 220-240 В змінного струму | Тефлон FEP | Тефлон FEP | від +5°C | 3мм |  |  | 2 м.кв | Для систем опалення¦Під плитку¦В стяжку | 360 W | [36 empty] | katalog/maty/mati-pid-plitku/nagrivalnij-mat-heattech-20-kv-m-(htmat-240-20) | [13 empty] | https://ecopol.com.ua/katalog/maty/mati-pid-plitku/nagrivalnij-mat-heattech-20-kv-m-(htmat-240-20)
527 | HTMAT-240-3.5 | Нагрівальний мат HeatTech (США) 3.5 кв. м. (HTMAT-240-3.5) | 1 | 81 |  | 11190 | 12869 | https://ecopol.com.ua/assets/images/products/527/2605-f109cb3f5a838e34fc926cad1d603200.webp¦https://ecopol.com.ua/assets/images/products/527/2605-5fd137a693525596ea093a7769f5ae04.jpeg | 5 | США | США | США | 0 | 0 | 0 | 1 |  | 5 | Електричні нагрівальні мати можуть використовуватися при установці системи опалення для цілих будівель або навіть для комфортного обігріву тільки однієї кімнати. | <p><strong><em>Нагрівальний мат HeatTech</em> </strong>&ndash; це струмопровідна жила, що виконана з використанням двожильної технології. Кабелі розташовані на спеціальній сітці з клейкою основою, що спрощує монтаж системи опалення. Термомати використовуються для обігріву балконів, ванних кімнат та коридорів, організації теплої стіни у вологих приміщеннях. Запланований термін експлуатації становить 60 років.</p> <p><strong><em>Особливості продукту HeatTech:</em></strong></p> <ul> <li>підвищена потужність &ndash; становить 180 Вт/м2;</li> <li>кількість струмопровідних жил &ndash; 2 шт.;</li> <li>діаметр струмопровідної жили &ndash; 3 мм, тому він не підіймає рівень підлоги;</li> <li>ширина полотна &ndash; 50 см, довжина залежить від площі обігріву;</li> <li>реалізується бухтами певної площі, заборонено його різати;</li> <li>має 4 шари ізоляції &ndash; один з них виконаний з тефлону, також додана тонка металева сітка для захисту від електромагнітного випромінювання;</li> <li>зовнішня ізоляція &ndash; з термостійкого тефлону;</li> <li>максимальна робоча температура &ndash; +80 градусів;</li> <li>ізоляція витримує до 250 градусів, не боїться ультрафіолетових променів;</li> <li>IPX7 &ndash; клас захисту від вологи та пилу, дозволений для використання в США, країнах Єврозони.</li> </ul> <p>Гарантійний строк становить 25 років. Мат монтується у плитковий клей, виробник дозволяє укладати у тонкий шар цементного стягля (товщиною до 10 мм).</p> <h2>Як монтувати</h2> <p>Термомат монтується на підготовану чорнову підлогу. Вона має бути чистою. Перфорована стрічка не потрібна, основа оброблена клеєм. Він надійно тримає мат на чорновій основі. Щоб повернути нагрівальний мат сітку просто обережно обрізають, намагаючись не зачепити кабелі. Після чого заливають цементний стягель, або шар клею для кахлів і саму плитку.</p> <p>Що ще потрібно &ndash; термостат з 2 датчиками, гофротруба для кабелів. Вони не входять до комплекту нагрівального мату, їх треба купувати окремо виходячи з технічних особливостей системи обігріву.</p> <h2>Де купити</h2> <p>Наш інтернет-магазин пропонує нагрівальні мати, додаткове обладнання для теплої підлоги. Якщо є сумніви, то зверніться до наших інженерів. Вони проведуть розрахунки, порадять оптимальний варіант виходячи ваших умов. Крім цього, у нас ви можете замовити будь-які складники для теплої підлоги надійних виробників.</p> |  | 85 градусів |  | Двожильний. екранований | 7 м |  | Для систем опалення¦Під плитку¦В стяжку | 25 років | Для систем опалення¦Під плитку¦В стяжку |  | 220-240 В змінного струму | Тефлон FEP | Тефлон FEP | від +5°C | 3мм |  |  | 3,5 м.кв | Для систем опалення¦Під плитку¦В стяжку | 630 W | [36 empty] | katalog/maty/mati-pid-plitku/nagrivalnij-mat-heattech-35-kv-m-(htmat-240-35) | [13 empty] | https://ecopol.com.ua/katalog/maty/mati-pid-plitku/nagrivalnij-mat-heattech-35-kv-m-(htmat-240-35)
528 | HTMAT-240-0.5 | Нагрівальний мат HeatTech (США) 0.5 кв. м. (HTMAT-240-0.5) | 1 | 81 |  | 4861 | 5590 | https://ecopol.com.ua/assets/images/products/528/2605-f109cb3f5a838e34fc926cad1d603200.jpeg¦https://ecopol.com.ua/assets/images/products/528/2605-5fd137a693525596ea093a7769f5ae04.jpeg | 5 | США | США | США | 0 | 0 | 0 | 1 |  | 5 | Електричні нагрівальні мати можуть використовуватися при установці системи опалення для цілих будівель або навіть для комфортного обігріву тільки однієї кімнати. | <p><strong><em>Нагрівальний мат HeatTech</em> </strong>&ndash; це струмопровідна жила, що виконана з використанням двожильної технології. Кабелі розташовані на спеціальній сітці з клейкою основою, що спрощує монтаж системи опалення. Термомати використовуються для обігріву балконів, ванних кімнат та коридорів, організації теплої стіни у вологих приміщеннях. Запланований термін експлуатації становить 60 років.</p> <p><strong><em>Особливості продукту HeatTech:</em></strong></p> <ul> <li>підвищена потужність &ndash; становить 180 Вт/м2;</li> <li>кількість струмопровідних жил &ndash; 2 шт.;</li> <li>діаметр струмопровідної жили &ndash; 3 мм, тому він не підіймає рівень підлоги;</li> <li>ширина полотна &ndash; 50 см, довжина залежить від площі обігріву;</li> <li>реалізується бухтами певної площі, заборонено його різати;</li> <li>має 4 шари ізоляції &ndash; один з них виконаний з тефлону, також додана тонка металева сітка для захисту від електромагнітного випромінювання;</li> <li>зовнішня ізоляція &ndash; з термостійкого тефлону;</li> <li>максимальна робоча температура &ndash; +80 градусів;</li> <li>ізоляція витримує до 250 градусів, не боїться ультрафіолетових променів;</li> <li>IPX7 &ndash; клас захисту від вологи та пилу, дозволений для використання в США, країнах Єврозони.</li> </ul> <p>Гарантійний строк становить 25 років. Мат монтується у плитковий клей, виробник дозволяє укладати у тонкий шар цементного стягля (товщиною до 10 мм).</p> <h2>Як монтувати</h2> <p>Термомат монтується на підготовану чорнову підлогу. Вона має бути чистою. Перфорована стрічка не потрібна, основа оброблена клеєм. Він надійно тримає мат на чорновій основі. Щоб повернути нагрівальний мат сітку просто обережно обрізають, намагаючись не зачепити кабелі. Після чого заливають цементний стягель, або шар клею для кахлів і саму плитку.</p> <p>Що ще потрібно &ndash; термостат з 2 датчиками, гофротруба для кабелів. Вони не входять до комплекту нагрівального мату, їх треба купувати окремо виходячи з технічних особливостей системи обігріву.</p> <h2>Де купити</h2> <p>Наш інтернет-магазин пропонує нагрівальні мати, додаткове обладнання для теплої підлоги. Якщо є сумніви, то зверніться до наших інженерів. Вони проведуть розрахунки, порадять оптимальний варіант виходячи ваших умов. Крім цього, у нас ви можете замовити будь-які складники для теплої підлоги надійних виробників.</p> |  | 85 градусів |  | Двожильний. екранований | 1 м |  | Для систем опалення¦Під плитку¦В стяжку | 25 років | Для систем опалення¦Під плитку¦В стяжку |  | 220-240 В змінного струму | Тефлон FEP | Тефлон FEP | від +5°C | 3мм |  |  | 0,5 м.кв | Для систем опалення¦Під плитку¦В стяжку | 90 W | [36 empty] | katalog/maty/mati-pid-plitku/nagrivalnij-mat-heattech-05-kv-m-(htmat-240-05) | [13 empty] | https://ecopol.com.ua/katalog/maty/mati-pid-plitku/nagrivalnij-mat-heattech-05-kv-m-(htmat-240-05)
529 | HTMAT-240-1.0 | Нагрівальний мат HeatTech (США) 1.0 кв. м. (HTMAT-240-1.0) | 1 | 81 |  | 5876 | 6757 | https://ecopol.com.ua/assets/images/products/529/2605-f109cb3f5a838e34fc926cad1d603200.webp¦https://ecopol.com.ua/assets/images/products/529/2605-5fd137a693525596ea093a7769f5ae04.jpeg | 5 | США | США | США | 0 | 1 | 0 | 1 |  | 5 | Електричні нагрівальні мати можуть використовуватися при установці системи опалення для цілих будівель або навіть для комфортного обігріву тільки однієї кімнати. | <p><strong><em>Нагрівальний мат HeatTech</em> </strong>&ndash; це струмопровідна жила, що виконана з використанням двожильної технології. Кабелі розташовані на спеціальній сітці з клейкою основою, що спрощує монтаж системи опалення. Термомати використовуються для обігріву балконів, ванних кімнат та коридорів, організації теплої стіни у вологих приміщеннях. Запланований термін експлуатації становить 60 років.</p> <p><strong><em>Особливості продукту HeatTech:</em></strong></p> <ul> <li>підвищена потужність &ndash; становить 180 Вт/м2;</li> <li>кількість струмопровідних жил &ndash; 2 шт.;</li> <li>діаметр струмопровідної жили &ndash; 3 мм, тому він не підіймає рівень підлоги;</li> <li>ширина полотна &ndash; 50 см, довжина залежить від площі обігріву;</li> <li>реалізується бухтами певної площі, заборонено його різати;</li> <li>має 4 шари ізоляції &ndash; один з них виконаний з тефлону, також додана тонка металева сітка для захисту від електромагнітного випромінювання;</li> <li>зовнішня ізоляція &ndash; з термостійкого тефлону;</li> <li>максимальна робоча температура &ndash; +80 градусів;</li> <li>ізоляція витримує до 250 градусів, не боїться ультрафіолетових променів;</li> <li>IPX7 &ndash; клас захисту від вологи та пилу, дозволений для використання в США, країнах Єврозони.</li> </ul> <p>Гарантійний строк становить 25 років. Мат монтується у плитковий клей, виробник дозволяє укладати у тонкий шар цементного стягля (товщиною до 10 мм).</p> <h2>Як монтувати</h2> <p>Термомат монтується на підготовану чорнову підлогу. Вона має бути чистою. Перфорована стрічка не потрібна, основа оброблена клеєм. Він надійно тримає мат на чорновій основі. Щоб повернути нагрівальний мат сітку просто обережно обрізають, намагаючись не зачепити кабелі. Після чого заливають цементний стягель, або шар клею для кахлів і саму плитку.</p> <p>Що ще потрібно &ndash; термостат з 2 датчиками, гофротруба для кабелів. Вони не входять до комплекту нагрівального мату, їх треба купувати окремо виходячи з технічних особливостей системи обігріву.</p> <h2>Де купити</h2> <p>Наш інтернет-магазин пропонує нагрівальні мати, додаткове обладнання для теплої підлоги. Якщо є сумніви, то зверніться до наших інженерів. Вони проведуть розрахунки, порадять оптимальний варіант виходячи ваших умов. Крім цього, у нас ви можете замовити будь-які складники для теплої підлоги надійних виробників.</p> |  | 85 градусів |  | Двожильний. екранований | 2 м |  | Для систем опалення¦Під плитку¦В стяжку | 25 років | Для систем опалення¦Під плитку¦В стяжку |  | 220-240 В змінного струму | Тефлон FEP | Тефлон FEP | від +5°C | 3мм |  |  | 1 м.кв | Для систем опалення¦Під плитку¦В стяжку | 180 W | [36 empty] | katalog/maty/mati-pid-plitku/nagrivalnij-mat-heattech-10-kv-m-(htmat-240-10) | [13 empty] | https://ecopol.com.ua/katalog/maty/mati-pid-plitku/nagrivalnij-mat-heattech-10-kv-m-(htmat-240-10)
530 | HTMAT-240-10.0 | Нагрівальний мат HeatTech (США) 10.0 кв. м. (HTMAT-240-10.0) | 1 | 81 |  | 22319 | 25667 | https://ecopol.com.ua/assets/images/products/530/2605-f109cb3f5a838e34fc926cad1d603200.webp¦https://ecopol.com.ua/assets/images/products/530/2605-5fd137a693525596ea093a7769f5ae04.jpeg | 5 | США | США | США | 0 | 0 | 0 | 1 |  | 5 | Електричні нагрівальні мати можуть використовуватися при установці системи опалення для цілих будівель або навіть для комфортного обігріву тільки однієї кімнати. | <p><strong><em>Нагрівальний мат HeatTech</em> </strong>&ndash; це струмопровідна жила, що виконана з використанням двожильної технології. Кабелі розташовані на спеціальній сітці з клейкою основою, що спрощує монтаж системи опалення. Термомати використовуються для обігріву балконів, ванних кімнат та коридорів, організації теплої стіни у вологих приміщеннях. Запланований термін експлуатації становить 60 років.</p> <p><strong><em>Особливості продукту HeatTech:</em></strong></p> <ul> <li>підвищена потужність &ndash; становить 180 Вт/м2;</li> <li>кількість струмопровідних жил &ndash; 2 шт.;</li> <li>діаметр струмопровідної жили &ndash; 3 мм, тому він не підіймає рівень підлоги;</li> <li>ширина полотна &ndash; 50 см, довжина залежить від площі обігріву;</li> <li>реалізується бухтами певної площі, заборонено його різати;</li> <li>має 4 шари ізоляції &ndash; один з них виконаний з тефлону, також додана тонка металева сітка для захисту від електромагнітного випромінювання;</li> <li>зовнішня ізоляція &ndash; з термостійкого тефлону;</li> <li>максимальна робоча температура &ndash; +80 градусів;</li> <li>ізоляція витримує до 250 градусів, не боїться ультрафіолетових променів;</li> <li>IPX7 &ndash; клас захисту від вологи та пилу, дозволений для використання в США, країнах Єврозони.</li> </ul> <p>Гарантійний строк становить 25 років. Мат монтується у плитковий клей, виробник дозволяє укладати у тонкий шар цементного стягля (товщиною до 10 мм).</p> <h2>Як монтувати</h2> <p>Термомат монтується на підготовану чорнову підлогу. Вона має бути чистою. Перфорована стрічка не потрібна, основа оброблена клеєм. Він надійно тримає мат на чорновій основі. Щоб повернути нагрівальний мат сітку просто обережно обрізають, намагаючись не зачепити кабелі. Після чого заливають цементний стягель, або шар клею для кахлів і саму плитку.</p> <p>Що ще потрібно &ndash; термостат з 2 датчиками, гофротруба для кабелів. Вони не входять до комплекту нагрівального мату, їх треба купувати окремо виходячи з технічних особливостей системи обігріву.</p> <h2>Де купити</h2> <p>Наш інтернет-магазин пропонує нагрівальні мати, додаткове обладнання для теплої підлоги. Якщо є сумніви, то зверніться до наших інженерів. Вони проведуть розрахунки, порадять оптимальний варіант виходячи ваших умов. Крім цього, у нас ви можете замовити будь-які складники для теплої підлоги надійних виробників.</p> |  | 85 градусів |  | Двожильний. екранований | 20 м |  | Для систем опалення¦Під плитку¦В стяжку | 25 років | Для систем опалення¦Під плитку¦В стяжку |  | 220-240 В змінного струму | Тефлон FEP | Тефлон FEP | від +5°C | 3мм |  |  | 10 м.кв | Для систем опалення¦Під плитку¦В стяжку | 1800 W | [36 empty] | katalog/maty/mati-pid-plitku/nagrivalnij-mat-heattech-100-kv-m-(htmat-240-100) | [13 empty] | https://ecopol.com.ua/katalog/maty/mati-pid-plitku/nagrivalnij-mat-heattech-100-kv-m-(htmat-240-100)
531 | HTMAT-240-11.0 | Нагрівальний мат HeatTech (США) 11.0 кв. м. (HTMAT-240-11.0) | 1 | 81 |  | 24137 | 27758 | https://ecopol.com.ua/assets/images/products/531/2605-f109cb3f5a838e34fc926cad1d603200.webp¦https://ecopol.com.ua/assets/images/products/531/2605-5fd137a693525596ea093a7769f5ae04.jpeg | 5 | США | США | США | 0 | 0 | 0 | 1 |  | 5 | Електричні нагрівальні мати можуть використовуватися при установці системи опалення для цілих будівель або навіть для комфортного обігріву тільки однієї кімнати. | <p><strong><em>Нагрівальний мат HeatTech</em> </strong>&ndash; це струмопровідна жила, що виконана з використанням двожильної технології. Кабелі розташовані на спеціальній сітці з клейкою основою, що спрощує монтаж системи опалення. Термомати використовуються для обігріву балконів, ванних кімнат та коридорів, організації теплої стіни у вологих приміщеннях. Запланований термін експлуатації становить 60 років.</p> <p><strong><em>Особливості продукту HeatTech:</em></strong></p> <ul> <li>підвищена потужність &ndash; становить 180 Вт/м2;</li> <li>кількість струмопровідних жил &ndash; 2 шт.;</li> <li>діаметр струмопровідної жили &ndash; 3 мм, тому він не підіймає рівень підлоги;</li> <li>ширина полотна &ndash; 50 см, довжина залежить від площі обігріву;</li> <li>реалізується бухтами певної площі, заборонено його різати;</li> <li>має 4 шари ізоляції &ndash; один з них виконаний з тефлону, також додана тонка металева сітка для захисту від електромагнітного випромінювання;</li> <li>зовнішня ізоляція &ndash; з термостійкого тефлону;</li> <li>максимальна робоча температура &ndash; +80 градусів;</li> <li>ізоляція витримує до 250 градусів, не боїться ультрафіолетових променів;</li> <li>IPX7 &ndash; клас захисту від вологи та пилу, дозволений для використання в США, країнах Єврозони.</li> </ul> <p>Гарантійний строк становить 25 років. Мат монтується у плитковий клей, виробник дозволяє укладати у тонкий шар цементного стягля (товщиною до 10 мм).</p> <h2>Як монтувати</h2> <p>Термомат монтується на підготовану чорнову підлогу. Вона має бути чистою. Перфорована стрічка не потрібна, основа оброблена клеєм. Він надійно тримає мат на чорновій основі. Щоб повернути нагрівальний мат сітку просто обережно обрізають, намагаючись не зачепити кабелі. Після чого заливають цементний стягель, або шар клею для кахлів і саму плитку.</p> <p>Що ще потрібно &ndash; термостат з 2 датчиками, гофротруба для кабелів. Вони не входять до комплекту нагрівального мату, їх треба купувати окремо виходячи з технічних особливостей системи обігріву.</p> <h2>Де купити</h2> <p>Наш інтернет-магазин пропонує нагрівальні мати, додаткове обладнання для теплої підлоги. Якщо є сумніви, то зверніться до наших інженерів. Вони проведуть розрахунки, порадять оптимальний варіант виходячи ваших умов. Крім цього, у нас ви можете замовити будь-які складники для теплої підлоги надійних виробників.</p> |  | 85 градусів |  | Двожильний. екранований | 22 м |  | Для систем опалення¦Під плитку¦В стяжку | 25 років | Для систем опалення¦Під плитку¦В стяжку |  | 220-240 В змінного струму | Тефлон FEP | Тефлон FEP | від +5°C | 3мм |  |  | 11 м.кв | Для систем опалення¦Під плитку¦В стяжку | 1980 W | [36 empty] | katalog/maty/mati-pid-plitku/nagrivalnij-mat-heattech-110-kv-m-(htmat-240-110) | [13 empty] | https://ecopol.com.ua/katalog/maty/mati-pid-plitku/nagrivalnij-mat-heattech-110-kv-m-(htmat-240-110)
532 | HTMAT-240-12.0 | Нагрівальний мат HeatTech (США) 12.0 кв. м. (HTMAT-240-12.0) | 1 | 81 |  | 25772 | 29638 | https://ecopol.com.ua/assets/images/products/532/2605-f109cb3f5a838e34fc926cad1d603200.webp¦https://ecopol.com.ua/assets/images/products/532/2605-5fd137a693525596ea093a7769f5ae04.jpeg | 5 | США | США | США | 0 | 0 | 0 | 1 |  | 5 | Електричні нагрівальні мати можуть використовуватися при установці системи опалення для цілих будівель або навіть для комфортного обігріву тільки однієї кімнати. | <p><strong><em>Нагрівальний мат HeatTech</em> </strong>&ndash; це струмопровідна жила, що виконана з використанням двожильної технології. Кабелі розташовані на спеціальній сітці з клейкою основою, що спрощує монтаж системи опалення. Термомати використовуються для обігріву балконів, ванних кімнат та коридорів, організації теплої стіни у вологих приміщеннях. Запланований термін експлуатації становить 60 років.</p> <p><strong><em>Особливості продукту HeatTech:</em></strong></p> <ul> <li>підвищена потужність &ndash; становить 180 Вт/м2;</li> <li>кількість струмопровідних жил &ndash; 2 шт.;</li> <li>діаметр струмопровідної жили &ndash; 3 мм, тому він не підіймає рівень підлоги;</li> <li>ширина полотна &ndash; 50 см, довжина залежить від площі обігріву;</li> <li>реалізується бухтами певної площі, заборонено його різати;</li> <li>має 4 шари ізоляції &ndash; один з них виконаний з тефлону, також додана тонка металева сітка для захисту від електромагнітного випромінювання;</li> <li>зовнішня ізоляція &ndash; з термостійкого тефлону;</li> <li>максимальна робоча температура &ndash; +80 градусів;</li> <li>ізоляція витримує до 250 градусів, не боїться ультрафіолетових променів;</li> <li>IPX7 &ndash; клас захисту від вологи та пилу, дозволений для використання в США, країнах Єврозони.</li> </ul> <p>Гарантійний строк становить 25 років. Мат монтується у плитковий клей, виробник дозволяє укладати у тонкий шар цементного стягля (товщиною до 10 мм).</p> <h2>Як монтувати</h2> <p>Термомат монтується на підготовану чорнову підлогу. Вона має бути чистою. Перфорована стрічка не потрібна, основа оброблена клеєм. Він надійно тримає мат на чорновій основі. Щоб повернути нагрівальний мат сітку просто обережно обрізають, намагаючись не зачепити кабелі. Після чого заливають цементний стягель, або шар клею для кахлів і саму плитку.</p> <p>Що ще потрібно &ndash; термостат з 2 датчиками, гофротруба для кабелів. Вони не входять до комплекту нагрівального мату, їх треба купувати окремо виходячи з технічних особливостей системи обігріву.</p> <h2>Де купити</h2> <p>Наш інтернет-магазин пропонує нагрівальні мати, додаткове обладнання для теплої підлоги. Якщо є сумніви, то зверніться до наших інженерів. Вони проведуть розрахунки, порадять оптимальний варіант виходячи ваших умов. Крім цього, у нас ви можете замовити будь-які складники для теплої підлоги надійних виробників.</p> |  | 85 градусів |  | Двожильний. екранований | 24 м |  | Для систем опалення¦Під плитку¦В стяжку | 25 років | Для систем опалення¦Під плитку¦В стяжку |  | 220-240 В змінного струму | Тефлон FEP | Тефлон FEP | від +5°C | 3мм |  |  | 12 м.кв | Для систем опалення¦Під плитку¦В стяжку | 2160 W | [36 empty] | katalog/maty/mati-pid-plitku/nagrivalnij-mat-heattech-120-kv-m-(htmat-240-120) | [13 empty] | https://ecopol.com.ua/katalog/maty/mati-pid-plitku/nagrivalnij-mat-heattech-120-kv-m-(htmat-240-120)
536 | HTMAT-240-16.0 | Нагрівальний мат HeatTech (США) 16.0 кв. м. (HTMAT-240-16.0) | 1 | 81 |  | 31950 | 36743 | https://ecopol.com.ua/assets/images/products/536/2605-f109cb3f5a838e34fc926cad1d603200.webp¦https://ecopol.com.ua/assets/images/products/536/2605-5fd137a693525596ea093a7769f5ae04.jpeg | 5 | США | США | США | 0 | 0 | 0 | 1 |  | 5 | Електричні нагрівальні мати можуть використовуватися при установці системи опалення для цілих будівель або навіть для комфортного обігріву тільки однієї кімнати. | <p><strong><em>Нагрівальний мат HeatTech</em> </strong>&ndash; це струмопровідна жила, що виконана з використанням двожильної технології. Кабелі розташовані на спеціальній сітці з клейкою основою, що спрощує монтаж системи опалення. Термомати використовуються для обігріву балконів, ванних кімнат та коридорів, організації теплої стіни у вологих приміщеннях. Запланований термін експлуатації становить 60 років.</p> <p><strong><em>Особливості продукту HeatTech:</em></strong></p> <ul> <li>підвищена потужність &ndash; становить 180 Вт/м2;</li> <li>кількість струмопровідних жил &ndash; 2 шт.;</li> <li>діаметр струмопровідної жили &ndash; 3 мм, тому він не підіймає рівень підлоги;</li> <li>ширина полотна &ndash; 50 см, довжина залежить від площі обігріву;</li> <li>реалізується бухтами певної площі, заборонено його різати;</li> <li>має 4 шари ізоляції &ndash; один з них виконаний з тефлону, також додана тонка металева сітка для захисту від електромагнітного випромінювання;</li> <li>зовнішня ізоляція &ndash; з термостійкого тефлону;</li> <li>максимальна робоча температура &ndash; +80 градусів;</li> <li>ізоляція витримує до 250 градусів, не боїться ультрафіолетових променів;</li> <li>IPX7 &ndash; клас захисту від вологи та пилу, дозволений для використання в США, країнах Єврозони.</li> </ul> <p>Гарантійний строк становить 25 років. Мат монтується у плитковий клей, виробник дозволяє укладати у тонкий шар цементного стягля (товщиною до 10 мм).</p> <h2>Як монтувати</h2> <p>Термомат монтується на підготовану чорнову підлогу. Вона має бути чистою. Перфорована стрічка не потрібна, основа оброблена клеєм. Він надійно тримає мат на чорновій основі. Щоб повернути нагрівальний мат сітку просто обережно обрізають, намагаючись не зачепити кабелі. Після чого заливають цементний стягель, або шар клею для кахлів і саму плитку.</p> <p>Що ще потрібно &ndash; термостат з 2 датчиками, гофротруба для кабелів. Вони не входять до комплекту нагрівального мату, їх треба купувати окремо виходячи з технічних особливостей системи обігріву.</p> <h2>Де купити</h2> <p>Наш інтернет-магазин пропонує нагрівальні мати, додаткове обладнання для теплої підлоги. Якщо є сумніви, то зверніться до наших інженерів. Вони проведуть розрахунки, порадять оптимальний варіант виходячи ваших умов. Крім цього, у нас ви можете замовити будь-які складники для теплої підлоги надійних виробників.</p> |  | 85 градусів |  | Двожильний. екранований | 32 м |  | Для систем опалення¦Під плитку¦В стяжку | 25 років | Для систем опалення¦Під плитку¦В стяжку |  | 220-240 В змінного струму | Тефлон FEP | Тефлон FEP | від +5°C | 3мм |  |  | 16 м.кв | Для систем опалення¦Під плитку¦В стяжку | 2880 W | [36 empty] | katalog/maty/mati-pid-plitku/nagrivalnij-mat-heattech-160-kv-m-(htmat-240-160) | [13 empty] | https://ecopol.com.ua/katalog/maty/mati-pid-plitku/nagrivalnij-mat-heattech-160-kv-m-(htmat-240-160)
537 | HTMAT-240-17.0 | Нагрівальний мат HeatTech (США) 17.0 кв. м. (HTMAT-240-17.0) | 1 | 81 |  | 33298 | 38293 | https://ecopol.com.ua/assets/images/products/537/2605-f109cb3f5a838e34fc926cad1d603200.webp¦https://ecopol.com.ua/assets/images/products/537/2605-5fd137a693525596ea093a7769f5ae04.jpeg | 5 | США | США | США | 0 | 0 | 0 | 1 |  | 5 | Електричні нагрівальні мати можуть використовуватися при установці системи опалення для цілих будівель або навіть для комфортного обігріву тільки однієї кімнати. | <p><strong><em>Нагрівальний мат HeatTech</em> </strong>&ndash; це струмопровідна жила, що виконана з використанням двожильної технології. Кабелі розташовані на спеціальній сітці з клейкою основою, що спрощує монтаж системи опалення. Термомати використовуються для обігріву балконів, ванних кімнат та коридорів, організації теплої стіни у вологих приміщеннях. Запланований термін експлуатації становить 60 років.</p> <p><strong><em>Особливості продукту HeatTech:</em></strong></p> <ul> <li>підвищена потужність &ndash; становить 180 Вт/м2;</li> <li>кількість струмопровідних жил &ndash; 2 шт.;</li> <li>діаметр струмопровідної жили &ndash; 3 мм, тому він не підіймає рівень підлоги;</li> <li>ширина полотна &ndash; 50 см, довжина залежить від площі обігріву;</li> <li>реалізується бухтами певної площі, заборонено його різати;</li> <li>має 4 шари ізоляції &ndash; один з них виконаний з тефлону, також додана тонка металева сітка для захисту від електромагнітного випромінювання;</li> <li>зовнішня ізоляція &ndash; з термостійкого тефлону;</li> <li>максимальна робоча температура &ndash; +80 градусів;</li> <li>ізоляція витримує до 250 градусів, не боїться ультрафіолетових променів;</li> <li>IPX7 &ndash; клас захисту від вологи та пилу, дозволений для використання в США, країнах Єврозони.</li> </ul> <p>Гарантійний строк становить 25 років. Мат монтується у плитковий клей, виробник дозволяє укладати у тонкий шар цементного стягля (товщиною до 10 мм).</p> <h2>Як монтувати</h2> <p>Термомат монтується на підготовану чорнову підлогу. Вона має бути чистою. Перфорована стрічка не потрібна, основа оброблена клеєм. Він надійно тримає мат на чорновій основі. Щоб повернути нагрівальний мат сітку просто обережно обрізають, намагаючись не зачепити кабелі. Після чого заливають цементний стягель, або шар клею для кахлів і саму плитку.</p> <p>Що ще потрібно &ndash; термостат з 2 датчиками, гофротруба для кабелів. Вони не входять до комплекту нагрівального мату, їх треба купувати окремо виходячи з технічних особливостей системи обігріву.</p> <h2>Де купити</h2> <p>Наш інтернет-магазин пропонує нагрівальні мати, додаткове обладнання для теплої підлоги. Якщо є сумніви, то зверніться до наших інженерів. Вони проведуть розрахунки, порадять оптимальний варіант виходячи ваших умов. Крім цього, у нас ви можете замовити будь-які складники для теплої підлоги надійних виробників.</p> |  | 85 градусів |  | Двожильний. екранований | 34 м |  | Для систем опалення¦Під плитку¦В стяжку | 25 років | Для систем опалення¦Під плитку¦В стяжку |  | 220-240 В змінного струму | Тефлон FEP | Тефлон FEP | від +5°C | 3мм |  |  | 17 м.кв | Для систем опалення¦Під плитку¦В стяжку | 3060 W | [36 empty] | katalog/maty/mati-pid-plitku/nagrivalnij-mat-heattech-170-kv-m-(htmat-240-170) | [13 empty] | https://ecopol.com.ua/katalog/maty/mati-pid-plitku/nagrivalnij-mat-heattech-170-kv-m-(htmat-240-170)
538 | HTMAT-240-2.5 | Нагрівальний мат HeatTech (США) 2.5 кв. м. (HTMAT-240-2.5) | 1 | 81 |  | 9146 | 10518 | https://ecopol.com.ua/assets/images/products/538/2605-f109cb3f5a838e34fc926cad1d603200.webp¦https://ecopol.com.ua/assets/images/products/538/2605-5fd137a693525596ea093a7769f5ae04.jpeg | 5 | США | США | США | 0 | 0 | 0 | 1 |  | 5 | Електричні нагрівальні мати можуть використовуватися при установці системи опалення для цілих будівель або навіть для комфортного обігріву тільки однієї кімнати. | <p><strong><em>Нагрівальний мат HeatTech</em> </strong>&ndash; це струмопровідна жила, що виконана з використанням двожильної технології. Кабелі розташовані на спеціальній сітці з клейкою основою, що спрощує монтаж системи опалення. Термомати використовуються для обігріву балконів, ванних кімнат та коридорів, організації теплої стіни у вологих приміщеннях. Запланований термін експлуатації становить 60 років.</p> <p><strong><em>Особливості продукту HeatTech:</em></strong></p> <ul> <li>підвищена потужність &ndash; становить 180 Вт/м2;</li> <li>кількість струмопровідних жил &ndash; 2 шт.;</li> <li>діаметр струмопровідної жили &ndash; 3 мм, тому він не підіймає рівень підлоги;</li> <li>ширина полотна &ndash; 50 см, довжина залежить від площі обігріву;</li> <li>реалізується бухтами певної площі, заборонено його різати;</li> <li>має 4 шари ізоляції &ndash; один з них виконаний з тефлону, також додана тонка металева сітка для захисту від електромагнітного випромінювання;</li> <li>зовнішня ізоляція &ndash; з термостійкого тефлону;</li> <li>максимальна робоча температура &ndash; +80 градусів;</li> <li>ізоляція витримує до 250 градусів, не боїться ультрафіолетових променів;</li> <li>IPX7 &ndash; клас захисту від вологи та пилу, дозволений для використання в США, країнах Єврозони.</li> </ul> <p>Гарантійний строк становить 25 років. Мат монтується у плитковий клей, виробник дозволяє укладати у тонкий шар цементного стягля (товщиною до 10 мм).</p> <h2>Як монтувати</h2> <p>Термомат монтується на підготовану чорнову підлогу. Вона має бути чистою. Перфорована стрічка не потрібна, основа оброблена клеєм. Він надійно тримає мат на чорновій основі. Щоб повернути нагрівальний мат сітку просто обережно обрізають, намагаючись не зачепити кабелі. Після чого заливають цементний стягель, або шар клею для кахлів і саму плитку.</p> <p>Що ще потрібно &ndash; термостат з 2 датчиками, гофротруба для кабелів. Вони не входять до комплекту нагрівального мату, їх треба купувати окремо виходячи з технічних особливостей системи обігріву.</p> <h2>Де купити</h2> <p>Наш інтернет-магазин пропонує нагрівальні мати, додаткове обладнання для теплої підлоги. Якщо є сумніви, то зверніться до наших інженерів. Вони проведуть розрахунки, порадять оптимальний варіант виходячи ваших умов. Крім цього, у нас ви можете замовити будь-які складники для теплої підлоги надійних виробників.</p> |  | 85 градусів |  | Двожильний. екранований | 5 м |  | Для систем опалення¦Під плитку¦В стяжку | 25 років | Для систем опалення¦Під плитку¦В стяжку |  | 220-240 В змінного струму | Тефлон FEP | Тефлон FEP | від +5°C | 3мм |  |  | 2,5 м.кв | Для систем опалення¦Під плитку¦В стяжку | 450 W | [36 empty] | katalog/maty/mati-pid-plitku/nagrivalnij-mat-heattech-25-kv-m-(htmat-240-25) | [13 empty] | https://ecopol.com.ua/katalog/maty/mati-pid-plitku/nagrivalnij-mat-heattech-25-kv-m-(htmat-240-25)
539 | HTMAT-240-3.0 | Нагрівальний мат HeatTech (США) 3.0 кв. м. (HTMAT-240-3.0) | 1 | 81 |  | 10175 | 11701 | https://ecopol.com.ua/assets/images/products/539/2605-f109cb3f5a838e34fc926cad1d603200.webp¦https://ecopol.com.ua/assets/images/products/539/2605-5fd137a693525596ea093a7769f5ae04.jpeg | 5 | США | США | США | 0 | 1 | 0 | 1 |  | 5 | Електричні нагрівальні мати можуть використовуватися при установці системи опалення для цілих будівель або навіть для комфортного обігріву тільки однієї кімнати. | <p><strong><em>Нагрівальний мат HeatTech</em> </strong>&ndash; це струмопровідна жила, що виконана з використанням двожильної технології. Кабелі розташовані на спеціальній сітці з клейкою основою, що спрощує монтаж системи опалення. Термомати використовуються для обігріву балконів, ванних кімнат та коридорів, організації теплої стіни у вологих приміщеннях. Запланований термін експлуатації становить 60 років.</p> <p><strong><em>Особливості продукту HeatTech:</em></strong></p> <ul> <li>підвищена потужність &ndash; становить 180 Вт/м2;</li> <li>кількість струмопровідних жил &ndash; 2 шт.;</li> <li>діаметр струмопровідної жили &ndash; 3 мм, тому він не підіймає рівень підлоги;</li> <li>ширина полотна &ndash; 50 см, довжина залежить від площі обігріву;</li> <li>реалізується бухтами певної площі, заборонено його різати;</li> <li>має 4 шари ізоляції &ndash; один з них виконаний з тефлону, також додана тонка металева сітка для захисту від електромагнітного випромінювання;</li> <li>зовнішня ізоляція &ndash; з термостійкого тефлону;</li> <li>максимальна робоча температура &ndash; +80 градусів;</li> <li>ізоляція витримує до 250 градусів, не боїться ультрафіолетових променів;</li> <li>IPX7 &ndash; клас захисту від вологи та пилу, дозволений для використання в США, країнах Єврозони.</li> </ul> <p>Гарантійний строк становить 25 років. Мат монтується у плитковий клей, виробник дозволяє укладати у тонкий шар цементного стягля (товщиною до 10 мм).</p> <h2>Як монтувати</h2> <p>Термомат монтується на підготовану чорнову підлогу. Вона має бути чистою. Перфорована стрічка не потрібна, основа оброблена клеєм. Він надійно тримає мат на чорновій основі. Щоб повернути нагрівальний мат сітку просто обережно обрізають, намагаючись не зачепити кабелі. Після чого заливають цементний стягель, або шар клею для кахлів і саму плитку.</p> <p>Що ще потрібно &ndash; термостат з 2 датчиками, гофротруба для кабелів. Вони не входять до комплекту нагрівального мату, їх треба купувати окремо виходячи з технічних особливостей системи обігріву.</p> <h2>Де купити</h2> <p>Наш інтернет-магазин пропонує нагрівальні мати, додаткове обладнання для теплої підлоги. Якщо є сумніви, то зверніться до наших інженерів. Вони проведуть розрахунки, порадять оптимальний варіант виходячи ваших умов. Крім цього, у нас ви можете замовити будь-які складники для теплої підлоги надійних виробників.</p> |  | 85 градусів |  | Двожильний. екранований | 6 м |  | Для систем опалення¦Під плитку¦В стяжку | 25 років | Для систем опалення¦Під плитку¦В стяжку |  | 220-240 В змінного струму | Тефлон FEP | Тефлон FEP | від +5°C | 3мм |  |  | 3 м.кв | Для систем опалення¦Під плитку¦В стяжку | 540 W | [36 empty] | katalog/maty/mati-pid-plitku/nagrivalnij-mat-heattech-30-kv-m-(htmat-240-30) | [13 empty] | https://ecopol.com.ua/katalog/maty/mati-pid-plitku/nagrivalnij-mat-heattech-30-kv-m-(htmat-240-30)
541 | HTMAT-240-4.5 | Нагрівальний мат HeatTech (США) 4.5 кв. м. (HTMAT-240-4.5) | 1 | 81 |  | 13128 | 15097 | https://ecopol.com.ua/assets/images/products/541/2605-f109cb3f5a838e34fc926cad1d603200.webp¦https://ecopol.com.ua/assets/images/products/541/2605-5fd137a693525596ea093a7769f5ae04.jpeg | 5 | США | США | США | 0 | 0 | 0 | 1 |  | 5 | Електричні нагрівальні мати можуть використовуватися при установці системи опалення для цілих будівель або навіть для комфортного обігріву тільки однієї кімнати. | <p><strong><em>Нагрівальний мат HeatTech</em> </strong>&ndash; це струмопровідна жила, що виконана з використанням двожильної технології. Кабелі розташовані на спеціальній сітці з клейкою основою, що спрощує монтаж системи опалення. Термомати використовуються для обігріву балконів, ванних кімнат та коридорів, організації теплої стіни у вологих приміщеннях. Запланований термін експлуатації становить 60 років.</p> <p><strong><em>Особливості продукту HeatTech:</em></strong></p> <ul> <li>підвищена потужність &ndash; становить 180 Вт/м2;</li> <li>кількість струмопровідних жил &ndash; 2 шт.;</li> <li>діаметр струмопровідної жили &ndash; 3 мм, тому він не підіймає рівень підлоги;</li> <li>ширина полотна &ndash; 50 см, довжина залежить від площі обігріву;</li> <li>реалізується бухтами певної площі, заборонено його різати;</li> <li>має 4 шари ізоляції &ndash; один з них виконаний з тефлону, також додана тонка металева сітка для захисту від електромагнітного випромінювання;</li> <li>зовнішня ізоляція &ndash; з термостійкого тефлону;</li> <li>максимальна робоча температура &ndash; +80 градусів;</li> <li>ізоляція витримує до 250 градусів, не боїться ультрафіолетових променів;</li> <li>IPX7 &ndash; клас захисту від вологи та пилу, дозволений для використання в США, країнах Єврозони.</li> </ul> <p>Гарантійний строк становить 25 років. Мат монтується у плитковий клей, виробник дозволяє укладати у тонкий шар цементного стягля (товщиною до 10 мм).</p> <h2>Як монтувати</h2> <p>Термомат монтується на підготовану чорнову підлогу. Вона має бути чистою. Перфорована стрічка не потрібна, основа оброблена клеєм. Він надійно тримає мат на чорновій основі. Щоб повернути нагрівальний мат сітку просто обережно обрізають, намагаючись не зачепити кабелі. Після чого заливають цементний стягель, або шар клею для кахлів і саму плитку.</p> <p>Що ще потрібно &ndash; термостат з 2 датчиками, гофротруба для кабелів. Вони не входять до комплекту нагрівального мату, їх треба купувати окремо виходячи з технічних особливостей системи обігріву.</p> <h2>Де купити</h2> <p>Наш інтернет-магазин пропонує нагрівальні мати, додаткове обладнання для теплої підлоги. Якщо є сумніви, то зверніться до наших інженерів. Вони проведуть розрахунки, порадять оптимальний варіант виходячи ваших умов. Крім цього, у нас ви можете замовити будь-які складники для теплої підлоги надійних виробників.</p> |  | 85 градусів |  | Двожильний. екранований | 9 м |  | Для систем опалення¦Під плитку¦В стяжку | 25 років | Для систем опалення¦Під плитку¦В стяжку |  | 220-240 В змінного струму | Тефлон FEP | Тефлон FEP | від +5°C | 3мм |  |  | 4,5 м.кв | Для систем опалення¦Під плитку¦В стяжку | 810 W | [36 empty] | katalog/maty/mati-pid-plitku/nagrivalnij-mat-heattech-45-kv-m-(htmat-240-45) | [13 empty] | https://ecopol.com.ua/katalog/maty/mati-pid-plitku/nagrivalnij-mat-heattech-45-kv-m-(htmat-240-45)
542 | HTMAT-240-5.0 | Нагрівальний мат HeatTech (США) 5.0 кв. м. (HTMAT-240-5.0) | 1 | 81 |  | 13885 | 15968 | https://ecopol.com.ua/assets/images/products/542/2605-f109cb3f5a838e34fc926cad1d603200.webp¦https://ecopol.com.ua/assets/images/products/542/2605-5fd137a693525596ea093a7769f5ae04.jpeg | 5 | США | США | США | 0 | 1 | 0 | 1 |  | 5 | Електричні нагрівальні мати можуть використовуватися при установці системи опалення для цілих будівель або навіть для комфортного обігріву тільки однієї кімнати. | <p><strong><em>Нагрівальний мат HeatTech</em> </strong>&ndash; це струмопровідна жила, що виконана з використанням двожильної технології. Кабелі розташовані на спеціальній сітці з клейкою основою, що спрощує монтаж системи опалення. Термомати використовуються для обігріву балконів, ванних кімнат та коридорів, організації теплої стіни у вологих приміщеннях. Запланований термін експлуатації становить 60 років.</p> <p><strong><em>Особливості продукту HeatTech:</em></strong></p> <ul> <li>підвищена потужність &ndash; становить 180 Вт/м2;</li> <li>кількість струмопровідних жил &ndash; 2 шт.;</li> <li>діаметр струмопровідної жили &ndash; 3 мм, тому він не підіймає рівень підлоги;</li> <li>ширина полотна &ndash; 50 см, довжина залежить від площі обігріву;</li> <li>реалізується бухтами певної площі, заборонено його різати;</li> <li>має 4 шари ізоляції &ndash; один з них виконаний з тефлону, також додана тонка металева сітка для захисту від електромагнітного випромінювання;</li> <li>зовнішня ізоляція &ndash; з термостійкого тефлону;</li> <li>максимальна робоча температура &ndash; +80 градусів;</li> <li>ізоляція витримує до 250 градусів, не боїться ультрафіолетових променів;</li> <li>IPX7 &ndash; клас захисту від вологи та пилу, дозволений для використання в США, країнах Єврозони.</li> </ul> <p>Гарантійний строк становить 25 років. Мат монтується у плитковий клей, виробник дозволяє укладати у тонкий шар цементного стягля (товщиною до 10 мм).</p> <h2>Як монтувати</h2> <p>Термомат монтується на підготовану чорнову підлогу. Вона має бути чистою. Перфорована стрічка не потрібна, основа оброблена клеєм. Він надійно тримає мат на чорновій основі. Щоб повернути нагрівальний мат сітку просто обережно обрізають, намагаючись не зачепити кабелі. Після чого заливають цементний стягель, або шар клею для кахлів і саму плитку.</p> <p>Що ще потрібно &ndash; термостат з 2 датчиками, гофротруба для кабелів. Вони не входять до комплекту нагрівального мату, їх треба купувати окремо виходячи з технічних особливостей системи обігріву.</p> <h2>Де купити</h2> <p>Наш інтернет-магазин пропонує нагрівальні мати, додаткове обладнання для теплої підлоги. Якщо є сумніви, то зверніться до наших інженерів. Вони проведуть розрахунки, порадять оптимальний варіант виходячи ваших умов. Крім цього, у нас ви можете замовити будь-які складники для теплої підлоги надійних виробників.</p> |  | 85 градусів |  | Двожильний. екранований | 10 м |  | Для систем опалення¦Під плитку¦В стяжку | 25 років | Для систем опалення¦Під плитку¦В стяжку |  | 220-240 В змінного струму | Тефлон FEP | Тефлон FEP | від +5°C | 3мм |  |  | 5 м.кв | Для систем опалення¦Під плитку¦В стяжку | 900 W | [36 empty] | katalog/maty/mati-pid-plitku/nagrivalnij-mat-heattech-50-kv-m-(htmat-240-50) | [13 empty] | https://ecopol.com.ua/katalog/maty/mati-pid-plitku/nagrivalnij-mat-heattech-50-kv-m-(htmat-240-50)
543 | HTMAT-240-6.0 | Нагрівальний мат HeatTech (США) 6.0 кв. м. (HTMAT-240-6.0) | 1 | 81 |  | 15552 | 17885 | https://ecopol.com.ua/assets/images/products/543/2605-f109cb3f5a838e34fc926cad1d603200.webp¦https://ecopol.com.ua/assets/images/products/543/2605-5fd137a693525596ea093a7769f5ae04.jpeg | 5 | США | США | США | 0 | 0 | 0 | 1 |  | 5 | Електричні нагрівальні мати можуть використовуватися при установці системи опалення для цілих будівель або навіть для комфортного обігріву тільки однієї кімнати. | <p><strong><em>Нагрівальний мат HeatTech</em> </strong>&ndash; це струмопровідна жила, що виконана з використанням двожильної технології. Кабелі розташовані на спеціальній сітці з клейкою основою, що спрощує монтаж системи опалення. Термомати використовуються для обігріву балконів, ванних кімнат та коридорів, організації теплої стіни у вологих приміщеннях. Запланований термін експлуатації становить 60 років.</p> <p><strong><em>Особливості продукту HeatTech:</em></strong></p> <ul> <li>підвищена потужність &ndash; становить 180 Вт/м2;</li> <li>кількість струмопровідних жил &ndash; 2 шт.;</li> <li>діаметр струмопровідної жили &ndash; 3 мм, тому він не підіймає рівень підлоги;</li> <li>ширина полотна &ndash; 50 см, довжина залежить від площі обігріву;</li> <li>реалізується бухтами певної площі, заборонено його різати;</li> <li>має 4 шари ізоляції &ndash; один з них виконаний з тефлону, також додана тонка металева сітка для захисту від електромагнітного випромінювання;</li> <li>зовнішня ізоляція &ndash; з термостійкого тефлону;</li> <li>максимальна робоча температура &ndash; +80 градусів;</li> <li>ізоляція витримує до 250 градусів, не боїться ультрафіолетових променів;</li> <li>IPX7 &ndash; клас захисту від вологи та пилу, дозволений для використання в США, країнах Єврозони.</li> </ul> <p>Гарантійний строк становить 25 років. Мат монтується у плитковий клей, виробник дозволяє укладати у тонкий шар цементного стягля (товщиною до 10 мм).</p> <h2>Як монтувати</h2> <p>Термомат монтується на підготовану чорнову підлогу. Вона має бути чистою. Перфорована стрічка не потрібна, основа оброблена клеєм. Він надійно тримає мат на чорновій основі. Щоб повернути нагрівальний мат сітку просто обережно обрізають, намагаючись не зачепити кабелі. Після чого заливають цементний стягель, або шар клею для кахлів і саму плитку.</p> <p>Що ще потрібно &ndash; термостат з 2 датчиками, гофротруба для кабелів. Вони не входять до комплекту нагрівального мату, їх треба купувати окремо виходячи з технічних особливостей системи обігріву.</p> <h2>Де купити</h2> <p>Наш інтернет-магазин пропонує нагрівальні мати, додаткове обладнання для теплої підлоги. Якщо є сумніви, то зверніться до наших інженерів. Вони проведуть розрахунки, порадять оптимальний варіант виходячи ваших умов. Крім цього, у нас ви можете замовити будь-які складники для теплої підлоги надійних виробників.</p> |  | 85 градусів |  | Двожильний. екранований | 12 м |  | Для систем опалення¦Під плитку¦В стяжку | 25 років | Для систем опалення¦Під плитку¦В стяжку |  | 220-240 В змінного струму | Тефлон FEP | Тефлон FEP | від +5°C | 3мм |  |  | 6 м.кв | Для систем опалення¦Під плитку¦В стяжку | 1080 W | [36 empty] | katalog/maty/mati-pid-plitku/nagrivalnij-mat-heattech-60-kv-m-(htmat-240-60) | [13 empty] | https://ecopol.com.ua/katalog/maty/mati-pid-plitku/nagrivalnij-mat-heattech-60-kv-m-(htmat-240-60)
544 | HTMAT-240-7.0 | Нагрівальний мат HeatTech (США) 7.0 кв. м. (HTMAT-240-7.0) | 1 | 81 |  | 17201 | 19781 | https://ecopol.com.ua/assets/images/products/544/2605-f109cb3f5a838e34fc926cad1d603200.webp¦https://ecopol.com.ua/assets/images/products/544/2605-5fd137a693525596ea093a7769f5ae04.jpeg | 5 | США | США | США | 0 | 0 | 0 | 1 |  | 5 | Електричні нагрівальні мати можуть використовуватися при установці системи опалення для цілих будівель або навіть для комфортного обігріву тільки однієї кімнати. | <p><strong><em>Нагрівальний мат HeatTech</em> </strong>&ndash; це струмопровідна жила, що виконана з використанням двожильної технології. Кабелі розташовані на спеціальній сітці з клейкою основою, що спрощує монтаж системи опалення. Термомати використовуються для обігріву балконів, ванних кімнат та коридорів, організації теплої стіни у вологих приміщеннях. Запланований термін експлуатації становить 60 років.</p> <p><strong><em>Особливості продукту HeatTech:</em></strong></p> <ul> <li>підвищена потужність &ndash; становить 180 Вт/м2;</li> <li>кількість струмопровідних жил &ndash; 2 шт.;</li> <li>діаметр струмопровідної жили &ndash; 3 мм, тому він не підіймає рівень підлоги;</li> <li>ширина полотна &ndash; 50 см, довжина залежить від площі обігріву;</li> <li>реалізується бухтами певної площі, заборонено його різати;</li> <li>має 4 шари ізоляції &ndash; один з них виконаний з тефлону, також додана тонка металева сітка для захисту від електромагнітного випромінювання;</li> <li>зовнішня ізоляція &ndash; з термостійкого тефлону;</li> <li>максимальна робоча температура &ndash; +80 градусів;</li> <li>ізоляція витримує до 250 градусів, не боїться ультрафіолетових променів;</li> <li>IPX7 &ndash; клас захисту від вологи та пилу, дозволений для використання в США, країнах Єврозони.</li> </ul> <p>Гарантійний строк становить 25 років. Мат монтується у плитковий клей, виробник дозволяє укладати у тонкий шар цементного стягля (товщиною до 10 мм).</p> <h2>Як монтувати</h2> <p>Термомат монтується на підготовану чорнову підлогу. Вона має бути чистою. Перфорована стрічка не потрібна, основа оброблена клеєм. Він надійно тримає мат на чорновій основі. Щоб повернути нагрівальний мат сітку просто обережно обрізають, намагаючись не зачепити кабелі. Після чого заливають цементний стягель, або шар клею для кахлів і саму плитку.</p> <p>Що ще потрібно &ndash; термостат з 2 датчиками, гофротруба для кабелів. Вони не входять до комплекту нагрівального мату, їх треба купувати окремо виходячи з технічних особливостей системи обігріву.</p> <h2>Де купити</h2> <p>Наш інтернет-магазин пропонує нагрівальні мати, додаткове обладнання для теплої підлоги. Якщо є сумніви, то зверніться до наших інженерів. Вони проведуть розрахунки, порадять оптимальний варіант виходячи ваших умов. Крім цього, у нас ви можете замовити будь-які складники для теплої підлоги надійних виробників.</p> |  | 85 градусів |  | Двожильний. екранований | 14 м |  | Для систем опалення¦Під плитку¦В стяжку | 25 років | Для систем опалення¦Під плитку¦В стяжку |  | 220-240 В змінного струму | Тефлон FEP | Тефлон FEP | від +5°C | 3мм |  |  | 7 м.кв | Для систем опалення¦Під плитку¦В стяжку | 1260 W | [36 empty] | katalog/maty/mati-pid-plitku/nagrivalnij-mat-heattech-70-kv-m-(htmat-240-70) | [13 empty] | https://ecopol.com.ua/katalog/maty/mati-pid-plitku/nagrivalnij-mat-heattech-70-kv-m-(htmat-240-70)
545 | HTMAT-240-8.0 | Нагрівальний мат HeatTech (США) 8.0 кв. м. (HTMAT-240-8.0) | 1 | 81 |  | 18928 | 21767 | https://ecopol.com.ua/assets/images/products/545/2605-f109cb3f5a838e34fc926cad1d603200.webp¦https://ecopol.com.ua/assets/images/products/545/2605-5fd137a693525596ea093a7769f5ae04.jpeg | 5 | США | США | США | 0 | 0 | 0 | 1 |  | 5 | Електричні нагрівальні мати можуть використовуватися при установці системи опалення для цілих будівель або навіть для комфортного обігріву тільки однієї кімнати. | <p><strong><em>Нагрівальний мат HeatTech</em> </strong>&ndash; це струмопровідна жила, що виконана з використанням двожильної технології. Кабелі розташовані на спеціальній сітці з клейкою основою, що спрощує монтаж системи опалення. Термомати використовуються для обігріву балконів, ванних кімнат та коридорів, організації теплої стіни у вологих приміщеннях. Запланований термін експлуатації становить 60 років.</p> <p><strong><em>Особливості продукту HeatTech:</em></strong></p> <ul> <li>підвищена потужність &ndash; становить 180 Вт/м2;</li> <li>кількість струмопровідних жил &ndash; 2 шт.;</li> <li>діаметр струмопровідної жили &ndash; 3 мм, тому він не підіймає рівень підлоги;</li> <li>ширина полотна &ndash; 50 см, довжина залежить від площі обігріву;</li> <li>реалізується бухтами певної площі, заборонено його різати;</li> <li>має 4 шари ізоляції &ndash; один з них виконаний з тефлону, також додана тонка металева сітка для захисту від електромагнітного випромінювання;</li> <li>зовнішня ізоляція &ndash; з термостійкого тефлону;</li> <li>максимальна робоча температура &ndash; +80 градусів;</li> <li>ізоляція витримує до 250 градусів, не боїться ультрафіолетових променів;</li> <li>IPX7 &ndash; клас захисту від вологи та пилу, дозволений для використання в США, країнах Єврозони.</li> </ul> <p>Гарантійний строк становить 25 років. Мат монтується у плитковий клей, виробник дозволяє укладати у тонкий шар цементного стягля (товщиною до 10 мм).</p> <h2>Як монтувати</h2> <p>Термомат монтується на підготовану чорнову підлогу. Вона має бути чистою. Перфорована стрічка не потрібна, основа оброблена клеєм. Він надійно тримає мат на чорновій основі. Щоб повернути нагрівальний мат сітку просто обережно обрізають, намагаючись не зачепити кабелі. Після чого заливають цементний стягель, або шар клею для кахлів і саму плитку.</p> <p>Що ще потрібно &ndash; термостат з 2 датчиками, гофротруба для кабелів. Вони не входять до комплекту нагрівального мату, їх треба купувати окремо виходячи з технічних особливостей системи обігріву.</p> <h2>Де купити</h2> <p>Наш інтернет-магазин пропонує нагрівальні мати, додаткове обладнання для теплої підлоги. Якщо є сумніви, то зверніться до наших інженерів. Вони проведуть розрахунки, порадять оптимальний варіант виходячи ваших умов. Крім цього, у нас ви можете замовити будь-які складники для теплої підлоги надійних виробників.</p> |  | 85 градусів |  | Двожильний. екранований | 16 м |  | Для систем опалення¦Під плитку¦В стяжку | 25 років | Для систем опалення¦Під плитку¦В стяжку |  | 220-240 В змінного струму | Тефлон FEP | Тефлон FEP | від +5°C | 3мм |  |  | 8 м.кв | Для систем опалення¦Під плитку¦В стяжку | 1440 W | [36 empty] | katalog/maty/mati-pid-plitku/nagrivalnij-mat-heattech-80-kv-m-(htmat-240-80) | [13 empty] | https://ecopol.com.ua/katalog/maty/mati-pid-plitku/nagrivalnij-mat-heattech-80-kv-m-(htmat-240-80)
546 | HTMAT-240-9.0 | Нагрівальний мат HeatTech (США) 9.0 кв. м. (HTMAT-240-9.0) | 1 | 81 |  | 20593 | 23682 | https://ecopol.com.ua/assets/images/products/546/2605-f109cb3f5a838e34fc926cad1d603200.webp¦https://ecopol.com.ua/assets/images/products/546/2605-5fd137a693525596ea093a7769f5ae04.jpeg | 5 | США | США | США | 0 | 0 | 0 | 1 |  | 5 | Електричні нагрівальні мати можуть використовуватися при установці системи опалення для цілих будівель або навіть для комфортного обігріву тільки однієї кімнати. | <p><strong><em>Нагрівальний мат HeatTech</em> </strong>&ndash; це струмопровідна жила, що виконана з використанням двожильної технології. Кабелі розташовані на спеціальній сітці з клейкою основою, що спрощує монтаж системи опалення. Термомати використовуються для обігріву балконів, ванних кімнат та коридорів, організації теплої стіни у вологих приміщеннях. Запланований термін експлуатації становить 60 років.</p> <p><strong><em>Особливості продукту HeatTech:</em></strong></p> <ul> <li>підвищена потужність &ndash; становить 180 Вт/м2;</li> <li>кількість струмопровідних жил &ndash; 2 шт.;</li> <li>діаметр струмопровідної жили &ndash; 3 мм, тому він не підіймає рівень підлоги;</li> <li>ширина полотна &ndash; 50 см, довжина залежить від площі обігріву;</li> <li>реалізується бухтами певної площі, заборонено його різати;</li> <li>має 4 шари ізоляції &ndash; один з них виконаний з тефлону, також додана тонка металева сітка для захисту від електромагнітного випромінювання;</li> <li>зовнішня ізоляція &ndash; з термостійкого тефлону;</li> <li>максимальна робоча температура &ndash; +80 градусів;</li> <li>ізоляція витримує до 250 градусів, не боїться ультрафіолетових променів;</li> <li>IPX7 &ndash; клас захисту від вологи та пилу, дозволений для використання в США, країнах Єврозони.</li> </ul> <p>Гарантійний строк становить 25 років. Мат монтується у плитковий клей, виробник дозволяє укладати у тонкий шар цементного стягля (товщиною до 10 мм).</p> <h2>Як монтувати</h2> <p>Термомат монтується на підготовану чорнову підлогу. Вона має бути чистою. Перфорована стрічка не потрібна, основа оброблена клеєм. Він надійно тримає мат на чорновій основі. Щоб повернути нагрівальний мат сітку просто обережно обрізають, намагаючись не зачепити кабелі. Після чого заливають цементний стягель, або шар клею для кахлів і саму плитку.</p> <p>Що ще потрібно &ndash; термостат з 2 датчиками, гофротруба для кабелів. Вони не входять до комплекту нагрівального мату, їх треба купувати окремо виходячи з технічних особливостей системи обігріву.</p> <h2>Де купити</h2> <p>Наш інтернет-магазин пропонує нагрівальні мати, додаткове обладнання для теплої підлоги. Якщо є сумніви, то зверніться до наших інженерів. Вони проведуть розрахунки, порадять оптимальний варіант виходячи ваших умов. Крім цього, у нас ви можете замовити будь-які складники для теплої підлоги надійних виробників.</p> |  | 85 градусів |  | Двожильний. екранований | 18 м |  | Для систем опалення¦Під плитку¦В стяжку | 25 років | Для систем опалення¦Під плитку¦В стяжку |  | 220-240 В змінного струму | Тефлон FEP | Тефлон FEP | від +5°C | 3мм |  |  | 9 м.кв | Для систем опалення¦Під плитку¦В стяжку | 1620 W | [36 empty] | katalog/maty/mati-pid-plitku/nagrivalnij-mat-heattech-90-kv-m-(htmat-240-90) | [13 empty] | https://ecopol.com.ua/katalog/maty/mati-pid-plitku/nagrivalnij-mat-heattech-90-kv-m-(htmat-240-90)
550 | FE/M180-1980 | Нагрівальний мат Schwarz (Німеччина) 11.0 м. кв. (FE/M180-1980) | 1 | 81 |  | 19307 | 22203 | https://ecopol.com.ua/assets/images/products/550/c21a804d24319bd1a31cd3932b95c166.jpeg | 16 | Німеччина | Німеччина | Німеччина | 0 | 0 | 0 | 1 |  | 5 | Електричні нагрівальні мати можуть використовуватися при установці системи опалення для цілих будівель або навіть для комфортного обігріву тільки однієї кімнати. | <p><em><strong>Нагрівальні мати Schwarz</strong> </em>&ndash; двожильна струмопровідна жила, що розташована на самоклеючій сітці. Використовуються для організації теплої підлоги у приміщеннях різного призначення. Виробничі потужності компанії розташовані у Німеччині, продукти ТМ Schwarz дозволені для використання та продажу в Україні, США, Євросоюзі.</p> <p><em><strong>Особливості термоматів:</strong></em></p> <ul> <li>товщина &ndash; 3,5 мм, майже не піднімає рівень підлоги;</li> <li>може монтуватися у плитковий клей, тонкий цементний стягель, самовирівнювальну суміш для підлоги;</li> <li>фінішне покриття &ndash; плитка, керамограніт, ламінат й паркет (але під ці покриття потрібен шар ізоляції з цементної суміші товщиною від 5 мм);</li> <li>профіль кабелю &ndash; ідеально круглий, він підходить для всіх типів підлог;</li> <li>ізоляція &ndash; подвійна із тефлону, зовнішня з ПВХ;</li> <li>виготовлений з екологічних матеріалів, не виділяє токсичних речовин;</li> <li>ширина самоклеючою підкладки становить 50 см;</li> <li>не потрібна монтажна стрічка для укладання &ndash; достатньо розвернути рулон та розкласти мат на підготовану чорнову підлогу;</li> <li>не підтримує горіння, витримує температуру до 250 градусів;</li> <li>максимальна робоча температура &ndash; +80 градусів;</li> <li>робоча напруга &ndash; 220&ndash;230 В, не потрібен трифазний лічильник;</li> <li>гарантія виробника &ndash; 20 років;</li> <li>максимальний розмір мата у комплекті &ndash; 17 кв. м.</li> </ul> <p>Нагрівальні мати Schwarz дозволено монтувати лише у приміщеннях &ndash; коридорах, ванних кімнатах, деяких промислових об&rsquo;єктах.</p> <h2>Де купити</h2> <p>Наш інтернет-магазин пропонує нагрівальні мати Schwarz для гуртових та роздрібних покупців. Звертаємо увагу, що струмопровідні жили реалізуються лише комплектами певної площі. Тож якщо є сумніви, то зверніться до наших менеджерів. Ми допоможемо зробити розрахунки та підібрати комплект виходячи з ваших побажань та інформації.</p> |  | 85 градусів |  | Двожильний. екранований | 22 м |  | Для систем опалення¦Під плитку | 20 років | Для систем опалення¦Під плитку |  | 220-240 В змінного струму | Тефлон FEP | PVС | від +5°C | 4 мм |  |  | 11 м.кв | Для систем опалення¦Під плитку | 1980 W | [36 empty] | katalog/maty/mati-pid-plitku/nagrivalnij-mat-schwarz-110-m-kv-(fe/m180-1980) | [13 empty] | https://ecopol.com.ua/katalog/maty/mati-pid-plitku/nagrivalnij-mat-schwarz-110-m-kv-(fe/m180-1980)
551 | FE/M180-2880 | Нагрівальний мат Schwarz (Німеччина) 16.0 м. кв. (FE/M180-2880) | 1 | 81 |  | 25651 | 29499 | https://ecopol.com.ua/assets/images/products/551/c21a804d24319bd1a31cd3932b95c166.jpeg | 16 | Німеччина | Німеччина | Німеччина | 0 | 0 | 0 | 1 |  | 5 | Електричні нагрівальні мати можуть використовуватися при установці системи опалення для цілих будівель або навіть для комфортного обігріву тільки однієї кімнати. | <p><em><strong>Нагрівальні мати Schwarz</strong> </em>&ndash; двожильна струмопровідна жила, що розташована на самоклеючій сітці. Використовуються для організації теплої підлоги у приміщеннях різного призначення. Виробничі потужності компанії розташовані у Німеччині, продукти ТМ Schwarz дозволені для використання та продажу в Україні, США, Євросоюзі.</p> <p><em><strong>Особливості термоматів:</strong></em></p> <ul> <li>товщина &ndash; 3,5 мм, майже не піднімає рівень підлоги;</li> <li>може монтуватися у плитковий клей, тонкий цементний стягель, самовирівнювальну суміш для підлоги;</li> <li>фінішне покриття &ndash; плитка, керамограніт, ламінат й паркет (але під ці покриття потрібен шар ізоляції з цементної суміші товщиною від 5 мм);</li> <li>профіль кабелю &ndash; ідеально круглий, він підходить для всіх типів підлог;</li> <li>ізоляція &ndash; подвійна із тефлону, зовнішня з ПВХ;</li> <li>виготовлений з екологічних матеріалів, не виділяє токсичних речовин;</li> <li>ширина самоклеючою підкладки становить 50 см;</li> <li>не потрібна монтажна стрічка для укладання &ndash; достатньо розвернути рулон та розкласти мат на підготовану чорнову підлогу;</li> <li>не підтримує горіння, витримує температуру до 250 градусів;</li> <li>максимальна робоча температура &ndash; +80 градусів;</li> <li>робоча напруга &ndash; 220&ndash;230 В, не потрібен трифазний лічильник;</li> <li>гарантія виробника &ndash; 20 років;</li> <li>максимальний розмір мата у комплекті &ndash; 17 кв. м.</li> </ul> <p>Нагрівальні мати Schwarz дозволено монтувати лише у приміщеннях &ndash; коридорах, ванних кімнатах, деяких промислових об&rsquo;єктах.</p> <h2>Де купити</h2> <p>Наш інтернет-магазин пропонує нагрівальні мати Schwarz для гуртових та роздрібних покупців. Звертаємо увагу, що струмопровідні жили реалізуються лише комплектами певної площі. Тож якщо є сумніви, то зверніться до наших менеджерів. Ми допоможемо зробити розрахунки та підібрати комплект виходячи з ваших побажань та інформації.</p> |  | 85 градусів |  | Двожильний. екранований | 32 м |  | Для систем опалення¦Під плитку | 20 років | Для систем опалення¦Під плитку |  | 220-240 В змінного струму | Тефлон FEP | PVС | від +5°C | 4 мм |  |  | 16 м.кв | Для систем опалення¦Під плитку | 2880 W | [36 empty] | katalog/maty/mati-pid-plitku/nagrivalnij-mat-schwarz-160-m-kv-(fe/m180-2880) | [13 empty] | https://ecopol.com.ua/katalog/maty/mati-pid-plitku/nagrivalnij-mat-schwarz-160-m-kv-(fe/m180-2880)
553 | FE/M180-360 | Нагрівальний мат Schwarz (Німеччина) 2.0 м. кв. (FE/M180-360) | 1 | 81 |  | 6208 | 7139 | https://ecopol.com.ua/assets/images/products/553/c21a804d24319bd1a31cd3932b95c166.jpeg | 16 | Німеччина | Німеччина | Німеччина | 0 | 0 | 0 | 1 |  | 5 | Електричні нагрівальні мати можуть використовуватися при установці системи опалення для цілих будівель або навіть для комфортного обігріву тільки однієї кімнати. | <p><em><strong>Нагрівальні мати Schwarz</strong> </em>&ndash; двожильна струмопровідна жила, що розташована на самоклеючій сітці. Використовуються для організації теплої підлоги у приміщеннях різного призначення. Виробничі потужності компанії розташовані у Німеччині, продукти ТМ Schwarz дозволені для використання та продажу в Україні, США, Євросоюзі.</p> <p><em><strong>Особливості термоматів:</strong></em></p> <ul> <li>товщина &ndash; 3,5 мм, майже не піднімає рівень підлоги;</li> <li>може монтуватися у плитковий клей, тонкий цементний стягель, самовирівнювальну суміш для підлоги;</li> <li>фінішне покриття &ndash; плитка, керамограніт, ламінат й паркет (але під ці покриття потрібен шар ізоляції з цементної суміші товщиною від 5 мм);</li> <li>профіль кабелю &ndash; ідеально круглий, він підходить для всіх типів підлог;</li> <li>ізоляція &ndash; подвійна із тефлону, зовнішня з ПВХ;</li> <li>виготовлений з екологічних матеріалів, не виділяє токсичних речовин;</li> <li>ширина самоклеючою підкладки становить 50 см;</li> <li>не потрібна монтажна стрічка для укладання &ndash; достатньо розвернути рулон та розкласти мат на підготовану чорнову підлогу;</li> <li>не підтримує горіння, витримує температуру до 250 градусів;</li> <li>максимальна робоча температура &ndash; +80 градусів;</li> <li>робоча напруга &ndash; 220&ndash;230 В, не потрібен трифазний лічильник;</li> <li>гарантія виробника &ndash; 20 років;</li> <li>максимальний розмір мата у комплекті &ndash; 17 кв. м.</li> </ul> <p>Нагрівальні мати Schwarz дозволено монтувати лише у приміщеннях &ndash; коридорах, ванних кімнатах, деяких промислових об&rsquo;єктах.</p> <h2>Де купити</h2> <p>Наш інтернет-магазин пропонує нагрівальні мати Schwarz для гуртових та роздрібних покупців. Звертаємо увагу, що струмопровідні жили реалізуються лише комплектами певної площі. Тож якщо є сумніви, то зверніться до наших менеджерів. Ми допоможемо зробити розрахунки та підібрати комплект виходячи з ваших побажань та інформації.</p> |  | 85 градусів |  | Двожильний. екранований | 4 м |  | Для систем опалення¦Під плитку | 20 років | Для систем опалення¦Під плитку |  | 220-240 В змінного струму | Тефлон FEP | PVС | від +5°C | 4 мм |  |  | 2 м.кв | Для систем опалення¦Під плитку | 360 W | [36 empty] | katalog/maty/mati-pid-plitku/nagrivalnij-mat-schwarz-20-m-kv-(fe/m180-360) | [13 empty] | https://ecopol.com.ua/katalog/maty/mati-pid-plitku/nagrivalnij-mat-schwarz-20-m-kv-(fe/m180-360)
559 | FE/M180-1080 | Нагрівальний мат Schwarz (Німеччина) 6.0 м. кв. (FE/M180-1080) | 1 | 81 |  | 12552 | 14435 | https://ecopol.com.ua/assets/images/products/559/c21a804d24319bd1a31cd3932b95c166.jpeg | 16 | Німеччина | Німеччина | Німеччина | 0 | 0 | 0 | 1 |  | 5 | Електричні нагрівальні мати можуть використовуватися при установці системи опалення для цілих будівель або навіть для комфортного обігріву тільки однієї кімнати. | <p><em><strong>Нагрівальні мати Schwarz</strong> </em>&ndash; двожильна струмопровідна жила, що розташована на самоклеючій сітці. Використовуються для організації теплої підлоги у приміщеннях різного призначення. Виробничі потужності компанії розташовані у Німеччині, продукти ТМ Schwarz дозволені для використання та продажу в Україні, США, Євросоюзі.</p> <p><em><strong>Особливості термоматів:</strong></em></p> <ul> <li>товщина &ndash; 3,5 мм, майже не піднімає рівень підлоги;</li> <li>може монтуватися у плитковий клей, тонкий цементний стягель, самовирівнювальну суміш для підлоги;</li> <li>фінішне покриття &ndash; плитка, керамограніт, ламінат й паркет (але під ці покриття потрібен шар ізоляції з цементної суміші товщиною від 5 мм);</li> <li>профіль кабелю &ndash; ідеально круглий, він підходить для всіх типів підлог;</li> <li>ізоляція &ndash; подвійна із тефлону, зовнішня з ПВХ;</li> <li>виготовлений з екологічних матеріалів, не виділяє токсичних речовин;</li> <li>ширина самоклеючою підкладки становить 50 см;</li> <li>не потрібна монтажна стрічка для укладання &ndash; достатньо розвернути рулон та розкласти мат на підготовану чорнову підлогу;</li> <li>не підтримує горіння, витримує температуру до 250 градусів;</li> <li>максимальна робоча температура &ndash; +80 градусів;</li> <li>робоча напруга &ndash; 220&ndash;230 В, не потрібен трифазний лічильник;</li> <li>гарантія виробника &ndash; 20 років;</li> <li>максимальний розмір мата у комплекті &ndash; 17 кв. м.</li> </ul> <p>Нагрівальні мати Schwarz дозволено монтувати лише у приміщеннях &ndash; коридорах, ванних кімнатах, деяких промислових об&rsquo;єктах.</p> <h2>Де купити</h2> <p>Наш інтернет-магазин пропонує нагрівальні мати Schwarz для гуртових та роздрібних покупців. Звертаємо увагу, що струмопровідні жили реалізуються лише комплектами певної площі. Тож якщо є сумніви, то зверніться до наших менеджерів. Ми допоможемо зробити розрахунки та підібрати комплект виходячи з ваших побажань та інформації.</p> |  | 85 градусів |  | Двожильний. екранований | 12 м |  | Для систем опалення¦Під плитку | 20 років | Для систем опалення¦Під плитку |  | 220-240 В змінного струму | Тефлон FEP | PVС | від +5°C | 4 мм |  |  | 6 м.кв | Для систем опалення¦Під плитку | 1080 W | [36 empty] | katalog/maty/mati-pid-plitku/nagrivalnij-mat-schwarz-60-m-kv-(fe/m180-1080) | [13 empty] | https://ecopol.com.ua/katalog/maty/mati-pid-plitku/nagrivalnij-mat-schwarz-60-m-kv-(fe/m180-1080)
560 | FE/M180-1260 | Нагрівальний мат Schwarz (Німеччина) 7.0 м. кв. (FE/M180-1260) | 1 | 81 |  | 13931 | 16021 | https://ecopol.com.ua/assets/images/products/560/c21a804d24319bd1a31cd3932b95c166.jpeg | 16 | Німеччина | Німеччина | Німеччина | 0 | 0 | 0 | 1 |  | 5 | Електричні нагрівальні мати можуть використовуватися при установці системи опалення для цілих будівель або навіть для комфортного обігріву тільки однієї кімнати. | <p><em><strong>Нагрівальні мати Schwarz</strong> </em>&ndash; двожильна струмопровідна жила, що розташована на самоклеючій сітці. Використовуються для організації теплої підлоги у приміщеннях різного призначення. Виробничі потужності компанії розташовані у Німеччині, продукти ТМ Schwarz дозволені для використання та продажу в Україні, США, Євросоюзі.</p> <p><em><strong>Особливості термоматів:</strong></em></p> <ul> <li>товщина &ndash; 3,5 мм, майже не піднімає рівень підлоги;</li> <li>може монтуватися у плитковий клей, тонкий цементний стягель, самовирівнювальну суміш для підлоги;</li> <li>фінішне покриття &ndash; плитка, керамограніт, ламінат й паркет (але під ці покриття потрібен шар ізоляції з цементної суміші товщиною від 5 мм);</li> <li>профіль кабелю &ndash; ідеально круглий, він підходить для всіх типів підлог;</li> <li>ізоляція &ndash; подвійна із тефлону, зовнішня з ПВХ;</li> <li>виготовлений з екологічних матеріалів, не виділяє токсичних речовин;</li> <li>ширина самоклеючою підкладки становить 50 см;</li> <li>не потрібна монтажна стрічка для укладання &ndash; достатньо розвернути рулон та розкласти мат на підготовану чорнову підлогу;</li> <li>не підтримує горіння, витримує температуру до 250 градусів;</li> <li>максимальна робоча температура &ndash; +80 градусів;</li> <li>робоча напруга &ndash; 220&ndash;230 В, не потрібен трифазний лічильник;</li> <li>гарантія виробника &ndash; 20 років;</li> <li>максимальний розмір мата у комплекті &ndash; 17 кв. м.</li> </ul> <p>Нагрівальні мати Schwarz дозволено монтувати лише у приміщеннях &ndash; коридорах, ванних кімнатах, деяких промислових об&rsquo;єктах.</p> <h2>Де купити</h2> <p>Наш інтернет-магазин пропонує нагрівальні мати Schwarz для гуртових та роздрібних покупців. Звертаємо увагу, що струмопровідні жили реалізуються лише комплектами певної площі. Тож якщо є сумніви, то зверніться до наших менеджерів. Ми допоможемо зробити розрахунки та підібрати комплект виходячи з ваших побажань та інформації.</p> |  | 85 градусів |  | Двожильний. екранований | 14 м |  | Для систем опалення¦Під плитку | 20 років | Для систем опалення¦Під плитку |  | 220-240 В змінного струму | Тефлон FEP | PVС | від +5°C | 4 мм |  |  | 7 м.кв | Для систем опалення¦Під плитку | 1260 W | [36 empty] | katalog/maty/mati-pid-plitku/nagrivalnij-mat-schwarz-70-m-kv-(fe/m180-1260) | [13 empty] | https://ecopol.com.ua/katalog/maty/mati-pid-plitku/nagrivalnij-mat-schwarz-70-m-kv-(fe/m180-1260)
561 | FE/M180-90 | Нагрівальний мат Schwarz (Німеччина) 0.5 м. кв. (FE/M180-90) | 1 | 81 |  | 3710 | 4267 | https://ecopol.com.ua/assets/images/products/561/c21a804d24319bd1a31cd3932b95c166.jpeg | 16 | Німеччина | Німеччина | Німеччина | 0 | 0 | 0 | 1 |  | 5 | Електричні нагрівальні мати можуть використовуватися при установці системи опалення для цілих будівель або навіть для комфортного обігріву тільки однієї кімнати. | <p><em><strong>Нагрівальні мати Schwarz</strong> </em>&ndash; двожильна струмопровідна жила, що розташована на самоклеючій сітці. Використовуються для організації теплої підлоги у приміщеннях різного призначення. Виробничі потужності компанії розташовані у Німеччині, продукти ТМ Schwarz дозволені для використання та продажу в Україні, США, Євросоюзі.</p> <p><em><strong>Особливості термоматів:</strong></em></p> <ul> <li>товщина &ndash; 3,5 мм, майже не піднімає рівень підлоги;</li> <li>може монтуватися у плитковий клей, тонкий цементний стягель, самовирівнювальну суміш для підлоги;</li> <li>фінішне покриття &ndash; плитка, керамограніт, ламінат й паркет (але під ці покриття потрібен шар ізоляції з цементної суміші товщиною від 5 мм);</li> <li>профіль кабелю &ndash; ідеально круглий, він підходить для всіх типів підлог;</li> <li>ізоляція &ndash; подвійна із тефлону, зовнішня з ПВХ;</li> <li>виготовлений з екологічних матеріалів, не виділяє токсичних речовин;</li> <li>ширина самоклеючою підкладки становить 50 см;</li> <li>не потрібна монтажна стрічка для укладання &ndash; достатньо розвернути рулон та розкласти мат на підготовану чорнову підлогу;</li> <li>не підтримує горіння, витримує температуру до 250 градусів;</li> <li>максимальна робоча температура &ndash; +80 градусів;</li> <li>робоча напруга &ndash; 220&ndash;230 В, не потрібен трифазний лічильник;</li> <li>гарантія виробника &ndash; 20 років;</li> <li>максимальний розмір мата у комплекті &ndash; 17 кв. м.</li> </ul> <p>Нагрівальні мати Schwarz дозволено монтувати лише у приміщеннях &ndash; коридорах, ванних кімнатах, деяких промислових об&rsquo;єктах.</p> <h2>Де купити</h2> <p>Наш інтернет-магазин пропонує нагрівальні мати Schwarz для гуртових та роздрібних покупців. Звертаємо увагу, що струмопровідні жили реалізуються лише комплектами певної площі. Тож якщо є сумніви, то зверніться до наших менеджерів. Ми допоможемо зробити розрахунки та підібрати комплект виходячи з ваших побажань та інформації.</p> |  | 85 градусів |  | Двожильний. екранований | 1 м |  | Для систем опалення¦Під плитку | 20 років | Для систем опалення¦Під плитку |  | 220-240 В змінного струму | Тефлон FEP | PVС | від +5°C | 4 мм |  |  | 0,5 м.кв | Для систем опалення¦Під плитку | 90 W | [36 empty] | katalog/maty/mati-pid-plitku/nagrivalnij-mat-schwarz-05-m-kv-(fe/m180-90) | [13 empty] | https://ecopol.com.ua/katalog/maty/mati-pid-plitku/nagrivalnij-mat-schwarz-05-m-kv-(fe/m180-90)
562 | FE/M180-1800 | Нагрівальний мат Schwarz (Німеччина) 10.0 м. кв. (FE/M180-1800) | 1 | 81 |  | 17837 | 20513 | https://ecopol.com.ua/assets/images/products/562/c21a804d24319bd1a31cd3932b95c166.jpeg | 16 | Німеччина | Німеччина | Німеччина | 0 | 0 | 0 | 1 |  | 5 | Електричні нагрівальні мати можуть використовуватися при установці системи опалення для цілих будівель або навіть для комфортного обігріву тільки однієї кімнати. | <p><em><strong>Нагрівальні мати Schwarz</strong> </em>&ndash; двожильна струмопровідна жила, що розташована на самоклеючій сітці. Використовуються для організації теплої підлоги у приміщеннях різного призначення. Виробничі потужності компанії розташовані у Німеччині, продукти ТМ Schwarz дозволені для використання та продажу в Україні, США, Євросоюзі.</p> <p><em><strong>Особливості термоматів:</strong></em></p> <ul> <li>товщина &ndash; 3,5 мм, майже не піднімає рівень підлоги;</li> <li>може монтуватися у плитковий клей, тонкий цементний стягель, самовирівнювальну суміш для підлоги;</li> <li>фінішне покриття &ndash; плитка, керамограніт, ламінат й паркет (але під ці покриття потрібен шар ізоляції з цементної суміші товщиною від 5 мм);</li> <li>профіль кабелю &ndash; ідеально круглий, він підходить для всіх типів підлог;</li> <li>ізоляція &ndash; подвійна із тефлону, зовнішня з ПВХ;</li> <li>виготовлений з екологічних матеріалів, не виділяє токсичних речовин;</li> <li>ширина самоклеючою підкладки становить 50 см;</li> <li>не потрібна монтажна стрічка для укладання &ndash; достатньо розвернути рулон та розкласти мат на підготовану чорнову підлогу;</li> <li>не підтримує горіння, витримує температуру до 250 градусів;</li> <li>максимальна робоча температура &ndash; +80 градусів;</li> <li>робоча напруга &ndash; 220&ndash;230 В, не потрібен трифазний лічильник;</li> <li>гарантія виробника &ndash; 20 років;</li> <li>максимальний розмір мата у комплекті &ndash; 17 кв. м.</li> </ul> <p>Нагрівальні мати Schwarz дозволено монтувати лише у приміщеннях &ndash; коридорах, ванних кімнатах, деяких промислових об&rsquo;єктах.</p> <h2>Де купити</h2> <p>Наш інтернет-магазин пропонує нагрівальні мати Schwarz для гуртових та роздрібних покупців. Звертаємо увагу, що струмопровідні жили реалізуються лише комплектами певної площі. Тож якщо є сумніви, то зверніться до наших менеджерів. Ми допоможемо зробити розрахунки та підібрати комплект виходячи з ваших побажань та інформації.</p> |  | 85 градусів |  | Двожильний. екранований | 20 м |  | Для систем опалення¦Під плитку | 20 років | Для систем опалення¦Під плитку |  | 220-240 В змінного струму | Тефлон FEP | PVС | від +5°C | 4 мм |  |  | 10 м.кв | Для систем опалення¦Під плитку | 1800 W | [36 empty] | katalog/maty/mati-pid-plitku/nagrivalnij-mat-schwarz-100-m-kv-(fe/m180-1800) | [13 empty] | https://ecopol.com.ua/katalog/maty/mati-pid-plitku/nagrivalnij-mat-schwarz-100-m-kv-(fe/m180-1800)
565 | FE/M180-2520 | Нагрівальний мат Schwarz (Німеччина) 14.0 м. кв. (FE/M180-2520) | 1 | 81 |  | 23288 | 26781 | https://ecopol.com.ua/assets/images/products/565/c21a804d24319bd1a31cd3932b95c166.jpeg | 16 | Німеччина | Німеччина | Німеччина | 0 | 0 | 0 | 1 |  | 5 | Електричні нагрівальні мати можуть використовуватися при установці системи опалення для цілих будівель або навіть для комфортного обігріву тільки однієї кімнати. | <p><em><strong>Нагрівальні мати Schwarz</strong> </em>&ndash; двожильна струмопровідна жила, що розташована на самоклеючій сітці. Використовуються для організації теплої підлоги у приміщеннях різного призначення. Виробничі потужності компанії розташовані у Німеччині, продукти ТМ Schwarz дозволені для використання та продажу в Україні, США, Євросоюзі.</p> <p><em><strong>Особливості термоматів:</strong></em></p> <ul> <li>товщина &ndash; 3,5 мм, майже не піднімає рівень підлоги;</li> <li>може монтуватися у плитковий клей, тонкий цементний стягель, самовирівнювальну суміш для підлоги;</li> <li>фінішне покриття &ndash; плитка, керамограніт, ламінат й паркет (але під ці покриття потрібен шар ізоляції з цементної суміші товщиною від 5 мм);</li> <li>профіль кабелю &ndash; ідеально круглий, він підходить для всіх типів підлог;</li> <li>ізоляція &ndash; подвійна із тефлону, зовнішня з ПВХ;</li> <li>виготовлений з екологічних матеріалів, не виділяє токсичних речовин;</li> <li>ширина самоклеючою підкладки становить 50 см;</li> <li>не потрібна монтажна стрічка для укладання &ndash; достатньо розвернути рулон та розкласти мат на підготовану чорнову підлогу;</li> <li>не підтримує горіння, витримує температуру до 250 градусів;</li> <li>максимальна робоча температура &ndash; +80 градусів;</li> <li>робоча напруга &ndash; 220&ndash;230 В, не потрібен трифазний лічильник;</li> <li>гарантія виробника &ndash; 20 років;</li> <li>максимальний розмір мата у комплекті &ndash; 17 кв. м.</li> </ul> <p>Нагрівальні мати Schwarz дозволено монтувати лише у приміщеннях &ndash; коридорах, ванних кімнатах, деяких промислових об&rsquo;єктах.</p> <h2>Де купити</h2> <p>Наш інтернет-магазин пропонує нагрівальні мати Schwarz для гуртових та роздрібних покупців. Звертаємо увагу, що струмопровідні жили реалізуються лише комплектами певної площі. Тож якщо є сумніви, то зверніться до наших менеджерів. Ми допоможемо зробити розрахунки та підібрати комплект виходячи з ваших побажань та інформації.</p> |  | 85 градусів |  | Двожильний. екранований | 28 м |  | Для систем опалення¦Під плитку | 20 років | Для систем опалення¦Під плитку |  | 220-240 В змінного струму | Тефлон FEP | PVС | від +5°C | 4 мм |  |  | 14 м.кв | Для систем опалення¦Під плитку | 2520 W | [36 empty] | katalog/maty/mati-pid-plitku/nagrivalnij-mat-schwarz-140-m-kv-(fe/m180-2520) | [13 empty] | https://ecopol.com.ua/katalog/maty/mati-pid-plitku/nagrivalnij-mat-schwarz-140-m-kv-(fe/m180-2520)
566 | FE/M180-2700 | Нагрівальний мат Schwarz (Німеччина) 15.0 м. кв. (FE/M180-2700) | 1 | 81 |  | 24500 | 28175 | https://ecopol.com.ua/assets/images/products/566/c21a804d24319bd1a31cd3932b95c166.jpeg | 16 | Німеччина | Німеччина | Німеччина | 0 | 0 | 0 | 1 |  | 5 | Електричні нагрівальні мати можуть використовуватися при установці системи опалення для цілих будівель або навіть для комфортного обігріву тільки однієї кімнати. | <p><em><strong>Нагрівальні мати Schwarz</strong> </em>&ndash; двожильна струмопровідна жила, що розташована на самоклеючій сітці. Використовуються для організації теплої підлоги у приміщеннях різного призначення. Виробничі потужності компанії розташовані у Німеччині, продукти ТМ Schwarz дозволені для використання та продажу в Україні, США, Євросоюзі.</p> <p><em><strong>Особливості термоматів:</strong></em></p> <ul> <li>товщина &ndash; 3,5 мм, майже не піднімає рівень підлоги;</li> <li>може монтуватися у плитковий клей, тонкий цементний стягель, самовирівнювальну суміш для підлоги;</li> <li>фінішне покриття &ndash; плитка, керамограніт, ламінат й паркет (але під ці покриття потрібен шар ізоляції з цементної суміші товщиною від 5 мм);</li> <li>профіль кабелю &ndash; ідеально круглий, він підходить для всіх типів підлог;</li> <li>ізоляція &ndash; подвійна із тефлону, зовнішня з ПВХ;</li> <li>виготовлений з екологічних матеріалів, не виділяє токсичних речовин;</li> <li>ширина самоклеючою підкладки становить 50 см;</li> <li>не потрібна монтажна стрічка для укладання &ndash; достатньо розвернути рулон та розкласти мат на підготовану чорнову підлогу;</li> <li>не підтримує горіння, витримує температуру до 250 градусів;</li> <li>максимальна робоча температура &ndash; +80 градусів;</li> <li>робоча напруга &ndash; 220&ndash;230 В, не потрібен трифазний лічильник;</li> <li>гарантія виробника &ndash; 20 років;</li> <li>максимальний розмір мата у комплекті &ndash; 17 кв. м.</li> </ul> <p>Нагрівальні мати Schwarz дозволено монтувати лише у приміщеннях &ndash; коридорах, ванних кімнатах, деяких промислових об&rsquo;єктах.</p> <h2>Де купити</h2> <p>Наш інтернет-магазин пропонує нагрівальні мати Schwarz для гуртових та роздрібних покупців. Звертаємо увагу, що струмопровідні жили реалізуються лише комплектами певної площі. Тож якщо є сумніви, то зверніться до наших менеджерів. Ми допоможемо зробити розрахунки та підібрати комплект виходячи з ваших побажань та інформації.</p> |  | 85 градусів |  | Двожильний. екранований | 30 м |  | Для систем опалення¦Під плитку | 20 років | Для систем опалення¦Під плитку |  | 220-240 В змінного струму | Тефлон FEP | PVС | від +5°C | 4 мм |  |  | 15 м.кв | Для систем опалення¦Під плитку | 2700 W | [36 empty] | katalog/maty/mati-pid-plitku/nagrivalnij-mat-schwarz-150-m-kv-(fe/m180-2700) | [13 empty] | https://ecopol.com.ua/katalog/maty/mati-pid-plitku/nagrivalnij-mat-schwarz-150-m-kv-(fe/m180-2700)
598 | BVF/M-9.0 | Нагрівальний мат BVF Heating (Угорщина) 9.0 м.кв (BVF/M-9.0) | 1 | 81 |  | 13643 | 15689 | https://ecopol.com.ua/assets/images/products/598/image-2024-03-27-10-04-43.png¦https://ecopol.com.ua/assets/images/products/598/image-2024-03-27-10-04-43-1.png | 15 |  | Німеччина | Угорщина | 0 | 0 | 0 | 1 |  | 5 | Електричні нагрівальні мати можуть використовуватися при установці системи опалення для цілих будівель або навіть для комфортного обігріву тільки однієї кімнати. | <p><em><strong>Нагрівальний мат BVF Heating Одножильний</strong></em></p> <p>Нагрівальний мат &ndash; це готова секція теплої підлоги певної площі. Кабелі закріплені на сітці з полімеру, шириною 50 см. Сітка оброблена клеєм, тому для монтажу не потрібні додаткові пристрої, виміри, монтажна рейка тощо. Достатньо розкрасти нагрівальний мат на підготовану чорнову підлогу. Далі на плитковий клей монтують кахлі або керамограніт. Також можна використовувати самовирівнюючі цементні суміші.</p> <h2>Особливості одножильного нагрівальна мата</h2> <p>Особливість нагрівального мату BVF Heating одножильного &ndash; це 1 струмопровідна резистивна жила. Така тепла підлога повинна починатися та закінчуватися в одному місці. Обов&rsquo;язково потрібні термостати для контролю температури струмопровідної жили.</p> <p><em><strong>Технічні характеристики:</strong></em></p> <ul> <li>виробник &ndash; BVF Heating, Німеччина (виробничі потужності знаходяться в Угорщини);</li> <li>діаметр кабелю &ndash; 3 мм, він екранований;</li> <li>внутрішня ізоляція &ndash; тефлон, витримує температуру до 150 градусів;</li> <li>зовнішня ізоляція &ndash; ПВХ &ndash; не горить, не спалахує, не боїться ультрафіолету, витримує нагрівання до 105 градусів;</li> <li>формування цементного стягля не потрібне;</li> <li>площа мата &ndash; від 0,5 до 20 кв. м &ndash; поставляються тільки комплектами певної площини. Різати кабелі суворо заборонено;</li> <li>робоча температура &ndash; 80 градусів;</li> <li>мінімальна температура при укладанні &ndash; +5 градусів, заборонено проводити монтаж при від&rsquo;ємних температурах навколишнього середовища;</li> <li>потужність &ndash; 15 Вт/м2.</li> </ul> <h2>Де купити</h2> <p>Нагрівальний мат BVF Heating одножильний &ndash; це економічний варіант теплої підлоги. Може використовуватися в будь-яких приміщеннях, але потребує грамотних розрахунків. Він повинен починатися та закінчуватися в одному місці. Тому ми радимо звернутися до професіоналів, що займаються монтажем систем підлогового опалення.</p> <p>Наш інтернет-магазин пропонує кабельні системи електричного опалення, а наші інженери допоможуть з розрахунками, підберуть необхідні складники.</p> |  | 80 градусів |  | Одножильний. екранований | 18 м |  | Для систем опалення¦Під плитку¦В стяжку | 20 років | Для систем опалення¦Під плитку¦В стяжку |  | 220-240 В змінного струму | Тефлон FEP | PVС | від +5°C | 3 мм |  |  | 9 м.кв | Для систем опалення¦Під плитку¦В стяжку | 1620 W | [36 empty] | katalog/maty/mati-pid-plitku/nagrivalnij-mat-bvf-heating-90-mkv-(bvf/m-90) | [13 empty] | https://ecopol.com.ua/katalog/maty/mati-pid-plitku/nagrivalnij-mat-bvf-heating-90-mkv-(bvf/m-90)
599 | BVF/M-1.0 | Нагрівальний мат BVF Heating (Угорщина) 1 м.кв (BVF/M-1.0) | 1 | 81 |  | 3407 | 3918 | https://ecopol.com.ua/assets/images/products/599/image-2024-03-27-10-04-43.png¦https://ecopol.com.ua/assets/images/products/599/image-2024-03-27-10-04-43-1.png | 15 |  | Німеччина | Угорщина | 0 | 0 | 0 | 1 |  | 5 | Електричні нагрівальні мати можуть використовуватися при установці системи опалення для цілих будівель або навіть для комфортного обігріву тільки однієї кімнати. | <p><em><strong>Нагрівальний мат BVF Heating Одножильний</strong></em></p> <p>Нагрівальний мат &ndash; це готова секція теплої підлоги певної площі. Кабелі закріплені на сітці з полімеру, шириною 50 см. Сітка оброблена клеєм, тому для монтажу не потрібні додаткові пристрої, виміри, монтажна рейка тощо. Достатньо розкрасти нагрівальний мат на підготовану чорнову підлогу. Далі на плитковий клей монтують кахлі або керамограніт. Також можна використовувати самовирівнюючі цементні суміші.</p> <h2>Особливості одножильного нагрівальна мата</h2> <p>Особливість нагрівального мату BVF Heating одножильного &ndash; це 1 струмопровідна резистивна жила. Така тепла підлога повинна починатися та закінчуватися в одному місці. Обов&rsquo;язково потрібні термостати для контролю температури струмопровідної жили.</p> <p><em><strong>Технічні характеристики:</strong></em></p> <ul> <li>виробник &ndash; BVF Heating, Німеччина (виробничі потужності знаходяться в Угорщини);</li> <li>діаметр кабелю &ndash; 3 мм, він екранований;</li> <li>внутрішня ізоляція &ndash; тефлон, витримує температуру до 150 градусів;</li> <li>зовнішня ізоляція &ndash; ПВХ &ndash; не горить, не спалахує, не боїться ультрафіолету, витримує нагрівання до 105 градусів;</li> <li>формування цементного стягля не потрібне;</li> <li>площа мата &ndash; від 0,5 до 20 кв. м &ndash; поставляються тільки комплектами певної площини. Різати кабелі суворо заборонено;</li> <li>робоча температура &ndash; 80 градусів;</li> <li>мінімальна температура при укладанні &ndash; +5 градусів, заборонено проводити монтаж при від&rsquo;ємних температурах навколишнього середовища;</li> <li>потужність &ndash; 15 Вт/м2.</li> </ul> <h2>Де купити</h2> <p>Нагрівальний мат BVF Heating одножильний &ndash; це економічний варіант теплої підлоги. Може використовуватися в будь-яких приміщеннях, але потребує грамотних розрахунків. Він повинен починатися та закінчуватися в одному місці. Тому ми радимо звернутися до професіоналів, що займаються монтажем систем підлогового опалення.</p> <p>Наш інтернет-магазин пропонує кабельні системи електричного опалення, а наші інженери допоможуть з розрахунками, підберуть необхідні складники.</p> |  | 80 градусів |  | Одножильний. екранований | 2 м |  | Для систем опалення¦Під плитку¦В стяжку | 20 років | Для систем опалення¦Під плитку¦В стяжку |  | 220-240 В змінного струму | Тефлон FEP | PVС | від +5°C | 3 мм |  |  | 1 м.кв | Для систем опалення¦Під плитку¦В стяжку | 180 W | [36 empty] | katalog/maty/mati-pid-plitku/nagrivalnij-mat-bvf-heating-1-mkv-(bvf/m-10) | [13 empty] | https://ecopol.com.ua/katalog/maty/mati-pid-plitku/nagrivalnij-mat-bvf-heating-1-mkv-(bvf/m-10)
600 | BVF/M-1.5 | Нагрівальний мат BVF Heating (Угорщина) 1.5 м.кв (BVF/M-1.5) | 1 | 81 |  | 4475 | 5146 | https://ecopol.com.ua/assets/images/products/600/image-2024-03-27-10-04-43.png¦https://ecopol.com.ua/assets/images/products/600/image-2024-03-27-10-04-43-1.png | 15 |  | Німеччина | Угорщина | 0 | 0 | 0 | 1 |  | 5 | Електричні нагрівальні мати можуть використовуватися при установці системи опалення для цілих будівель або навіть для комфортного обігріву тільки однієї кімнати. | <p><em><strong>Нагрівальний мат BVF Heating Одножильний</strong></em></p> <p>Нагрівальний мат &ndash; це готова секція теплої підлоги певної площі. Кабелі закріплені на сітці з полімеру, шириною 50 см. Сітка оброблена клеєм, тому для монтажу не потрібні додаткові пристрої, виміри, монтажна рейка тощо. Достатньо розкрасти нагрівальний мат на підготовану чорнову підлогу. Далі на плитковий клей монтують кахлі або керамограніт. Також можна використовувати самовирівнюючі цементні суміші.</p> <h2>Особливості одножильного нагрівальна мата</h2> <p>Особливість нагрівального мату BVF Heating одножильного &ndash; це 1 струмопровідна резистивна жила. Така тепла підлога повинна починатися та закінчуватися в одному місці. Обов&rsquo;язково потрібні термостати для контролю температури струмопровідної жили.</p> <p><em><strong>Технічні характеристики:</strong></em></p> <ul> <li>виробник &ndash; BVF Heating, Німеччина (виробничі потужності знаходяться в Угорщини);</li> <li>діаметр кабелю &ndash; 3 мм, він екранований;</li> <li>внутрішня ізоляція &ndash; тефлон, витримує температуру до 150 градусів;</li> <li>зовнішня ізоляція &ndash; ПВХ &ndash; не горить, не спалахує, не боїться ультрафіолету, витримує нагрівання до 105 градусів;</li> <li>формування цементного стягля не потрібне;</li> <li>площа мата &ndash; від 0,5 до 20 кв. м &ndash; поставляються тільки комплектами певної площини. Різати кабелі суворо заборонено;</li> <li>робоча температура &ndash; 80 градусів;</li> <li>мінімальна температура при укладанні &ndash; +5 градусів, заборонено проводити монтаж при від&rsquo;ємних температурах навколишнього середовища;</li> <li>потужність &ndash; 15 Вт/м2.</li> </ul> <h2>Де купити</h2> <p>Нагрівальний мат BVF Heating одножильний &ndash; це економічний варіант теплої підлоги. Може використовуватися в будь-яких приміщеннях, але потребує грамотних розрахунків. Він повинен починатися та закінчуватися в одному місці. Тому ми радимо звернутися до професіоналів, що займаються монтажем систем підлогового опалення.</p> <p>Наш інтернет-магазин пропонує кабельні системи електричного опалення, а наші інженери допоможуть з розрахунками, підберуть необхідні складники.</p> |  | 80 градусів |  | Одножильний. екранований | 7 м |  | Для систем опалення¦Під плитку¦В стяжку | 20 років | Для систем опалення¦Під плитку¦В стяжку |  | 220-240 В змінного струму | Тефлон FEP | PVС | від +5°C | 3 мм |  |  | 3,5 м.кв | Для систем опалення¦Під плитку¦В стяжку | 630 W | [36 empty] | katalog/maty/mati-pid-plitku/nagrivalnij-mat-bvf-heating-15-mkv-(bvf/m-15) | [13 empty] | https://ecopol.com.ua/katalog/maty/mati-pid-plitku/nagrivalnij-mat-bvf-heating-15-mkv-(bvf/m-15)
601 | BVF/M-10.0 | Нагрівальний мат BVF Heating (Угорщина) 10.0 м.кв (BVF/M-10.0) | 1 | 81 |  | 14361 | 16515 | https://ecopol.com.ua/assets/images/products/601/image-2024-03-27-10-04-43.png¦https://ecopol.com.ua/assets/images/products/601/image-2024-03-27-10-04-43-1.png | 15 |  | Німеччина | Угорщина | 0 | 0 | 0 | 1 |  | 5 | Електричні нагрівальні мати можуть використовуватися при установці системи опалення для цілих будівель або навіть для комфортного обігріву тільки однієї кімнати. | <p><em><strong>Нагрівальний мат BVF Heating Одножильний</strong></em></p> <p>Нагрівальний мат &ndash; це готова секція теплої підлоги певної площі. Кабелі закріплені на сітці з полімеру, шириною 50 см. Сітка оброблена клеєм, тому для монтажу не потрібні додаткові пристрої, виміри, монтажна рейка тощо. Достатньо розкрасти нагрівальний мат на підготовану чорнову підлогу. Далі на плитковий клей монтують кахлі або керамограніт. Також можна використовувати самовирівнюючі цементні суміші.</p> <h2>Особливості одножильного нагрівальна мата</h2> <p>Особливість нагрівального мату BVF Heating одножильного &ndash; це 1 струмопровідна резистивна жила. Така тепла підлога повинна починатися та закінчуватися в одному місці. Обов&rsquo;язково потрібні термостати для контролю температури струмопровідної жили.</p> <p><em><strong>Технічні характеристики:</strong></em></p> <ul> <li>виробник &ndash; BVF Heating, Німеччина (виробничі потужності знаходяться в Угорщини);</li> <li>діаметр кабелю &ndash; 3 мм, він екранований;</li> <li>внутрішня ізоляція &ndash; тефлон, витримує температуру до 150 градусів;</li> <li>зовнішня ізоляція &ndash; ПВХ &ndash; не горить, не спалахує, не боїться ультрафіолету, витримує нагрівання до 105 градусів;</li> <li>формування цементного стягля не потрібне;</li> <li>площа мата &ndash; від 0,5 до 20 кв. м &ndash; поставляються тільки комплектами певної площини. Різати кабелі суворо заборонено;</li> <li>робоча температура &ndash; 80 градусів;</li> <li>мінімальна температура при укладанні &ndash; +5 градусів, заборонено проводити монтаж при від&rsquo;ємних температурах навколишнього середовища;</li> <li>потужність &ndash; 15 Вт/м2.</li> </ul> <h2>Де купити</h2> <p>Нагрівальний мат BVF Heating одножильний &ndash; це економічний варіант теплої підлоги. Може використовуватися в будь-яких приміщеннях, але потребує грамотних розрахунків. Він повинен починатися та закінчуватися в одному місці. Тому ми радимо звернутися до професіоналів, що займаються монтажем систем підлогового опалення.</p> <p>Наш інтернет-магазин пропонує кабельні системи електричного опалення, а наші інженери допоможуть з розрахунками, підберуть необхідні складники.</p> |  | 80 градусів |  | Одножильний. екранований | 20 м |  | Для систем опалення¦Під плитку¦В стяжку | 20 років | Для систем опалення¦Під плитку¦В стяжку |  | 220-240 В змінного струму | Тефлон FEP | PVС | від +5°C | 3 мм |  |  | 10 м.кв | Для систем опалення¦Під плитку¦В стяжку | 1800 W | [36 empty] | katalog/maty/mati-pid-plitku/nagrivalnij-mat-bvf-heating-100-mkv-(bvf/m-100) | [13 empty] | https://ecopol.com.ua/katalog/maty/mati-pid-plitku/nagrivalnij-mat-bvf-heating-100-mkv-(bvf/m-100)
602 | BVF/M-12.0 | Нагрівальний мат BVF Heating (Угорщина) 12.0 м.кв (BVF/M-12.0) | 1 | 81 |  | 16988 | 19536 | https://ecopol.com.ua/assets/images/products/602/image-2024-03-27-10-04-43.png¦https://ecopol.com.ua/assets/images/products/602/image-2024-03-27-10-04-43-1.png | 15 |  | Німеччина | Угорщина | 0 | 0 | 0 | 1 |  | 5 | Електричні нагрівальні мати можуть використовуватися при установці системи опалення для цілих будівель або навіть для комфортного обігріву тільки однієї кімнати. | <p><em><strong>Нагрівальний мат BVF Heating Одножильний</strong></em></p> <p>Нагрівальний мат &ndash; це готова секція теплої підлоги певної площі. Кабелі закріплені на сітці з полімеру, шириною 50 см. Сітка оброблена клеєм, тому для монтажу не потрібні додаткові пристрої, виміри, монтажна рейка тощо. Достатньо розкрасти нагрівальний мат на підготовану чорнову підлогу. Далі на плитковий клей монтують кахлі або керамограніт. Також можна використовувати самовирівнюючі цементні суміші.</p> <h2>Особливості одножильного нагрівальна мата</h2> <p>Особливість нагрівального мату BVF Heating одножильного &ndash; це 1 струмопровідна резистивна жила. Така тепла підлога повинна починатися та закінчуватися в одному місці. Обов&rsquo;язково потрібні термостати для контролю температури струмопровідної жили.</p> <p><em><strong>Технічні характеристики:</strong></em></p> <ul> <li>виробник &ndash; BVF Heating, Німеччина (виробничі потужності знаходяться в Угорщини);</li> <li>діаметр кабелю &ndash; 3 мм, він екранований;</li> <li>внутрішня ізоляція &ndash; тефлон, витримує температуру до 150 градусів;</li> <li>зовнішня ізоляція &ndash; ПВХ &ndash; не горить, не спалахує, не боїться ультрафіолету, витримує нагрівання до 105 градусів;</li> <li>формування цементного стягля не потрібне;</li> <li>площа мата &ndash; від 0,5 до 20 кв. м &ndash; поставляються тільки комплектами певної площини. Різати кабелі суворо заборонено;</li> <li>робоча температура &ndash; 80 градусів;</li> <li>мінімальна температура при укладанні &ndash; +5 градусів, заборонено проводити монтаж при від&rsquo;ємних температурах навколишнього середовища;</li> <li>потужність &ndash; 15 Вт/м2.</li> </ul> <h2>Де купити</h2> <p>Нагрівальний мат BVF Heating одножильний &ndash; це економічний варіант теплої підлоги. Може використовуватися в будь-яких приміщеннях, але потребує грамотних розрахунків. Він повинен починатися та закінчуватися в одному місці. Тому ми радимо звернутися до професіоналів, що займаються монтажем систем підлогового опалення.</p> <p>Наш інтернет-магазин пропонує кабельні системи електричного опалення, а наші інженери допоможуть з розрахунками, підберуть необхідні складники.</p> |  | 80 градусів |  | Одножильний. екранований | 24 м |  | Для систем опалення¦Під плитку¦В стяжку | 20 років | Для систем опалення¦Під плитку¦В стяжку |  | 220-240 В змінного струму | Тефлон FEP | PVС | від +5°C | 3 мм |  |  | 12 м.кв | Для систем опалення¦Під плитку¦В стяжку | 2160 W | [36 empty] | katalog/maty/mati-pid-plitku/nagrivalnij-mat-bvf-heating-120-mkv-(bvf/m-120) | [13 empty] | https://ecopol.com.ua/katalog/maty/mati-pid-plitku/nagrivalnij-mat-bvf-heating-120-mkv-(bvf/m-120)
603 | BVF/M-15.0 | Нагрівальний мат BVF Heating (Угорщина) 15.0 м.кв (BVF/M-15.0) | 1 | 81 |  | 20535 | 23615 | https://ecopol.com.ua/assets/images/products/603/image-2024-03-27-10-04-43.png¦https://ecopol.com.ua/assets/images/products/603/image-2024-03-27-10-04-43-1.png | 15 |  | Німеччина | Угорщина | 0 | 0 | 0 | 1 |  | 5 | Електричні нагрівальні мати можуть використовуватися при установці системи опалення для цілих будівель або навіть для комфортного обігріву тільки однієї кімнати. | <p><em><strong>Нагрівальний мат BVF Heating Одножильний</strong></em></p> <p>Нагрівальний мат &ndash; це готова секція теплої підлоги певної площі. Кабелі закріплені на сітці з полімеру, шириною 50 см. Сітка оброблена клеєм, тому для монтажу не потрібні додаткові пристрої, виміри, монтажна рейка тощо. Достатньо розкрасти нагрівальний мат на підготовану чорнову підлогу. Далі на плитковий клей монтують кахлі або керамограніт. Також можна використовувати самовирівнюючі цементні суміші.</p> <h2>Особливості одножильного нагрівальна мата</h2> <p>Особливість нагрівального мату BVF Heating одножильного &ndash; це 1 струмопровідна резистивна жила. Така тепла підлога повинна починатися та закінчуватися в одному місці. Обов&rsquo;язково потрібні термостати для контролю температури струмопровідної жили.</p> <p><em><strong>Технічні характеристики:</strong></em></p> <ul> <li>виробник &ndash; BVF Heating, Німеччина (виробничі потужності знаходяться в Угорщини);</li> <li>діаметр кабелю &ndash; 3 мм, він екранований;</li> <li>внутрішня ізоляція &ndash; тефлон, витримує температуру до 150 градусів;</li> <li>зовнішня ізоляція &ndash; ПВХ &ndash; не горить, не спалахує, не боїться ультрафіолету, витримує нагрівання до 105 градусів;</li> <li>формування цементного стягля не потрібне;</li> <li>площа мата &ndash; від 0,5 до 20 кв. м &ndash; поставляються тільки комплектами певної площини. Різати кабелі суворо заборонено;</li> <li>робоча температура &ndash; 80 градусів;</li> <li>мінімальна температура при укладанні &ndash; +5 градусів, заборонено проводити монтаж при від&rsquo;ємних температурах навколишнього середовища;</li> <li>потужність &ndash; 15 Вт/м2.</li> </ul> <h2>Де купити</h2> <p>Нагрівальний мат BVF Heating одножильний &ndash; це економічний варіант теплої підлоги. Може використовуватися в будь-яких приміщеннях, але потребує грамотних розрахунків. Він повинен починатися та закінчуватися в одному місці. Тому ми радимо звернутися до професіоналів, що займаються монтажем систем підлогового опалення.</p> <p>Наш інтернет-магазин пропонує кабельні системи електричного опалення, а наші інженери допоможуть з розрахунками, підберуть необхідні складники.</p> |  | 80 градусів |  | Одножильний. екранований | 30 м |  | Для систем опалення¦Під плитку¦В стяжку | 20 років | Для систем опалення¦Під плитку¦В стяжку |  | 220-240 В змінного струму | Тефлон FEP | PVС | від +5°C | 3 мм |  |  | 15 м.кв | Для систем опалення¦Під плитку¦В стяжку | 2700 W | [36 empty] | katalog/maty/mati-pid-plitku/nagrivalnij-mat-bvf-heating-150-mkv-(bvf/m-150) | [13 empty] | https://ecopol.com.ua/katalog/maty/mati-pid-plitku/nagrivalnij-mat-bvf-heating-150-mkv-(bvf/m-150)
604 | BVF/M-16.5 | Нагрівальний мат BVF Heating (Угорщина) 16.5 м.кв (BVF/M-16.5) | 1 | 81 |  | 22736 | 26146 | https://ecopol.com.ua/assets/images/products/604/image-2024-03-27-10-04-43.png¦https://ecopol.com.ua/assets/images/products/604/image-2024-03-27-10-04-43-1.png | 15 |  | Німеччина | Угорщина | 0 | 0 | 0 | 1 |  | 5 | Електричні нагрівальні мати можуть використовуватися при установці системи опалення для цілих будівель або навіть для комфортного обігріву тільки однієї кімнати. | <p><em><strong>Нагрівальний мат BVF Heating Одножильний</strong></em></p> <p>Нагрівальний мат &ndash; це готова секція теплої підлоги певної площі. Кабелі закріплені на сітці з полімеру, шириною 50 см. Сітка оброблена клеєм, тому для монтажу не потрібні додаткові пристрої, виміри, монтажна рейка тощо. Достатньо розкрасти нагрівальний мат на підготовану чорнову підлогу. Далі на плитковий клей монтують кахлі або керамограніт. Також можна використовувати самовирівнюючі цементні суміші.</p> <h2>Особливості одножильного нагрівальна мата</h2> <p>Особливість нагрівального мату BVF Heating одножильного &ndash; це 1 струмопровідна резистивна жила. Така тепла підлога повинна починатися та закінчуватися в одному місці. Обов&rsquo;язково потрібні термостати для контролю температури струмопровідної жили.</p> <p><em><strong>Технічні характеристики:</strong></em></p> <ul> <li>виробник &ndash; BVF Heating, Німеччина (виробничі потужності знаходяться в Угорщини);</li> <li>діаметр кабелю &ndash; 3 мм, він екранований;</li> <li>внутрішня ізоляція &ndash; тефлон, витримує температуру до 150 градусів;</li> <li>зовнішня ізоляція &ndash; ПВХ &ndash; не горить, не спалахує, не боїться ультрафіолету, витримує нагрівання до 105 градусів;</li> <li>формування цементного стягля не потрібне;</li> <li>площа мата &ndash; від 0,5 до 20 кв. м &ndash; поставляються тільки комплектами певної площини. Різати кабелі суворо заборонено;</li> <li>робоча температура &ndash; 80 градусів;</li> <li>мінімальна температура при укладанні &ndash; +5 градусів, заборонено проводити монтаж при від&rsquo;ємних температурах навколишнього середовища;</li> <li>потужність &ndash; 15 Вт/м2.</li> </ul> <h2>Де купити</h2> <p>Нагрівальний мат BVF Heating одножильний &ndash; це економічний варіант теплої підлоги. Може використовуватися в будь-яких приміщеннях, але потребує грамотних розрахунків. Він повинен починатися та закінчуватися в одному місці. Тому ми радимо звернутися до професіоналів, що займаються монтажем систем підлогового опалення.</p> <p>Наш інтернет-магазин пропонує кабельні системи електричного опалення, а наші інженери допоможуть з розрахунками, підберуть необхідні складники.</p> |  | 80 градусів |  | Одножильний. екранований | 33 м |  | Для систем опалення¦Під плитку¦В стяжку | 20 років | Для систем опалення¦Під плитку¦В стяжку |  | 220-240 В змінного струму | Тефлон FEP | PVС | від +5°C | 3 мм |  |  | 16,5 м.кв | Для систем опалення¦Під плитку¦В стяжку | 2970 W | [36 empty] | katalog/maty/mati-pid-plitku/nagrivalnij-mat-bvf-heating-165-mkv-(bvf/m-165) | [13 empty] | https://ecopol.com.ua/katalog/maty/mati-pid-plitku/nagrivalnij-mat-bvf-heating-165-mkv-(bvf/m-165)
605 | BVF/M-18.0 | Нагрівальний мат BVF Heating (Угорщина) 18.0 м.кв (BVF/M-18.0) | 1 | 81 |  | 24606 | 28297 | https://ecopol.com.ua/assets/images/products/605/image-2024-03-27-10-04-43.png¦https://ecopol.com.ua/assets/images/products/605/image-2024-03-27-10-04-43-1.png | 15 |  | Німеччина | Угорщина | 0 | 0 | 0 | 1 |  | 5 | Електричні нагрівальні мати можуть використовуватися при установці системи опалення для цілих будівель або навіть для комфортного обігріву тільки однієї кімнати. | <p><em><strong>Нагрівальний мат BVF Heating Одножильний</strong></em></p> <p>Нагрівальний мат &ndash; це готова секція теплої підлоги певної площі. Кабелі закріплені на сітці з полімеру, шириною 50 см. Сітка оброблена клеєм, тому для монтажу не потрібні додаткові пристрої, виміри, монтажна рейка тощо. Достатньо розкрасти нагрівальний мат на підготовану чорнову підлогу. Далі на плитковий клей монтують кахлі або керамограніт. Також можна використовувати самовирівнюючі цементні суміші.</p> <h2>Особливості одножильного нагрівальна мата</h2> <p>Особливість нагрівального мату BVF Heating одножильного &ndash; це 1 струмопровідна резистивна жила. Така тепла підлога повинна починатися та закінчуватися в одному місці. Обов&rsquo;язково потрібні термостати для контролю температури струмопровідної жили.</p> <p><em><strong>Технічні характеристики:</strong></em></p> <ul> <li>виробник &ndash; BVF Heating, Німеччина (виробничі потужності знаходяться в Угорщини);</li> <li>діаметр кабелю &ndash; 3 мм, він екранований;</li> <li>внутрішня ізоляція &ndash; тефлон, витримує температуру до 150 градусів;</li> <li>зовнішня ізоляція &ndash; ПВХ &ndash; не горить, не спалахує, не боїться ультрафіолету, витримує нагрівання до 105 градусів;</li> <li>формування цементного стягля не потрібне;</li> <li>площа мата &ndash; від 0,5 до 20 кв. м &ndash; поставляються тільки комплектами певної площини. Різати кабелі суворо заборонено;</li> <li>робоча температура &ndash; 80 градусів;</li> <li>мінімальна температура при укладанні &ndash; +5 градусів, заборонено проводити монтаж при від&rsquo;ємних температурах навколишнього середовища;</li> <li>потужність &ndash; 15 Вт/м2.</li> </ul> <h2>Де купити</h2> <p>Нагрівальний мат BVF Heating одножильний &ndash; це економічний варіант теплої підлоги. Може використовуватися в будь-яких приміщеннях, але потребує грамотних розрахунків. Він повинен починатися та закінчуватися в одному місці. Тому ми радимо звернутися до професіоналів, що займаються монтажем систем підлогового опалення.</p> <p>Наш інтернет-магазин пропонує кабельні системи електричного опалення, а наші інженери допоможуть з розрахунками, підберуть необхідні складники.</p> |  | 80 градусів |  | Одножильний. екранований | 36 м |  | Для систем опалення¦Під плитку¦В стяжку | 20 років | Для систем опалення¦Під плитку¦В стяжку |  | 220-240 В змінного струму | Тефлон FEP | PVС | від +5°C | 3 мм |  |  | 18 м.кв | Для систем опалення¦Під плитку¦В стяжку | 3240 W | [36 empty] | katalog/maty/mati-pid-plitku/nagrivalnij-mat-bvf-heating-180-mkv-(bvf/m-180) | [13 empty] | https://ecopol.com.ua/katalog/maty/mati-pid-plitku/nagrivalnij-mat-bvf-heating-180-mkv-(bvf/m-180)
606 | BVF/M-2.0 | Нагрівальний мат BVF Heating (Угорщина) 2.0м.кв (BVF/M-2.0) | 1 | 81 |  | 5205 | 5986 | https://ecopol.com.ua/assets/images/products/606/image-2024-03-27-10-04-43.png¦https://ecopol.com.ua/assets/images/products/606/image-2024-03-27-10-04-43-1.png | 15 |  | Німеччина | Угорщина | 0 | 0 | 0 | 1 |  | 5 | Електричні нагрівальні мати можуть використовуватися при установці системи опалення для цілих будівель або навіть для комфортного обігріву тільки однієї кімнати. | <p><em><strong>Нагрівальний мат BVF Heating Одножильний</strong></em></p> <p>Нагрівальний мат &ndash; це готова секція теплої підлоги певної площі. Кабелі закріплені на сітці з полімеру, шириною 50 см. Сітка оброблена клеєм, тому для монтажу не потрібні додаткові пристрої, виміри, монтажна рейка тощо. Достатньо розкрасти нагрівальний мат на підготовану чорнову підлогу. Далі на плитковий клей монтують кахлі або керамограніт. Також можна використовувати самовирівнюючі цементні суміші.</p> <h2>Особливості одножильного нагрівальна мата</h2> <p>Особливість нагрівального мату BVF Heating одножильного &ndash; це 1 струмопровідна резистивна жила. Така тепла підлога повинна починатися та закінчуватися в одному місці. Обов&rsquo;язково потрібні термостати для контролю температури струмопровідної жили.</p> <p><em><strong>Технічні характеристики:</strong></em></p> <ul> <li>виробник &ndash; BVF Heating, Німеччина (виробничі потужності знаходяться в Угорщини);</li> <li>діаметр кабелю &ndash; 3 мм, він екранований;</li> <li>внутрішня ізоляція &ndash; тефлон, витримує температуру до 150 градусів;</li> <li>зовнішня ізоляція &ndash; ПВХ &ndash; не горить, не спалахує, не боїться ультрафіолету, витримує нагрівання до 105 градусів;</li> <li>формування цементного стягля не потрібне;</li> <li>площа мата &ndash; від 0,5 до 20 кв. м &ndash; поставляються тільки комплектами певної площини. Різати кабелі суворо заборонено;</li> <li>робоча температура &ndash; 80 градусів;</li> <li>мінімальна температура при укладанні &ndash; +5 градусів, заборонено проводити монтаж при від&rsquo;ємних температурах навколишнього середовища;</li> <li>потужність &ndash; 15 Вт/м2.</li> </ul> <h2>Де купити</h2> <p>Нагрівальний мат BVF Heating одножильний &ndash; це економічний варіант теплої підлоги. Може використовуватися в будь-яких приміщеннях, але потребує грамотних розрахунків. Він повинен починатися та закінчуватися в одному місці. Тому ми радимо звернутися до професіоналів, що займаються монтажем систем підлогового опалення.</p> <p>Наш інтернет-магазин пропонує кабельні системи електричного опалення, а наші інженери допоможуть з розрахунками, підберуть необхідні складники.</p> |  | 80 градусів |  | Одножильний. екранований | 4 м |  | Для систем опалення¦Під плитку¦В стяжку | 20 років | Для систем опалення¦Під плитку¦В стяжку |  | 220-240 В змінного струму | Тефлон FEP | PVС | від +5°C | 3 мм |  |  | 2 м.кв | Для систем опалення¦Під плитку¦В стяжку | 360 W | [36 empty] | katalog/maty/mati-pid-plitku/nagrivalnij-mat-bvf-heating-20mkv-(bvf/m-20) | [13 empty] | https://ecopol.com.ua/katalog/maty/mati-pid-plitku/nagrivalnij-mat-bvf-heating-20mkv-(bvf/m-20)
607 | BVF/M-2.5 | Нагрівальний мат BVF Heating (Угорщина) 2.5м.кв (BVF/M-2.5) | 1 | 81 |  | 5778 | 6645 | https://ecopol.com.ua/assets/images/products/607/image-2024-03-27-10-04-43.png¦https://ecopol.com.ua/assets/images/products/607/image-2024-03-27-10-04-43-1.png | 15 |  | Німеччина | Угорщина | 0 | 0 | 0 | 1 |  | 5 | Електричні нагрівальні мати можуть використовуватися при установці системи опалення для цілих будівель або навіть для комфортного обігріву тільки однієї кімнати. | <p><em><strong>Нагрівальний мат BVF Heating Одножильний</strong></em></p> <p>Нагрівальний мат &ndash; це готова секція теплої підлоги певної площі. Кабелі закріплені на сітці з полімеру, шириною 50 см. Сітка оброблена клеєм, тому для монтажу не потрібні додаткові пристрої, виміри, монтажна рейка тощо. Достатньо розкрасти нагрівальний мат на підготовану чорнову підлогу. Далі на плитковий клей монтують кахлі або керамограніт. Також можна використовувати самовирівнюючі цементні суміші.</p> <h2>Особливості одножильного нагрівальна мата</h2> <p>Особливість нагрівального мату BVF Heating одножильного &ndash; це 1 струмопровідна резистивна жила. Така тепла підлога повинна починатися та закінчуватися в одному місці. Обов&rsquo;язково потрібні термостати для контролю температури струмопровідної жили.</p> <p><em><strong>Технічні характеристики:</strong></em></p> <ul> <li>виробник &ndash; BVF Heating, Німеччина (виробничі потужності знаходяться в Угорщини);</li> <li>діаметр кабелю &ndash; 3 мм, він екранований;</li> <li>внутрішня ізоляція &ndash; тефлон, витримує температуру до 150 градусів;</li> <li>зовнішня ізоляція &ndash; ПВХ &ndash; не горить, не спалахує, не боїться ультрафіолету, витримує нагрівання до 105 градусів;</li> <li>формування цементного стягля не потрібне;</li> <li>площа мата &ndash; від 0,5 до 20 кв. м &ndash; поставляються тільки комплектами певної площини. Різати кабелі суворо заборонено;</li> <li>робоча температура &ndash; 80 градусів;</li> <li>мінімальна температура при укладанні &ndash; +5 градусів, заборонено проводити монтаж при від&rsquo;ємних температурах навколишнього середовища;</li> <li>потужність &ndash; 15 Вт/м2.</li> </ul> <h2>Де купити</h2> <p>Нагрівальний мат BVF Heating одножильний &ndash; це економічний варіант теплої підлоги. Може використовуватися в будь-яких приміщеннях, але потребує грамотних розрахунків. Він повинен починатися та закінчуватися в одному місці. Тому ми радимо звернутися до професіоналів, що займаються монтажем систем підлогового опалення.</p> <p>Наш інтернет-магазин пропонує кабельні системи електричного опалення, а наші інженери допоможуть з розрахунками, підберуть необхідні складники.</p> |  | 80 градусів |  | Одножильний. екранований | 5 м |  | Для систем опалення¦Під плитку¦В стяжку | 20 років | Для систем опалення¦Під плитку¦В стяжку |  | 220-240 В змінного струму | Тефлон FEP | PVС | від +5°C | 3 мм |  |  | 2,5 м.кв | Для систем опалення¦Під плитку¦В стяжку | 450 W | [36 empty] | katalog/maty/mati-pid-plitku/nagrivalnij-mat-bvf-heating-25mkv-(bvf/m-25) | [13 empty] | https://ecopol.com.ua/katalog/maty/mati-pid-plitku/nagrivalnij-mat-bvf-heating-25mkv-(bvf/m-25)
608 | BVF/M-20.0 | Нагрівальний мат BVF Heating (Угорщина) 20.0 м.кв (BVF/M-20.0) | 1 | 81 |  | 27122 | 31190 | https://ecopol.com.ua/assets/images/products/608/image-2024-03-27-10-04-43.png¦https://ecopol.com.ua/assets/images/products/608/image-2024-03-27-10-04-43-1.png | 15 |  | Німеччина | Угорщина | 0 | 0 | 0 | 1 |  | 5 | Електричні нагрівальні мати можуть використовуватися при установці системи опалення для цілих будівель або навіть для комфортного обігріву тільки однієї кімнати. | <p><em><strong>Нагрівальний мат BVF Heating Одножильний</strong></em></p> <p>Нагрівальний мат &ndash; це готова секція теплої підлоги певної площі. Кабелі закріплені на сітці з полімеру, шириною 50 см. Сітка оброблена клеєм, тому для монтажу не потрібні додаткові пристрої, виміри, монтажна рейка тощо. Достатньо розкрасти нагрівальний мат на підготовану чорнову підлогу. Далі на плитковий клей монтують кахлі або керамограніт. Також можна використовувати самовирівнюючі цементні суміші.</p> <h2>Особливості одножильного нагрівальна мата</h2> <p>Особливість нагрівального мату BVF Heating одножильного &ndash; це 1 струмопровідна резистивна жила. Така тепла підлога повинна починатися та закінчуватися в одному місці. Обов&rsquo;язково потрібні термостати для контролю температури струмопровідної жили.</p> <p><em><strong>Технічні характеристики:</strong></em></p> <ul> <li>виробник &ndash; BVF Heating, Німеччина (виробничі потужності знаходяться в Угорщини);</li> <li>діаметр кабелю &ndash; 3 мм, він екранований;</li> <li>внутрішня ізоляція &ndash; тефлон, витримує температуру до 150 градусів;</li> <li>зовнішня ізоляція &ndash; ПВХ &ndash; не горить, не спалахує, не боїться ультрафіолету, витримує нагрівання до 105 градусів;</li> <li>формування цементного стягля не потрібне;</li> <li>площа мата &ndash; від 0,5 до 20 кв. м &ndash; поставляються тільки комплектами певної площини. Різати кабелі суворо заборонено;</li> <li>робоча температура &ndash; 80 градусів;</li> <li>мінімальна температура при укладанні &ndash; +5 градусів, заборонено проводити монтаж при від&rsquo;ємних температурах навколишнього середовища;</li> <li>потужність &ndash; 15 Вт/м2.</li> </ul> <h2>Де купити</h2> <p>Нагрівальний мат BVF Heating одножильний &ndash; це економічний варіант теплої підлоги. Може використовуватися в будь-яких приміщеннях, але потребує грамотних розрахунків. Він повинен починатися та закінчуватися в одному місці. Тому ми радимо звернутися до професіоналів, що займаються монтажем систем підлогового опалення.</p> <p>Наш інтернет-магазин пропонує кабельні системи електричного опалення, а наші інженери допоможуть з розрахунками, підберуть необхідні складники.</p> |  | 80 градусів |  | Одножильний. екранований | 40 м |  | Для систем опалення¦Під плитку¦В стяжку | 20 років | Для систем опалення¦Під плитку¦В стяжку |  | 220-240 В змінного струму | Тефлон FEP | PVС | від +5°C | 3 мм |  |  | 20 м.кв | Для систем опалення¦Під плитку¦В стяжку | 3600 W | [36 empty] | katalog/maty/mati-pid-plitku/nagrivalnij-mat-bvf-heating-200-mkv-(bvf/m-200) | [13 empty] | https://ecopol.com.ua/katalog/maty/mati-pid-plitku/nagrivalnij-mat-bvf-heating-200-mkv-(bvf/m-200)
609 | BVF/M-3.0 | Нагрівальний мат BVF Heating (Угорщина) 3.0 м.кв (BVF/M-3.0) | 1 | 81 |  | 6588 | 7576 | https://ecopol.com.ua/assets/images/products/609/image-2024-03-27-10-04-43.png¦https://ecopol.com.ua/assets/images/products/609/image-2024-03-27-10-04-43-1.png | 15 |  | Німеччина | Угорщина | 0 | 0 | 0 | 1 |  | 5 | Електричні нагрівальні мати можуть використовуватися при установці системи опалення для цілих будівель або навіть для комфортного обігріву тільки однієї кімнати. | <p><em><strong>Нагрівальний мат BVF Heating Одножильний</strong></em></p> <p>Нагрівальний мат &ndash; це готова секція теплої підлоги певної площі. Кабелі закріплені на сітці з полімеру, шириною 50 см. Сітка оброблена клеєм, тому для монтажу не потрібні додаткові пристрої, виміри, монтажна рейка тощо. Достатньо розкрасти нагрівальний мат на підготовану чорнову підлогу. Далі на плитковий клей монтують кахлі або керамограніт. Також можна використовувати самовирівнюючі цементні суміші.</p> <h2>Особливості одножильного нагрівальна мата</h2> <p>Особливість нагрівального мату BVF Heating одножильного &ndash; це 1 струмопровідна резистивна жила. Така тепла підлога повинна починатися та закінчуватися в одному місці. Обов&rsquo;язково потрібні термостати для контролю температури струмопровідної жили.</p> <p><em><strong>Технічні характеристики:</strong></em></p> <ul> <li>виробник &ndash; BVF Heating, Німеччина (виробничі потужності знаходяться в Угорщини);</li> <li>діаметр кабелю &ndash; 3 мм, він екранований;</li> <li>внутрішня ізоляція &ndash; тефлон, витримує температуру до 150 градусів;</li> <li>зовнішня ізоляція &ndash; ПВХ &ndash; не горить, не спалахує, не боїться ультрафіолету, витримує нагрівання до 105 градусів;</li> <li>формування цементного стягля не потрібне;</li> <li>площа мата &ndash; від 0,5 до 20 кв. м &ndash; поставляються тільки комплектами певної площини. Різати кабелі суворо заборонено;</li> <li>робоча температура &ndash; 80 градусів;</li> <li>мінімальна температура при укладанні &ndash; +5 градусів, заборонено проводити монтаж при від&rsquo;ємних температурах навколишнього середовища;</li> <li>потужність &ndash; 15 Вт/м2.</li> </ul> <h2>Де купити</h2> <p>Нагрівальний мат BVF Heating одножильний &ndash; це економічний варіант теплої підлоги. Може використовуватися в будь-яких приміщеннях, але потребує грамотних розрахунків. Він повинен починатися та закінчуватися в одному місці. Тому ми радимо звернутися до професіоналів, що займаються монтажем систем підлогового опалення.</p> <p>Наш інтернет-магазин пропонує кабельні системи електричного опалення, а наші інженери допоможуть з розрахунками, підберуть необхідні складники.</p> |  | 80 градусів |  | Одножильний. екранований | 6 м |  | Для систем опалення¦Під плитку¦В стяжку | 20 років | Для систем опалення¦Під плитку¦В стяжку |  | 220-240 В змінного струму | Тефлон FEP | PVС | від +5°C | 3 мм |  |  | 3 м.кв | Для систем опалення¦Під плитку¦В стяжку | 540 W | [36 empty] | katalog/maty/mati-pid-plitku/nagrivalnij-mat-bvf-heating-30-mkv-(bvf/m-30) | [13 empty] | https://ecopol.com.ua/katalog/maty/mati-pid-plitku/nagrivalnij-mat-bvf-heating-30-mkv-(bvf/m-30)
610 | BVF/M-3.5 | Нагрівальний мат BVF Heating (Угорщина) 3.5 м.кв (BVF/M-3.5) | 1 | 81 |  | 7136 | 8206 | https://ecopol.com.ua/assets/images/products/610/image-2024-03-27-10-04-43.png¦https://ecopol.com.ua/assets/images/products/610/image-2024-03-27-10-04-43-1.png | 15 |  | Німеччина | Угорщина | 0 | 0 | 0 | 1 |  | 5 | Електричні нагрівальні мати можуть використовуватися при установці системи опалення для цілих будівель або навіть для комфортного обігріву тільки однієї кімнати. | <p><em><strong>Нагрівальний мат BVF Heating Одножильний</strong></em></p> <p>Нагрівальний мат &ndash; це готова секція теплої підлоги певної площі. Кабелі закріплені на сітці з полімеру, шириною 50 см. Сітка оброблена клеєм, тому для монтажу не потрібні додаткові пристрої, виміри, монтажна рейка тощо. Достатньо розкрасти нагрівальний мат на підготовану чорнову підлогу. Далі на плитковий клей монтують кахлі або керамограніт. Також можна використовувати самовирівнюючі цементні суміші.</p> <h2>Особливості одножильного нагрівальна мата</h2> <p>Особливість нагрівального мату BVF Heating одножильного &ndash; це 1 струмопровідна резистивна жила. Така тепла підлога повинна починатися та закінчуватися в одному місці. Обов&rsquo;язково потрібні термостати для контролю температури струмопровідної жили.</p> <p><em><strong>Технічні характеристики:</strong></em></p> <ul> <li>виробник &ndash; BVF Heating, Німеччина (виробничі потужності знаходяться в Угорщини);</li> <li>діаметр кабелю &ndash; 3 мм, він екранований;</li> <li>внутрішня ізоляція &ndash; тефлон, витримує температуру до 150 градусів;</li> <li>зовнішня ізоляція &ndash; ПВХ &ndash; не горить, не спалахує, не боїться ультрафіолету, витримує нагрівання до 105 градусів;</li> <li>формування цементного стягля не потрібне;</li> <li>площа мата &ndash; від 0,5 до 20 кв. м &ndash; поставляються тільки комплектами певної площини. Різати кабелі суворо заборонено;</li> <li>робоча температура &ndash; 80 градусів;</li> <li>мінімальна температура при укладанні &ndash; +5 градусів, заборонено проводити монтаж при від&rsquo;ємних температурах навколишнього середовища;</li> <li>потужність &ndash; 15 Вт/м2.</li> </ul> <h2>Де купити</h2> <p>Нагрівальний мат BVF Heating одножильний &ndash; це економічний варіант теплої підлоги. Може використовуватися в будь-яких приміщеннях, але потребує грамотних розрахунків. Він повинен починатися та закінчуватися в одному місці. Тому ми радимо звернутися до професіоналів, що займаються монтажем систем підлогового опалення.</p> <p>Наш інтернет-магазин пропонує кабельні системи електричного опалення, а наші інженери допоможуть з розрахунками, підберуть необхідні складники.</p> |  | 80 градусів |  | Одножильний. екранований | 7 м |  | Для систем опалення¦Під плитку¦В стяжку | 20 років | Для систем опалення¦Під плитку¦В стяжку |  | 220-240 В змінного струму | Тефлон FEP | PVС | від +5°C | 3 мм |  |  | 3,5 м.кв | Для систем опалення¦Під плитку¦В стяжку | 630 W | [36 empty] | katalog/maty/mati-pid-plitku/nagrivalnij-mat-bvf-heating-35-mkv-(bvf/m-35) | [13 empty] | https://ecopol.com.ua/katalog/maty/mati-pid-plitku/nagrivalnij-mat-bvf-heating-35-mkv-(bvf/m-35)
611 | BVF/M-4.0 | Нагрівальний мат BVF Heating (Угорщина) 4.0 м.кв (BVF/M-4.0) | 1 | 81 |  | 8205 | 9436 | https://ecopol.com.ua/assets/images/products/611/image-2024-03-27-10-04-43.png¦https://ecopol.com.ua/assets/images/products/611/image-2024-03-27-10-04-43-1.png | 15 |  | Німеччина | Угорщина | 0 | 0 | 0 | 1 |  | 5 | Електричні нагрівальні мати можуть використовуватися при установці системи опалення для цілих будівель або навіть для комфортного обігріву тільки однієї кімнати. | <p><em><strong>Нагрівальний мат BVF Heating Одножильний</strong></em></p> <p>Нагрівальний мат &ndash; це готова секція теплої підлоги певної площі. Кабелі закріплені на сітці з полімеру, шириною 50 см. Сітка оброблена клеєм, тому для монтажу не потрібні додаткові пристрої, виміри, монтажна рейка тощо. Достатньо розкрасти нагрівальний мат на підготовану чорнову підлогу. Далі на плитковий клей монтують кахлі або керамограніт. Також можна використовувати самовирівнюючі цементні суміші.</p> <h2>Особливості одножильного нагрівальна мата</h2> <p>Особливість нагрівального мату BVF Heating одножильного &ndash; це 1 струмопровідна резистивна жила. Така тепла підлога повинна починатися та закінчуватися в одному місці. Обов&rsquo;язково потрібні термостати для контролю температури струмопровідної жили.</p> <p><em><strong>Технічні характеристики:</strong></em></p> <ul> <li>виробник &ndash; BVF Heating, Німеччина (виробничі потужності знаходяться в Угорщини);</li> <li>діаметр кабелю &ndash; 3 мм, він екранований;</li> <li>внутрішня ізоляція &ndash; тефлон, витримує температуру до 150 градусів;</li> <li>зовнішня ізоляція &ndash; ПВХ &ndash; не горить, не спалахує, не боїться ультрафіолету, витримує нагрівання до 105 градусів;</li> <li>формування цементного стягля не потрібне;</li> <li>площа мата &ndash; від 0,5 до 20 кв. м &ndash; поставляються тільки комплектами певної площини. Різати кабелі суворо заборонено;</li> <li>робоча температура &ndash; 80 градусів;</li> <li>мінімальна температура при укладанні &ndash; +5 градусів, заборонено проводити монтаж при від&rsquo;ємних температурах навколишнього середовища;</li> <li>потужність &ndash; 15 Вт/м2.</li> </ul> <h2>Де купити</h2> <p>Нагрівальний мат BVF Heating одножильний &ndash; це економічний варіант теплої підлоги. Може використовуватися в будь-яких приміщеннях, але потребує грамотних розрахунків. Він повинен починатися та закінчуватися в одному місці. Тому ми радимо звернутися до професіоналів, що займаються монтажем систем підлогового опалення.</p> <p>Наш інтернет-магазин пропонує кабельні системи електричного опалення, а наші інженери допоможуть з розрахунками, підберуть необхідні складники.</p> |  | 80 градусів |  | Одножильний. екранований | 8 м |  | Для систем опалення¦Під плитку¦В стяжку | 20 років | Для систем опалення¦Під плитку¦В стяжку |  | 220-240 В змінного струму | Тефлон FEP | PVС | від +5°C | 3 мм |  |  | 4 м.кв | Для систем опалення¦Під плитку¦В стяжку | 720 W | [36 empty] | katalog/maty/mati-pid-plitku/nagrivalnij-mat-bvf-heating-40-mkv-(bvf/m-40) | [13 empty] | https://ecopol.com.ua/katalog/maty/mati-pid-plitku/nagrivalnij-mat-bvf-heating-40-mkv-(bvf/m-40)
612 | BVF/M-4.5 | Нагрівальний мат BVF Heating (Угорщина) 4.5 м.кв (BVF/M-4.5) | 1 | 81 |  | 8750 | 10063 | https://ecopol.com.ua/assets/images/products/612/image-2024-03-27-10-04-43.png¦https://ecopol.com.ua/assets/images/products/612/image-2024-03-27-10-04-43-1.png | 15 |  | Німеччина | Угорщина | 0 | 0 | 0 | 1 |  | 5 | Електричні нагрівальні мати можуть використовуватися при установці системи опалення для цілих будівель або навіть для комфортного обігріву тільки однієї кімнати. | <p><em><strong>Нагрівальний мат BVF Heating Одножильний</strong></em></p> <p>Нагрівальний мат &ndash; це готова секція теплої підлоги певної площі. Кабелі закріплені на сітці з полімеру, шириною 50 см. Сітка оброблена клеєм, тому для монтажу не потрібні додаткові пристрої, виміри, монтажна рейка тощо. Достатньо розкрасти нагрівальний мат на підготовану чорнову підлогу. Далі на плитковий клей монтують кахлі або керамограніт. Також можна використовувати самовирівнюючі цементні суміші.</p> <h2>Особливості одножильного нагрівальна мата</h2> <p>Особливість нагрівального мату BVF Heating одножильного &ndash; це 1 струмопровідна резистивна жила. Така тепла підлога повинна починатися та закінчуватися в одному місці. Обов&rsquo;язково потрібні термостати для контролю температури струмопровідної жили.</p> <p><em><strong>Технічні характеристики:</strong></em></p> <ul> <li>виробник &ndash; BVF Heating, Німеччина (виробничі потужності знаходяться в Угорщини);</li> <li>діаметр кабелю &ndash; 3 мм, він екранований;</li> <li>внутрішня ізоляція &ndash; тефлон, витримує температуру до 150 градусів;</li> <li>зовнішня ізоляція &ndash; ПВХ &ndash; не горить, не спалахує, не боїться ультрафіолету, витримує нагрівання до 105 градусів;</li> <li>формування цементного стягля не потрібне;</li> <li>площа мата &ndash; від 0,5 до 20 кв. м &ndash; поставляються тільки комплектами певної площини. Різати кабелі суворо заборонено;</li> <li>робоча температура &ndash; 80 градусів;</li> <li>мінімальна температура при укладанні &ndash; +5 градусів, заборонено проводити монтаж при від&rsquo;ємних температурах навколишнього середовища;</li> <li>потужність &ndash; 15 Вт/м2.</li> </ul> <h2>Де купити</h2> <p>Нагрівальний мат BVF Heating одножильний &ndash; це економічний варіант теплої підлоги. Може використовуватися в будь-яких приміщеннях, але потребує грамотних розрахунків. Він повинен починатися та закінчуватися в одному місці. Тому ми радимо звернутися до професіоналів, що займаються монтажем систем підлогового опалення.</p> <p>Наш інтернет-магазин пропонує кабельні системи електричного опалення, а наші інженери допоможуть з розрахунками, підберуть необхідні складники.</p> |  | 80 градусів |  | Одножильний. екранований | 9 м |  | Для систем опалення¦Під плитку¦В стяжку | 20 років | Для систем опалення¦Під плитку¦В стяжку |  | 220-240 В змінного струму | Тефлон FEP | PVС | від +5°C | 3 мм |  |  | 4,5 м.кв | Для систем опалення¦Під плитку¦В стяжку | 810 W | [36 empty] | katalog/maty/mati-pid-plitku/nagrivalnij-mat-bvf-heating-45-mkv-(bvf/m-45) | [13 empty] | https://ecopol.com.ua/katalog/maty/mati-pid-plitku/nagrivalnij-mat-bvf-heating-45-mkv-(bvf/m-45)
613 | BVF/M-5.0 | Нагрівальний мат BVF Heating (Угорщина) 5.0 м.кв (BVF/M-5.0) | 1 | 81 |  | 9297 | 10692 | https://ecopol.com.ua/assets/images/products/613/image-2024-03-27-10-04-43.png¦https://ecopol.com.ua/assets/images/products/613/image-2024-03-27-10-04-43-1.png | 15 |  | Німеччина | Угорщина | 0 | 0 | 0 | 1 |  | 5 | Електричні нагрівальні мати можуть використовуватися при установці системи опалення для цілих будівель або навіть для комфортного обігріву тільки однієї кімнати. | <p><em><strong>Нагрівальний мат BVF Heating Одножильний</strong></em></p> <p>Нагрівальний мат &ndash; це готова секція теплої підлоги певної площі. Кабелі закріплені на сітці з полімеру, шириною 50 см. Сітка оброблена клеєм, тому для монтажу не потрібні додаткові пристрої, виміри, монтажна рейка тощо. Достатньо розкрасти нагрівальний мат на підготовану чорнову підлогу. Далі на плитковий клей монтують кахлі або керамограніт. Також можна використовувати самовирівнюючі цементні суміші.</p> <h2>Особливості одножильного нагрівальна мата</h2> <p>Особливість нагрівального мату BVF Heating одножильного &ndash; це 1 струмопровідна резистивна жила. Така тепла підлога повинна починатися та закінчуватися в одному місці. Обов&rsquo;язково потрібні термостати для контролю температури струмопровідної жили.</p> <p><em><strong>Технічні характеристики:</strong></em></p> <ul> <li>виробник &ndash; BVF Heating, Німеччина (виробничі потужності знаходяться в Угорщини);</li> <li>діаметр кабелю &ndash; 3 мм, він екранований;</li> <li>внутрішня ізоляція &ndash; тефлон, витримує температуру до 150 градусів;</li> <li>зовнішня ізоляція &ndash; ПВХ &ndash; не горить, не спалахує, не боїться ультрафіолету, витримує нагрівання до 105 градусів;</li> <li>формування цементного стягля не потрібне;</li> <li>площа мата &ndash; від 0,5 до 20 кв. м &ndash; поставляються тільки комплектами певної площини. Різати кабелі суворо заборонено;</li> <li>робоча температура &ndash; 80 градусів;</li> <li>мінімальна температура при укладанні &ndash; +5 градусів, заборонено проводити монтаж при від&rsquo;ємних температурах навколишнього середовища;</li> <li>потужність &ndash; 15 Вт/м2.</li> </ul> <h2>Де купити</h2> <p>Нагрівальний мат BVF Heating одножильний &ndash; це економічний варіант теплої підлоги. Може використовуватися в будь-яких приміщеннях, але потребує грамотних розрахунків. Він повинен починатися та закінчуватися в одному місці. Тому ми радимо звернутися до професіоналів, що займаються монтажем систем підлогового опалення.</p> <p>Наш інтернет-магазин пропонує кабельні системи електричного опалення, а наші інженери допоможуть з розрахунками, підберуть необхідні складники.</p> |  | 80 градусів |  | Одножильний. екранований | 10 м |  | Для систем опалення¦Під плитку¦В стяжку | 20 років | Для систем опалення¦Під плитку¦В стяжку |  | 220-240 В змінного струму | Тефлон FEP | PVС | від +5°C | 3 мм |  |  | 5 м.кв | Для систем опалення¦Під плитку¦В стяжку | 900 W | [36 empty] | katalog/maty/mati-pid-plitku/nagrivalnij-mat-bvf-heating-50-mkv-(bvf/m-50) | [13 empty] | https://ecopol.com.ua/katalog/maty/mati-pid-plitku/nagrivalnij-mat-bvf-heating-50-mkv-(bvf/m-50)
614 | BVF/M-6.0 | Нагрівальний мат BVF Heating (Угорщина) 6.0 м.кв (BVF/M-6.0) | 1 | 81 |  | 11031 | 12686 | https://ecopol.com.ua/assets/images/products/614/image-2024-03-27-10-04-43.png¦https://ecopol.com.ua/assets/images/products/614/image-2024-03-27-10-04-43-1.png | 15 |  | Німеччина | Угорщина | 0 | 0 | 0 | 1 |  | 5 | Електричні нагрівальні мати можуть використовуватися при установці системи опалення для цілих будівель або навіть для комфортного обігріву тільки однієї кімнати. | <p><em><strong>Нагрівальний мат BVF Heating Одножильний</strong></em></p> <p>Нагрівальний мат &ndash; це готова секція теплої підлоги певної площі. Кабелі закріплені на сітці з полімеру, шириною 50 см. Сітка оброблена клеєм, тому для монтажу не потрібні додаткові пристрої, виміри, монтажна рейка тощо. Достатньо розкрасти нагрівальний мат на підготовану чорнову підлогу. Далі на плитковий клей монтують кахлі або керамограніт. Також можна використовувати самовирівнюючі цементні суміші.</p> <h2>Особливості одножильного нагрівальна мата</h2> <p>Особливість нагрівального мату BVF Heating одножильного &ndash; це 1 струмопровідна резистивна жила. Така тепла підлога повинна починатися та закінчуватися в одному місці. Обов&rsquo;язково потрібні термостати для контролю температури струмопровідної жили.</p> <p><em><strong>Технічні характеристики:</strong></em></p> <ul> <li>виробник &ndash; BVF Heating, Німеччина (виробничі потужності знаходяться в Угорщини);</li> <li>діаметр кабелю &ndash; 3 мм, він екранований;</li> <li>внутрішня ізоляція &ndash; тефлон, витримує температуру до 150 градусів;</li> <li>зовнішня ізоляція &ndash; ПВХ &ndash; не горить, не спалахує, не боїться ультрафіолету, витримує нагрівання до 105 градусів;</li> <li>формування цементного стягля не потрібне;</li> <li>площа мата &ndash; від 0,5 до 20 кв. м &ndash; поставляються тільки комплектами певної площини. Різати кабелі суворо заборонено;</li> <li>робоча температура &ndash; 80 градусів;</li> <li>мінімальна температура при укладанні &ndash; +5 градусів, заборонено проводити монтаж при від&rsquo;ємних температурах навколишнього середовища;</li> <li>потужність &ndash; 15 Вт/м2.</li> </ul> <h2>Де купити</h2> <p>Нагрівальний мат BVF Heating одножильний &ndash; це економічний варіант теплої підлоги. Може використовуватися в будь-яких приміщеннях, але потребує грамотних розрахунків. Він повинен починатися та закінчуватися в одному місці. Тому ми радимо звернутися до професіоналів, що займаються монтажем систем підлогового опалення.</p> <p>Наш інтернет-магазин пропонує кабельні системи електричного опалення, а наші інженери допоможуть з розрахунками, підберуть необхідні складники.</p> |  | 80 градусів |  | Одножильний. екранований | 12 м |  | Для систем опалення¦Під плитку¦В стяжку | 20 років | Для систем опалення¦Під плитку¦В стяжку |  | 220-240 В змінного струму | Тефлон FEP | PVС | від +5°C | 3 мм |  |  | 6 м.кв | Для систем опалення¦Під плитку¦В стяжку | 1080 W | [36 empty] | katalog/maty/mati-pid-plitku/nagrivalnij-mat-bvf-heating-60-mkv-(bvf/m-60) | [13 empty] | https://ecopol.com.ua/katalog/maty/mati-pid-plitku/nagrivalnij-mat-bvf-heating-60-mkv-(bvf/m-60)
615 | BVF/M-7.0 | Нагрівальний мат BVF Heating (Угорщина) 7.0 м.кв (BVF/M-7.0) | 1 | 81 |  | 11740 | 13501 | https://ecopol.com.ua/assets/images/products/615/image-2024-03-27-10-04-43.png¦https://ecopol.com.ua/assets/images/products/615/image-2024-03-27-10-04-43-1.png | 15 |  | Німеччина | Угорщина | 0 | 0 | 0 | 1 |  | 5 | Електричні нагрівальні мати можуть використовуватися при установці системи опалення для цілих будівель або навіть для комфортного обігріву тільки однієї кімнати. | <p><em><strong>Нагрівальний мат BVF Heating Одножильний</strong></em></p> <p>Нагрівальний мат &ndash; це готова секція теплої підлоги певної площі. Кабелі закріплені на сітці з полімеру, шириною 50 см. Сітка оброблена клеєм, тому для монтажу не потрібні додаткові пристрої, виміри, монтажна рейка тощо. Достатньо розкрасти нагрівальний мат на підготовану чорнову підлогу. Далі на плитковий клей монтують кахлі або керамограніт. Також можна використовувати самовирівнюючі цементні суміші.</p> <h2>Особливості одножильного нагрівальна мата</h2> <p>Особливість нагрівального мату BVF Heating одножильного &ndash; це 1 струмопровідна резистивна жила. Така тепла підлога повинна починатися та закінчуватися в одному місці. Обов&rsquo;язково потрібні термостати для контролю температури струмопровідної жили.</p> <p><em><strong>Технічні характеристики:</strong></em></p> <ul> <li>виробник &ndash; BVF Heating, Німеччина (виробничі потужності знаходяться в Угорщини);</li> <li>діаметр кабелю &ndash; 3 мм, він екранований;</li> <li>внутрішня ізоляція &ndash; тефлон, витримує температуру до 150 градусів;</li> <li>зовнішня ізоляція &ndash; ПВХ &ndash; не горить, не спалахує, не боїться ультрафіолету, витримує нагрівання до 105 градусів;</li> <li>формування цементного стягля не потрібне;</li> <li>площа мата &ndash; від 0,5 до 20 кв. м &ndash; поставляються тільки комплектами певної площини. Різати кабелі суворо заборонено;</li> <li>робоча температура &ndash; 80 градусів;</li> <li>мінімальна температура при укладанні &ndash; +5 градусів, заборонено проводити монтаж при від&rsquo;ємних температурах навколишнього середовища;</li> <li>потужність &ndash; 15 Вт/м2.</li> </ul> <h2>Де купити</h2> <p>Нагрівальний мат BVF Heating одножильний &ndash; це економічний варіант теплої підлоги. Може використовуватися в будь-яких приміщеннях, але потребує грамотних розрахунків. Він повинен починатися та закінчуватися в одному місці. Тому ми радимо звернутися до професіоналів, що займаються монтажем систем підлогового опалення.</p> <p>Наш інтернет-магазин пропонує кабельні системи електричного опалення, а наші інженери допоможуть з розрахунками, підберуть необхідні складники.</p> |  | 80 градусів |  | Одножильний. екранований | 14 м |  | Для систем опалення¦Під плитку¦В стяжку | 20 років | Для систем опалення¦Під плитку¦В стяжку |  | 220-240 В змінного струму | Тефлон FEP | PVС | від +5°C | 3 мм |  |  | 7 м.кв | Для систем опалення¦Під плитку¦В стяжку | 1260 W | [36 empty] | katalog/maty/mati-pid-plitku/nagrivalnij-mat-bvf-heating-70-mkv-(bvf/m-70) | [13 empty] | https://ecopol.com.ua/katalog/maty/mati-pid-plitku/nagrivalnij-mat-bvf-heating-70-mkv-(bvf/m-70)
616 | BVF/M-8.0 | Нагрівальний мат BVF Heating (Угорщина) 8.0 м.кв (BVF/M-8.0) | 1 | 81 |  | 12603 | 14493 | https://ecopol.com.ua/assets/images/products/616/image-2024-03-27-10-04-43.png¦https://ecopol.com.ua/assets/images/products/616/image-2024-03-27-10-04-43-1.png | 15 |  | Німеччина | Угорщина | 0 | 0 | 0 | 1 |  | 5 | Електричні нагрівальні мати можуть використовуватися при установці системи опалення для цілих будівель або навіть для комфортного обігріву тільки однієї кімнати. | <p><em><strong>Нагрівальний мат BVF Heating Одножильний</strong></em></p> <p>Нагрівальний мат &ndash; це готова секція теплої підлоги певної площі. Кабелі закріплені на сітці з полімеру, шириною 50 см. Сітка оброблена клеєм, тому для монтажу не потрібні додаткові пристрої, виміри, монтажна рейка тощо. Достатньо розкрасти нагрівальний мат на підготовану чорнову підлогу. Далі на плитковий клей монтують кахлі або керамограніт. Також можна використовувати самовирівнюючі цементні суміші.</p> <h2>Особливості одножильного нагрівальна мата</h2> <p>Особливість нагрівального мату BVF Heating одножильного &ndash; це 1 струмопровідна резистивна жила. Така тепла підлога повинна починатися та закінчуватися в одному місці. Обов&rsquo;язково потрібні термостати для контролю температури струмопровідної жили.</p> <p><em><strong>Технічні характеристики:</strong></em></p> <ul> <li>виробник &ndash; BVF Heating, Німеччина (виробничі потужності знаходяться в Угорщини);</li> <li>діаметр кабелю &ndash; 3 мм, він екранований;</li> <li>внутрішня ізоляція &ndash; тефлон, витримує температуру до 150 градусів;</li> <li>зовнішня ізоляція &ndash; ПВХ &ndash; не горить, не спалахує, не боїться ультрафіолету, витримує нагрівання до 105 градусів;</li> <li>формування цементного стягля не потрібне;</li> <li>площа мата &ndash; від 0,5 до 20 кв. м &ndash; поставляються тільки комплектами певної площини. Різати кабелі суворо заборонено;</li> <li>робоча температура &ndash; 80 градусів;</li> <li>мінімальна температура при укладанні &ndash; +5 градусів, заборонено проводити монтаж при від&rsquo;ємних температурах навколишнього середовища;</li> <li>потужність &ndash; 15 Вт/м2.</li> </ul> <h2>Де купити</h2> <p>Нагрівальний мат BVF Heating одножильний &ndash; це економічний варіант теплої підлоги. Може використовуватися в будь-яких приміщеннях, але потребує грамотних розрахунків. Він повинен починатися та закінчуватися в одному місці. Тому ми радимо звернутися до професіоналів, що займаються монтажем систем підлогового опалення.</p> <p>Наш інтернет-магазин пропонує кабельні системи електричного опалення, а наші інженери допоможуть з розрахунками, підберуть необхідні складники.</p> |  | 80 градусів |  | Одножильний. екранований | 16 м |  | Для систем опалення¦Під плитку¦В стяжку | 20 років | Для систем опалення¦Під плитку¦В стяжку |  | 220-240 В змінного струму | Тефлон FEP | PVС | від +5°C | 3 мм |  |  | 8 м.кв | Для систем опалення¦Під плитку¦В стяжку | 1440 W | [36 empty] | katalog/maty/mati-pid-plitku/nagrivalnij-mat-bvf-heating-80-mkv-(bvf/m-80) | [13 empty] | https://ecopol.com.ua/katalog/maty/mati-pid-plitku/nagrivalnij-mat-bvf-heating-80-mkv-(bvf/m-80)
617 | BVF/M2-0.5 | Нагрівальний мат BVF Heating (Угорщина) 0.5 м.кв (BVF/M2-0.5) | 1 | 81 |  | 3046 | 3503 | https://ecopol.com.ua/assets/images/products/617/2605-9377fabf38663702c44c621619910b89.webp | 15 |  | Німеччина | Угорщина | 0 | 0 | 0 | 1 |  | 5 | Електричні нагрівальні мати можуть використовуватися при установці системи опалення для цілих будівель або навіть для комфортного обігріву тільки однієї кімнати. | <p><em><strong>Нагрівальний мат BVF Heating</strong> </em>виготовляється в Угорщині, але торгова марка зареєстрована у Німеччині. Тонкі кабелі розташовані на сітці з полімеру, можуть використовуватися для обігріву будинку, квартири, окремої кімнати. Поставляються готовими бухтами певної площі, крок укладання змінити неможливо. Мати можна укладати під будь-яке покриття у плитковий клей, самовирівнюючі суміші для підлоги. Але найкращий варіант фінішного покриття &ndash; це керамічна плитка, керамограніт.</p> <p><em><strong>Особливості нагрівального мату BVF Heating:</strong></em></p> <ul> <li>кабель &ndash; одножильний, екранований;</li> <li>може використовуватися у якості основної та додаткової системи опалення;</li> <li>готовий комплект для укладання &ndash; не потрібна монтажна стрічка, достатньо розкласти мати на підготованій підлозі;</li> <li>сітка оброблена клеєм, тому міцно тримається на чорновій підлоги без додаткових з&rsquo;єднувальних матеріалів;</li> <li>товщина матів &ndash; 3 мм, тому рівень підлоги майже не підійматися;</li> <li>ширина &ndash; 50 см;</li> <li>можна укладати при від&rsquo;ємних температурах &ndash; до -10 градусів;</li> <li>потужність системи обігріву &ndash; 150 Вт/м2.;</li> <li>внутрішня ізоляція &ndash; тефлон, зовнішня &ndash; ПВХ;</li> <li>підключається до звичайної розетки &ndash; 220&ndash;230 В, міняти електричний лічильник не потрібно;</li> <li>підключається до всіх видів терморегуляторів.</li> </ul> <p>Звертаємо увагу, що термомат BVF Heating може використовуватися у приміщеннях зі складною архітектурою. Щоб обійти перешкоду, зробити розворот треба різати полімерну сітку, а інколи навіть знімати її зі струмопровідної жили. Але перерізати кабель заборонено. Тому ретельно розраховуйте площу свого приміщення, виходячи з цього замовляйте комплект нагрівального мату.</p> <p>При укладанні не наступайте на струмопровідні жили. Вмикати систему опалення можна тільки після повного застигання цементного розчину.</p> <h2>Де купити</h2> <p>Наш інтернет-магазин пропонує нагрівальні мати BVF Heating, додаткові складники теплої підлоги, термостати. Якщо залишися запитання, потрібно зробити розрахунки, то звертайтесь до наших менеджерів. Допоможемо створити систему обігріву вашої мрії.</p> |  | 80 градусів |  | Двожильний. екранований | 1 м |  | Для систем опалення¦Під плитку¦В стяжку | 20 років | Для систем опалення¦Під плитку¦В стяжку |  | 220-240 В змінного струму | Тефлон FEP | PVС | від +5°C | 3 мм |  |  | 0,5 м.кв | Для систем опалення¦Під плитку¦В стяжку | 90 W | [36 empty] | katalog/maty/mati-pid-plitku/nagrivalnij-mat-bvf-heating-05-mkv-(bvf/m2-05) | [13 empty] | https://ecopol.com.ua/katalog/maty/mati-pid-plitku/nagrivalnij-mat-bvf-heating-05-mkv-(bvf/m2-05)
618 | BVF/M2-1.0 | Нагрівальний мат BVF Heating (Угорщина) 1.0 м.кв (BVF/M2-1.0) | 1 | 81 |  | 3577 | 4114 | https://ecopol.com.ua/assets/images/products/618/2605-9377fabf38663702c44c621619910b89.webp | 15 |  | Німеччина | Угорщина | 0 | 0 | 0 | 1 |  | 5 | Електричні нагрівальні мати можуть використовуватися при установці системи опалення для цілих будівель або навіть для комфортного обігріву тільки однієї кімнати. | <p><em><strong>Нагрівальний мат BVF Heating</strong> </em>виготовляється в Угорщині, але торгова марка зареєстрована у Німеччині. Тонкі кабелі розташовані на сітці з полімеру, можуть використовуватися для обігріву будинку, квартири, окремої кімнати. Поставляються готовими бухтами певної площі, крок укладання змінити неможливо. Мати можна укладати під будь-яке покриття у плитковий клей, самовирівнюючі суміші для підлоги. Але найкращий варіант фінішного покриття &ndash; це керамічна плитка, керамограніт.</p> <p><em><strong>Особливості нагрівального мату BVF Heating:</strong></em></p> <ul> <li>кабель &ndash; одножильний, екранований;</li> <li>може використовуватися у якості основної та додаткової системи опалення;</li> <li>готовий комплект для укладання &ndash; не потрібна монтажна стрічка, достатньо розкласти мати на підготованій підлозі;</li> <li>сітка оброблена клеєм, тому міцно тримається на чорновій підлоги без додаткових з&rsquo;єднувальних матеріалів;</li> <li>товщина матів &ndash; 3 мм, тому рівень підлоги майже не підійматися;</li> <li>ширина &ndash; 50 см;</li> <li>можна укладати при від&rsquo;ємних температурах &ndash; до -10 градусів;</li> <li>потужність системи обігріву &ndash; 150 Вт/м2.;</li> <li>внутрішня ізоляція &ndash; тефлон, зовнішня &ndash; ПВХ;</li> <li>підключається до звичайної розетки &ndash; 220&ndash;230 В, міняти електричний лічильник не потрібно;</li> <li>підключається до всіх видів терморегуляторів.</li> </ul> <p>Звертаємо увагу, що термомат BVF Heating може використовуватися у приміщеннях зі складною архітектурою. Щоб обійти перешкоду, зробити розворот треба різати полімерну сітку, а інколи навіть знімати її зі струмопровідної жили. Але перерізати кабель заборонено. Тому ретельно розраховуйте площу свого приміщення, виходячи з цього замовляйте комплект нагрівального мату.</p> <p>При укладанні не наступайте на струмопровідні жили. Вмикати систему опалення можна тільки після повного застигання цементного розчину.</p> <h2>Де купити</h2> <p>Наш інтернет-магазин пропонує нагрівальні мати BVF Heating, додаткові складники теплої підлоги, термостати. Якщо залишися запитання, потрібно зробити розрахунки, то звертайтесь до наших менеджерів. Допоможемо створити систему обігріву вашої мрії.</p> |  | 80 градусів |  | Двожильний. екранований | 2 м |  | Для систем опалення¦Під плитку¦В стяжку | 20 років | Для систем опалення¦Під плитку¦В стяжку |  | 220-240 В змінного струму | Тефлон FEP | PVС | від +5°C | 3 мм |  |  | 1 м.кв | Для систем опалення¦Під плитку¦В стяжку | 180 W | [36 empty] | katalog/maty/mati-pid-plitku/nagrivalnij-mat-bvf-heating-10-mkv-(bvf/m2-10) | [13 empty] | https://ecopol.com.ua/katalog/maty/mati-pid-plitku/nagrivalnij-mat-bvf-heating-10-mkv-(bvf/m2-10)
619 | BVF/M2-1.5 | Нагрівальний мат BVF Heating (Угорщина) 1.5 м.кв (BVF/M2-1.5) | 1 | 81 |  | 4700 | 5405 | https://ecopol.com.ua/assets/images/products/619/2605-9377fabf38663702c44c621619910b89.webp | 15 |  | Німеччина | Угорщина | 0 | 0 | 0 | 1 |  | 5 | Електричні нагрівальні мати можуть використовуватися при установці системи опалення для цілих будівель або навіть для комфортного обігріву тільки однієї кімнати. | <p><em><strong>Нагрівальний мат BVF Heating</strong> </em>виготовляється в Угорщині, але торгова марка зареєстрована у Німеччині. Тонкі кабелі розташовані на сітці з полімеру, можуть використовуватися для обігріву будинку, квартири, окремої кімнати. Поставляються готовими бухтами певної площі, крок укладання змінити неможливо. Мати можна укладати під будь-яке покриття у плитковий клей, самовирівнюючі суміші для підлоги. Але найкращий варіант фінішного покриття &ndash; це керамічна плитка, керамограніт.</p> <p><em><strong>Особливості нагрівального мату BVF Heating:</strong></em></p> <ul> <li>кабель &ndash; одножильний, екранований;</li> <li>може використовуватися у якості основної та додаткової системи опалення;</li> <li>готовий комплект для укладання &ndash; не потрібна монтажна стрічка, достатньо розкласти мати на підготованій підлозі;</li> <li>сітка оброблена клеєм, тому міцно тримається на чорновій підлоги без додаткових з&rsquo;єднувальних матеріалів;</li> <li>товщина матів &ndash; 3 мм, тому рівень підлоги майже не підійматися;</li> <li>ширина &ndash; 50 см;</li> <li>можна укладати при від&rsquo;ємних температурах &ndash; до -10 градусів;</li> <li>потужність системи обігріву &ndash; 150 Вт/м2.;</li> <li>внутрішня ізоляція &ndash; тефлон, зовнішня &ndash; ПВХ;</li> <li>підключається до звичайної розетки &ndash; 220&ndash;230 В, міняти електричний лічильник не потрібно;</li> <li>підключається до всіх видів терморегуляторів.</li> </ul> <p>Звертаємо увагу, що термомат BVF Heating може використовуватися у приміщеннях зі складною архітектурою. Щоб обійти перешкоду, зробити розворот треба різати полімерну сітку, а інколи навіть знімати її зі струмопровідної жили. Але перерізати кабель заборонено. Тому ретельно розраховуйте площу свого приміщення, виходячи з цього замовляйте комплект нагрівального мату.</p> <p>При укладанні не наступайте на струмопровідні жили. Вмикати систему опалення можна тільки після повного застигання цементного розчину.</p> <h2>Де купити</h2> <p>Наш інтернет-магазин пропонує нагрівальні мати BVF Heating, додаткові складники теплої підлоги, термостати. Якщо залишися запитання, потрібно зробити розрахунки, то звертайтесь до наших менеджерів. Допоможемо створити систему обігріву вашої мрії.</p> |  | 80 градусів |  | Двожильний. екранований | 7 м |  | Для систем опалення¦Під плитку¦В стяжку | 20 років | Для систем опалення¦Під плитку¦В стяжку |  | 220-240 В змінного струму | Тефлон FEP | PVС | від +5°C | 3 мм |  |  | 3,5 м.кв | Для систем опалення¦Під плитку¦В стяжку | 270 W | [36 empty] | katalog/maty/mati-pid-plitku/nagrivalnij-mat-bvf-heating-15-mkv-(bvf/m2-15) | [13 empty] | https://ecopol.com.ua/katalog/maty/mati-pid-plitku/nagrivalnij-mat-bvf-heating-15-mkv-(bvf/m2-15)
620 | BVF/M2-10.0 | Нагрівальний мат BVF Heating (Угорщина) 10.0 .кв (BVF/M2-10.0) | 1 | 81 |  | 15079 | 17341 | https://ecopol.com.ua/assets/images/products/620/2605-9377fabf38663702c44c621619910b89.webp | 15 |  | Німеччина | Угорщина | 0 | 0 | 0 | 1 |  | 5 | Електричні нагрівальні мати можуть використовуватися при установці системи опалення для цілих будівель або навіть для комфортного обігріву тільки однієї кімнати. | <p><em><strong>Нагрівальний мат BVF Heating</strong> </em>виготовляється в Угорщині, але торгова марка зареєстрована у Німеччині. Тонкі кабелі розташовані на сітці з полімеру, можуть використовуватися для обігріву будинку, квартири, окремої кімнати. Поставляються готовими бухтами певної площі, крок укладання змінити неможливо. Мати можна укладати під будь-яке покриття у плитковий клей, самовирівнюючі суміші для підлоги. Але найкращий варіант фінішного покриття &ndash; це керамічна плитка, керамограніт.</p> <p><em><strong>Особливості нагрівального мату BVF Heating:</strong></em></p> <ul> <li>кабель &ndash; одножильний, екранований;</li> <li>може використовуватися у якості основної та додаткової системи опалення;</li> <li>готовий комплект для укладання &ndash; не потрібна монтажна стрічка, достатньо розкласти мати на підготованій підлозі;</li> <li>сітка оброблена клеєм, тому міцно тримається на чорновій підлоги без додаткових з&rsquo;єднувальних матеріалів;</li> <li>товщина матів &ndash; 3 мм, тому рівень підлоги майже не підійматися;</li> <li>ширина &ndash; 50 см;</li> <li>можна укладати при від&rsquo;ємних температурах &ndash; до -10 градусів;</li> <li>потужність системи обігріву &ndash; 150 Вт/м2.;</li> <li>внутрішня ізоляція &ndash; тефлон, зовнішня &ndash; ПВХ;</li> <li>підключається до звичайної розетки &ndash; 220&ndash;230 В, міняти електричний лічильник не потрібно;</li> <li>підключається до всіх видів терморегуляторів.</li> </ul> <p>Звертаємо увагу, що термомат BVF Heating може використовуватися у приміщеннях зі складною архітектурою. Щоб обійти перешкоду, зробити розворот треба різати полімерну сітку, а інколи навіть знімати її зі струмопровідної жили. Але перерізати кабель заборонено. Тому ретельно розраховуйте площу свого приміщення, виходячи з цього замовляйте комплект нагрівального мату.</p> <p>При укладанні не наступайте на струмопровідні жили. Вмикати систему опалення можна тільки після повного застигання цементного розчину.</p> <h2>Де купити</h2> <p>Наш інтернет-магазин пропонує нагрівальні мати BVF Heating, додаткові складники теплої підлоги, термостати. Якщо залишися запитання, потрібно зробити розрахунки, то звертайтесь до наших менеджерів. Допоможемо створити систему обігріву вашої мрії.</p> |  | 80 градусів |  | Двожильний. екранований | 20 м |  | Для систем опалення¦Під плитку¦В стяжку | 20 років | Для систем опалення¦Під плитку¦В стяжку |  | 220-240 В змінного струму | Тефлон FEP | PVС | від +5°C | 3 мм |  |  | 10 м.кв | Для систем опалення¦Під плитку¦В стяжку | 1800 W | [36 empty] | katalog/maty/mati-pid-plitku/nagrivalnij-mat-bvf-heating-100-kv-(bvf/m2-100) | [13 empty] | https://ecopol.com.ua/katalog/maty/mati-pid-plitku/nagrivalnij-mat-bvf-heating-100-kv-(bvf/m2-100)
621 | BVF/M2-11.0 | Нагрівальний мат BVF Heating (Угорщина) 11.0 .кв (BVF/M2-11.0) | 1 | 81 |  | 16459 | 18928 | https://ecopol.com.ua/assets/images/products/621/2605-9377fabf38663702c44c621619910b89.webp | 15 |  | Німеччина | Угорщина | 0 | 0 | 0 | 1 |  | 5 | Електричні нагрівальні мати можуть використовуватися при установці системи опалення для цілих будівель або навіть для комфортного обігріву тільки однієї кімнати. | <p><em><strong>Нагрівальний мат BVF Heating</strong> </em>виготовляється в Угорщині, але торгова марка зареєстрована у Німеччині. Тонкі кабелі розташовані на сітці з полімеру, можуть використовуватися для обігріву будинку, квартири, окремої кімнати. Поставляються готовими бухтами певної площі, крок укладання змінити неможливо. Мати можна укладати під будь-яке покриття у плитковий клей, самовирівнюючі суміші для підлоги. Але найкращий варіант фінішного покриття &ndash; це керамічна плитка, керамограніт.</p> <p><em><strong>Особливості нагрівального мату BVF Heating:</strong></em></p> <ul> <li>кабель &ndash; одножильний, екранований;</li> <li>може використовуватися у якості основної та додаткової системи опалення;</li> <li>готовий комплект для укладання &ndash; не потрібна монтажна стрічка, достатньо розкласти мати на підготованій підлозі;</li> <li>сітка оброблена клеєм, тому міцно тримається на чорновій підлоги без додаткових з&rsquo;єднувальних матеріалів;</li> <li>товщина матів &ndash; 3 мм, тому рівень підлоги майже не підійматися;</li> <li>ширина &ndash; 50 см;</li> <li>можна укладати при від&rsquo;ємних температурах &ndash; до -10 градусів;</li> <li>потужність системи обігріву &ndash; 150 Вт/м2.;</li> <li>внутрішня ізоляція &ndash; тефлон, зовнішня &ndash; ПВХ;</li> <li>підключається до звичайної розетки &ndash; 220&ndash;230 В, міняти електричний лічильник не потрібно;</li> <li>підключається до всіх видів терморегуляторів.</li> </ul> <p>Звертаємо увагу, що термомат BVF Heating може використовуватися у приміщеннях зі складною архітектурою. Щоб обійти перешкоду, зробити розворот треба різати полімерну сітку, а інколи навіть знімати її зі струмопровідної жили. Але перерізати кабель заборонено. Тому ретельно розраховуйте площу свого приміщення, виходячи з цього замовляйте комплект нагрівального мату.</p> <p>При укладанні не наступайте на струмопровідні жили. Вмикати систему опалення можна тільки після повного застигання цементного розчину.</p> <h2>Де купити</h2> <p>Наш інтернет-магазин пропонує нагрівальні мати BVF Heating, додаткові складники теплої підлоги, термостати. Якщо залишися запитання, потрібно зробити розрахунки, то звертайтесь до наших менеджерів. Допоможемо створити систему обігріву вашої мрії.</p> |  | 80 градусів |  | Двожильний. екранований | 22 м |  | Для систем опалення¦Під плитку¦В стяжку | 20 років | Для систем опалення¦Під плитку¦В стяжку |  | 220-240 В змінного струму | Тефлон FEP | PVС | від +5°C | 3 мм |  |  | 11 м.кв | Для систем опалення¦Під плитку¦В стяжку | 1980 W | [36 empty] | katalog/maty/mati-pid-plitku/nagrivalnij-mat-bvf-heating-110-kv-(bvf/m2-110) | [13 empty] | https://ecopol.com.ua/katalog/maty/mati-pid-plitku/nagrivalnij-mat-bvf-heating-110-kv-(bvf/m2-110)
622 | BVF/M2-12.0 | Нагрівальний мат BVF Heating (Угорщина) 12.0 .кв (BVF/M2-12.0) | 1 | 81 |  | 17837 | 20513 | https://ecopol.com.ua/assets/images/products/622/2605-2444d1f09ee366739856c85ee2fa4d92.webp¦https://ecopol.com.ua/assets/images/products/622/2605-9377fabf38663702c44c621619910b89.webp | 15 |  | Німеччина | Угорщина | 0 | 0 | 0 | 1 |  | 5 | Електричні нагрівальні мати можуть використовуватися при установці системи опалення для цілих будівель або навіть для комфортного обігріву тільки однієї кімнати. | <p><em><strong>Нагрівальний мат BVF Heating</strong> </em>виготовляється в Угорщині, але торгова марка зареєстрована у Німеччині. Тонкі кабелі розташовані на сітці з полімеру, можуть використовуватися для обігріву будинку, квартири, окремої кімнати. Поставляються готовими бухтами певної площі, крок укладання змінити неможливо. Мати можна укладати під будь-яке покриття у плитковий клей, самовирівнюючі суміші для підлоги. Але найкращий варіант фінішного покриття &ndash; це керамічна плитка, керамограніт.</p> <p><em><strong>Особливості нагрівального мату BVF Heating:</strong></em></p> <ul> <li>кабель &ndash; одножильний, екранований;</li> <li>може використовуватися у якості основної та додаткової системи опалення;</li> <li>готовий комплект для укладання &ndash; не потрібна монтажна стрічка, достатньо розкласти мати на підготованій підлозі;</li> <li>сітка оброблена клеєм, тому міцно тримається на чорновій підлоги без додаткових з&rsquo;єднувальних матеріалів;</li> <li>товщина матів &ndash; 3 мм, тому рівень підлоги майже не підійматися;</li> <li>ширина &ndash; 50 см;</li> <li>можна укладати при від&rsquo;ємних температурах &ndash; до -10 градусів;</li> <li>потужність системи обігріву &ndash; 150 Вт/м2.;</li> <li>внутрішня ізоляція &ndash; тефлон, зовнішня &ndash; ПВХ;</li> <li>підключається до звичайної розетки &ndash; 220&ndash;230 В, міняти електричний лічильник не потрібно;</li> <li>підключається до всіх видів терморегуляторів.</li> </ul> <p>Звертаємо увагу, що термомат BVF Heating може використовуватися у приміщеннях зі складною архітектурою. Щоб обійти перешкоду, зробити розворот треба різати полімерну сітку, а інколи навіть знімати її зі струмопровідної жили. Але перерізати кабель заборонено. Тому ретельно розраховуйте площу свого приміщення, виходячи з цього замовляйте комплект нагрівального мату.</p> <p>При укладанні не наступайте на струмопровідні жили. Вмикати систему опалення можна тільки після повного застигання цементного розчину.</p> <h2>Де купити</h2> <p>Наш інтернет-магазин пропонує нагрівальні мати BVF Heating, додаткові складники теплої підлоги, термостати. Якщо залишися запитання, потрібно зробити розрахунки, то звертайтесь до наших менеджерів. Допоможемо створити систему обігріву вашої мрії.</p> |  | 80 градусів |  | Двожильний. екранований | 24 м |  | Для систем опалення¦Під плитку¦В стяжку | 20 років | Для систем опалення¦Під плитку¦В стяжку |  | 220-240 В змінного струму | Тефлон FEP | PVС | від +5°C | 3 мм |  |  | 12 м.кв | Для систем опалення¦Під плитку¦В стяжку | 2160 W | [36 empty] | katalog/maty/mati-pid-plitku/nagrivalnij-mat-bvf-heating-120-kv-(bvf/m2-120) | [13 empty] | https://ecopol.com.ua/katalog/maty/mati-pid-plitku/nagrivalnij-mat-bvf-heating-120-kv-(bvf/m2-120)
623 | BVF/M2-13.0 | Нагрівальний мат BVF Heating (Угорщина) 13.0 .кв (BVF/M2-13.0) | 1 | 81 |  | 19081 | 21943 | https://ecopol.com.ua/assets/images/products/623/2605-9377fabf38663702c44c621619910b89.webp¦https://ecopol.com.ua/assets/images/products/623/2605-2444d1f09ee366739856c85ee2fa4d92.webp | 15 |  | Німеччина | Угорщина | 0 | 0 | 0 | 1 |  | 5 | Електричні нагрівальні мати можуть використовуватися при установці системи опалення для цілих будівель або навіть для комфортного обігріву тільки однієї кімнати. | <p><em><strong>Нагрівальний мат BVF Heating</strong> </em>виготовляється в Угорщині, але торгова марка зареєстрована у Німеччині. Тонкі кабелі розташовані на сітці з полімеру, можуть використовуватися для обігріву будинку, квартири, окремої кімнати. Поставляються готовими бухтами певної площі, крок укладання змінити неможливо. Мати можна укладати під будь-яке покриття у плитковий клей, самовирівнюючі суміші для підлоги. Але найкращий варіант фінішного покриття &ndash; це керамічна плитка, керамограніт.</p> <p><em><strong>Особливості нагрівального мату BVF Heating:</strong></em></p> <ul> <li>кабель &ndash; одножильний, екранований;</li> <li>може використовуватися у якості основної та додаткової системи опалення;</li> <li>готовий комплект для укладання &ndash; не потрібна монтажна стрічка, достатньо розкласти мати на підготованій підлозі;</li> <li>сітка оброблена клеєм, тому міцно тримається на чорновій підлоги без додаткових з&rsquo;єднувальних матеріалів;</li> <li>товщина матів &ndash; 3 мм, тому рівень підлоги майже не підійматися;</li> <li>ширина &ndash; 50 см;</li> <li>можна укладати при від&rsquo;ємних температурах &ndash; до -10 градусів;</li> <li>потужність системи обігріву &ndash; 150 Вт/м2.;</li> <li>внутрішня ізоляція &ndash; тефлон, зовнішня &ndash; ПВХ;</li> <li>підключається до звичайної розетки &ndash; 220&ndash;230 В, міняти електричний лічильник не потрібно;</li> <li>підключається до всіх видів терморегуляторів.</li> </ul> <p>Звертаємо увагу, що термомат BVF Heating може використовуватися у приміщеннях зі складною архітектурою. Щоб обійти перешкоду, зробити розворот треба різати полімерну сітку, а інколи навіть знімати її зі струмопровідної жили. Але перерізати кабель заборонено. Тому ретельно розраховуйте площу свого приміщення, виходячи з цього замовляйте комплект нагрівального мату.</p> <p>При укладанні не наступайте на струмопровідні жили. Вмикати систему опалення можна тільки після повного застигання цементного розчину.</p> <h2>Де купити</h2> <p>Наш інтернет-магазин пропонує нагрівальні мати BVF Heating, додаткові складники теплої підлоги, термостати. Якщо залишися запитання, потрібно зробити розрахунки, то звертайтесь до наших менеджерів. Допоможемо створити систему обігріву вашої мрії.</p> |  | 80 градусів |  | Двожильний. екранований | 26 м |  | Для систем опалення¦Під плитку¦В стяжку | 20 років | Для систем опалення¦Під плитку¦В стяжку |  | 220-240 В змінного струму | Тефлон FEP | PVС | від +5°C | 3 мм |  |  | 13 м.кв | Для систем опалення¦Під плитку¦В стяжку | 2340 W | [36 empty] | katalog/maty/mati-pid-plitku/nagrivalnij-mat-bvf-heating-130-kv-(bvf/m2-130) | [13 empty] | https://ecopol.com.ua/katalog/maty/mati-pid-plitku/nagrivalnij-mat-bvf-heating-130-kv-(bvf/m2-130)
624 | BVF/M2-14.0 | Нагрівальний мат BVF Heating (Угорщина) 14.0 .кв (BVF/M2-14.0) | 1 | 81 |  | 21562 | 24796 | https://ecopol.com.ua/assets/images/products/624/2605-9377fabf38663702c44c621619910b89.webp¦https://ecopol.com.ua/assets/images/products/624/2605-2444d1f09ee366739856c85ee2fa4d92.webp | 15 |  | Німеччина | Угорщина | 0 | 0 | 0 | 1 |  | 5 | Електричні нагрівальні мати можуть використовуватися при установці системи опалення для цілих будівель або навіть для комфортного обігріву тільки однієї кімнати. | <p><em><strong>Нагрівальний мат BVF Heating</strong> </em>виготовляється в Угорщині, але торгова марка зареєстрована у Німеччині. Тонкі кабелі розташовані на сітці з полімеру, можуть використовуватися для обігріву будинку, квартири, окремої кімнати. Поставляються готовими бухтами певної площі, крок укладання змінити неможливо. Мати можна укладати під будь-яке покриття у плитковий клей, самовирівнюючі суміші для підлоги. Але найкращий варіант фінішного покриття &ndash; це керамічна плитка, керамограніт.</p> <p><em><strong>Особливості нагрівального мату BVF Heating:</strong></em></p> <ul> <li>кабель &ndash; одножильний, екранований;</li> <li>може використовуватися у якості основної та додаткової системи опалення;</li> <li>готовий комплект для укладання &ndash; не потрібна монтажна стрічка, достатньо розкласти мати на підготованій підлозі;</li> <li>сітка оброблена клеєм, тому міцно тримається на чорновій підлоги без додаткових з&rsquo;єднувальних матеріалів;</li> <li>товщина матів &ndash; 3 мм, тому рівень підлоги майже не підійматися;</li> <li>ширина &ndash; 50 см;</li> <li>можна укладати при від&rsquo;ємних температурах &ndash; до -10 градусів;</li> <li>потужність системи обігріву &ndash; 150 Вт/м2.;</li> <li>внутрішня ізоляція &ndash; тефлон, зовнішня &ndash; ПВХ;</li> <li>підключається до звичайної розетки &ndash; 220&ndash;230 В, міняти електричний лічильник не потрібно;</li> <li>підключається до всіх видів терморегуляторів.</li> </ul> <p>Звертаємо увагу, що термомат BVF Heating може використовуватися у приміщеннях зі складною архітектурою. Щоб обійти перешкоду, зробити розворот треба різати полімерну сітку, а інколи навіть знімати її зі струмопровідної жили. Але перерізати кабель заборонено. Тому ретельно розраховуйте площу свого приміщення, виходячи з цього замовляйте комплект нагрівального мату.</p> <p>При укладанні не наступайте на струмопровідні жили. Вмикати систему опалення можна тільки після повного застигання цементного розчину.</p> <h2>Де купити</h2> <p>Наш інтернет-магазин пропонує нагрівальні мати BVF Heating, додаткові складники теплої підлоги, термостати. Якщо залишися запитання, потрібно зробити розрахунки, то звертайтесь до наших менеджерів. Допоможемо створити систему обігріву вашої мрії.</p> |  | 80 градусів |  | Двожильний. екранований | 28 м |  | Для систем опалення¦Під плитку¦В стяжку | 20 років | Для систем опалення¦Під плитку¦В стяжку |  | 220-240 В змінного струму | Тефлон FEP | PVС | від +5°C | 3 мм |  |  | 14 м.кв | Для систем опалення¦Під плитку¦В стяжку | 2520 W | [36 empty] | katalog/maty/mati-pid-plitku/nagrivalnij-mat-bvf-heating-140-kv-(bvf/m2-140) | [13 empty] | https://ecopol.com.ua/katalog/maty/mati-pid-plitku/nagrivalnij-mat-bvf-heating-140-kv-(bvf/m2-140)
625 | BVF/M2-15.0 | Нагрівальний мат BVF Heating (Угорщина) 15.0 .кв (BVF/M2-15.0) | 1 | 81 |  | 23138 | 26609 | https://ecopol.com.ua/assets/images/products/625/2605-9377fabf38663702c44c621619910b89.webp¦https://ecopol.com.ua/assets/images/products/625/2605-2444d1f09ee366739856c85ee2fa4d92.webp | 15 |  | Німеччина | Угорщина | 0 | 0 | 0 | 1 |  | 5 | Електричні нагрівальні мати можуть використовуватися при установці системи опалення для цілих будівель або навіть для комфортного обігріву тільки однієї кімнати. | <p><em><strong>Нагрівальний мат BVF Heating</strong> </em>виготовляється в Угорщині, але торгова марка зареєстрована у Німеччині. Тонкі кабелі розташовані на сітці з полімеру, можуть використовуватися для обігріву будинку, квартири, окремої кімнати. Поставляються готовими бухтами певної площі, крок укладання змінити неможливо. Мати можна укладати під будь-яке покриття у плитковий клей, самовирівнюючі суміші для підлоги. Але найкращий варіант фінішного покриття &ndash; це керамічна плитка, керамограніт.</p> <p><em><strong>Особливості нагрівального мату BVF Heating:</strong></em></p> <ul> <li>кабель &ndash; одножильний, екранований;</li> <li>може використовуватися у якості основної та додаткової системи опалення;</li> <li>готовий комплект для укладання &ndash; не потрібна монтажна стрічка, достатньо розкласти мати на підготованій підлозі;</li> <li>сітка оброблена клеєм, тому міцно тримається на чорновій підлоги без додаткових з&rsquo;єднувальних матеріалів;</li> <li>товщина матів &ndash; 3 мм, тому рівень підлоги майже не підійматися;</li> <li>ширина &ndash; 50 см;</li> <li>можна укладати при від&rsquo;ємних температурах &ndash; до -10 градусів;</li> <li>потужність системи обігріву &ndash; 150 Вт/м2.;</li> <li>внутрішня ізоляція &ndash; тефлон, зовнішня &ndash; ПВХ;</li> <li>підключається до звичайної розетки &ndash; 220&ndash;230 В, міняти електричний лічильник не потрібно;</li> <li>підключається до всіх видів терморегуляторів.</li> </ul> <p>Звертаємо увагу, що термомат BVF Heating може використовуватися у приміщеннях зі складною архітектурою. Щоб обійти перешкоду, зробити розворот треба різати полімерну сітку, а інколи навіть знімати її зі струмопровідної жили. Але перерізати кабель заборонено. Тому ретельно розраховуйте площу свого приміщення, виходячи з цього замовляйте комплект нагрівального мату.</p> <p>При укладанні не наступайте на струмопровідні жили. Вмикати систему опалення можна тільки після повного застигання цементного розчину.</p> <h2>Де купити</h2> <p>Наш інтернет-магазин пропонує нагрівальні мати BVF Heating, додаткові складники теплої підлоги, термостати. Якщо залишися запитання, потрібно зробити розрахунки, то звертайтесь до наших менеджерів. Допоможемо створити систему обігріву вашої мрії.</p> |  | 80 градусів |  | Двожильний. екранований | 30 м |  | Для систем опалення¦Під плитку¦В стяжку | 20 років | Для систем опалення¦Під плитку¦В стяжку |  | 220-240 В змінного струму | Тефлон FEP | PVС | від +5°C | 3 мм |  |  | 15 м.кв | Для систем опалення¦Під плитку¦В стяжку | 2700 W | [36 empty] | katalog/maty/mati-pid-plitku/nagrivalnij-mat-bvf-heating-150-kv-(bvf/m2-150) | [13 empty] | https://ecopol.com.ua/katalog/maty/mati-pid-plitku/nagrivalnij-mat-bvf-heating-150-kv-(bvf/m2-150)
626 | BVF/M2-16.0 | Нагрівальний мат BVF Heating (Угорщина) 16.0 .кв (BVF/M2-16.0) | 1 | 81 |  | 25029 | 28783 | https://ecopol.com.ua/assets/images/products/626/2605-9377fabf38663702c44c621619910b89.webp¦https://ecopol.com.ua/assets/images/products/626/2605-2444d1f09ee366739856c85ee2fa4d92.webp | 15 |  | Німеччина | Угорщина | 0 | 0 | 0 | 1 |  | 5 | Електричні нагрівальні мати можуть використовуватися при установці системи опалення для цілих будівель або навіть для комфортного обігріву тільки однієї кімнати. | <p><em><strong>Нагрівальний мат BVF Heating</strong> </em>виготовляється в Угорщині, але торгова марка зареєстрована у Німеччині. Тонкі кабелі розташовані на сітці з полімеру, можуть використовуватися для обігріву будинку, квартири, окремої кімнати. Поставляються готовими бухтами певної площі, крок укладання змінити неможливо. Мати можна укладати під будь-яке покриття у плитковий клей, самовирівнюючі суміші для підлоги. Але найкращий варіант фінішного покриття &ndash; це керамічна плитка, керамограніт.</p> <p><em><strong>Особливості нагрівального мату BVF Heating:</strong></em></p> <ul> <li>кабель &ndash; одножильний, екранований;</li> <li>може використовуватися у якості основної та додаткової системи опалення;</li> <li>готовий комплект для укладання &ndash; не потрібна монтажна стрічка, достатньо розкласти мати на підготованій підлозі;</li> <li>сітка оброблена клеєм, тому міцно тримається на чорновій підлоги без додаткових з&rsquo;єднувальних матеріалів;</li> <li>товщина матів &ndash; 3 мм, тому рівень підлоги майже не підійматися;</li> <li>ширина &ndash; 50 см;</li> <li>можна укладати при від&rsquo;ємних температурах &ndash; до -10 градусів;</li> <li>потужність системи обігріву &ndash; 150 Вт/м2.;</li> <li>внутрішня ізоляція &ndash; тефлон, зовнішня &ndash; ПВХ;</li> <li>підключається до звичайної розетки &ndash; 220&ndash;230 В, міняти електричний лічильник не потрібно;</li> <li>підключається до всіх видів терморегуляторів.</li> </ul> <p>Звертаємо увагу, що термомат BVF Heating може використовуватися у приміщеннях зі складною архітектурою. Щоб обійти перешкоду, зробити розворот треба різати полімерну сітку, а інколи навіть знімати її зі струмопровідної жили. Але перерізати кабель заборонено. Тому ретельно розраховуйте площу свого приміщення, виходячи з цього замовляйте комплект нагрівального мату.</p> <p>При укладанні не наступайте на струмопровідні жили. Вмикати систему опалення можна тільки після повного застигання цементного розчину.</p> <h2>Де купити</h2> <p>Наш інтернет-магазин пропонує нагрівальні мати BVF Heating, додаткові складники теплої підлоги, термостати. Якщо залишися запитання, потрібно зробити розрахунки, то звертайтесь до наших менеджерів. Допоможемо створити систему обігріву вашої мрії.</p> |  | 80 градусів |  | Двожильний. екранований | 32 м |  | Для систем опалення¦Під плитку¦В стяжку | 20 років | Для систем опалення¦Під плитку¦В стяжку |  | 220-240 В змінного струму | Тефлон FEP | PVС | від +5°C | 3 мм |  |  | 16 м.кв | Для систем опалення¦Під плитку¦В стяжку | 2880 W | [36 empty] | katalog/maty/mati-pid-plitku/nagrivalnij-mat-bvf-heating-160-kv-(bvf/m2-160) | [13 empty] | https://ecopol.com.ua/katalog/maty/mati-pid-plitku/nagrivalnij-mat-bvf-heating-160-kv-(bvf/m2-160)
627 | BVF/M2-17.0 | Нагрівальний мат BVF Heating (Угорщина) 17.0 .кв (BVF/M2-17.0) | 1 | 81 |  | 26271 | 30212 | https://ecopol.com.ua/assets/images/products/627/2605-9377fabf38663702c44c621619910b89.webp¦https://ecopol.com.ua/assets/images/products/627/2605-2444d1f09ee366739856c85ee2fa4d92.webp | 15 |  | Німеччина | Угорщина | 0 | 0 | 0 | 1 |  | 5 | Електричні нагрівальні мати можуть використовуватися при установці системи опалення для цілих будівель або навіть для комфортного обігріву тільки однієї кімнати. | <p><em><strong>Нагрівальний мат BVF Heating</strong> </em>виготовляється в Угорщині, але торгова марка зареєстрована у Німеччині. Тонкі кабелі розташовані на сітці з полімеру, можуть використовуватися для обігріву будинку, квартири, окремої кімнати. Поставляються готовими бухтами певної площі, крок укладання змінити неможливо. Мати можна укладати під будь-яке покриття у плитковий клей, самовирівнюючі суміші для підлоги. Але найкращий варіант фінішного покриття &ndash; це керамічна плитка, керамограніт.</p> <p><em><strong>Особливості нагрівального мату BVF Heating:</strong></em></p> <ul> <li>кабель &ndash; одножильний, екранований;</li> <li>може використовуватися у якості основної та додаткової системи опалення;</li> <li>готовий комплект для укладання &ndash; не потрібна монтажна стрічка, достатньо розкласти мати на підготованій підлозі;</li> <li>сітка оброблена клеєм, тому міцно тримається на чорновій підлоги без додаткових з&rsquo;єднувальних матеріалів;</li> <li>товщина матів &ndash; 3 мм, тому рівень підлоги майже не підійматися;</li> <li>ширина &ndash; 50 см;</li> <li>можна укладати при від&rsquo;ємних температурах &ndash; до -10 градусів;</li> <li>потужність системи обігріву &ndash; 150 Вт/м2.;</li> <li>внутрішня ізоляція &ndash; тефлон, зовнішня &ndash; ПВХ;</li> <li>підключається до звичайної розетки &ndash; 220&ndash;230 В, міняти електричний лічильник не потрібно;</li> <li>підключається до всіх видів терморегуляторів.</li> </ul> <p>Звертаємо увагу, що термомат BVF Heating може використовуватися у приміщеннях зі складною архітектурою. Щоб обійти перешкоду, зробити розворот треба різати полімерну сітку, а інколи навіть знімати її зі струмопровідної жили. Але перерізати кабель заборонено. Тому ретельно розраховуйте площу свого приміщення, виходячи з цього замовляйте комплект нагрівального мату.</p> <p>При укладанні не наступайте на струмопровідні жили. Вмикати систему опалення можна тільки після повного застигання цементного розчину.</p> <h2>Де купити</h2> <p>Наш інтернет-магазин пропонує нагрівальні мати BVF Heating, додаткові складники теплої підлоги, термостати. Якщо залишися запитання, потрібно зробити розрахунки, то звертайтесь до наших менеджерів. Допоможемо створити систему обігріву вашої мрії.</p> |  | 80 градусів |  | Двожильний. екранований | 34 м |  | Для систем опалення¦Під плитку¦В стяжку | 20 років | Для систем опалення¦Під плитку¦В стяжку |  | 220-240 В змінного струму | Тефлон FEP | PVС | від +5°C | 3 мм |  |  | 17 м.кв | Для систем опалення¦Під плитку¦В стяжку | 3060 W | [36 empty] | katalog/maty/mati-pid-plitku/nagrivalnij-mat-bvf-heating-170-kv-(bvf/m2-170) | [13 empty] | https://ecopol.com.ua/katalog/maty/mati-pid-plitku/nagrivalnij-mat-bvf-heating-170-kv-(bvf/m2-170)
628 | BVF/M2-2.0 | Нагрівальний мат BVF Heating (Угорщина) 2.0 м.кв (BVF/M2-2.0) | 1 | 81 |  | 5465 | 6285 | https://ecopol.com.ua/assets/images/products/628/2605-9377fabf38663702c44c621619910b89.webp¦https://ecopol.com.ua/assets/images/products/628/2605-2444d1f09ee366739856c85ee2fa4d92.webp | 15 |  | Німеччина | Угорщина | 0 | 0 | 0 | 1 |  | 5 | Електричні нагрівальні мати можуть використовуватися при установці системи опалення для цілих будівель або навіть для комфортного обігріву тільки однієї кімнати. | <p><em><strong>Нагрівальний мат BVF Heating</strong> </em>виготовляється в Угорщині, але торгова марка зареєстрована у Німеччині. Тонкі кабелі розташовані на сітці з полімеру, можуть використовуватися для обігріву будинку, квартири, окремої кімнати. Поставляються готовими бухтами певної площі, крок укладання змінити неможливо. Мати можна укладати під будь-яке покриття у плитковий клей, самовирівнюючі суміші для підлоги. Але найкращий варіант фінішного покриття &ndash; це керамічна плитка, керамограніт.</p> <p><em><strong>Особливості нагрівального мату BVF Heating:</strong></em></p> <ul> <li>кабель &ndash; одножильний, екранований;</li> <li>може використовуватися у якості основної та додаткової системи опалення;</li> <li>готовий комплект для укладання &ndash; не потрібна монтажна стрічка, достатньо розкласти мати на підготованій підлозі;</li> <li>сітка оброблена клеєм, тому міцно тримається на чорновій підлоги без додаткових з&rsquo;єднувальних матеріалів;</li> <li>товщина матів &ndash; 3 мм, тому рівень підлоги майже не підійматися;</li> <li>ширина &ndash; 50 см;</li> <li>можна укладати при від&rsquo;ємних температурах &ndash; до -10 градусів;</li> <li>потужність системи обігріву &ndash; 150 Вт/м2.;</li> <li>внутрішня ізоляція &ndash; тефлон, зовнішня &ndash; ПВХ;</li> <li>підключається до звичайної розетки &ndash; 220&ndash;230 В, міняти електричний лічильник не потрібно;</li> <li>підключається до всіх видів терморегуляторів.</li> </ul> <p>Звертаємо увагу, що термомат BVF Heating може використовуватися у приміщеннях зі складною архітектурою. Щоб обійти перешкоду, зробити розворот треба різати полімерну сітку, а інколи навіть знімати її зі струмопровідної жили. Але перерізати кабель заборонено. Тому ретельно розраховуйте площу свого приміщення, виходячи з цього замовляйте комплект нагрівального мату.</p> <p>При укладанні не наступайте на струмопровідні жили. Вмикати систему опалення можна тільки після повного застигання цементного розчину.</p> <h2>Де купити</h2> <p>Наш інтернет-магазин пропонує нагрівальні мати BVF Heating, додаткові складники теплої підлоги, термостати. Якщо залишися запитання, потрібно зробити розрахунки, то звертайтесь до наших менеджерів. Допоможемо створити систему обігріву вашої мрії.</p> |  | 80 градусів |  | Двожильний. екранований | 4 м |  | Для систем опалення¦Під плитку¦В стяжку | 20 років | Для систем опалення¦Під плитку¦В стяжку |  | 220-240 В змінного струму | Тефлон FEP | PVС | від +5°C | 3 мм |  |  | 2 м.кв | Для систем опалення¦Під плитку¦В стяжку | 360 W | [36 empty] | katalog/maty/mati-pid-plitku/nagrivalnij-mat-bvf-heating-20-mkv-(bvf/m2-20) | [13 empty] | https://ecopol.com.ua/katalog/maty/mati-pid-plitku/nagrivalnij-mat-bvf-heating-20-mkv-(bvf/m2-20)
629 | BVF/M2-2.5 | Нагрівальний мат BVF Heating (Угорщина) 2.5 м.кв (BVF/M2-2.5) | 1 | 81 |  | 6067 | 6977 | https://ecopol.com.ua/assets/images/products/629/2605-9377fabf38663702c44c621619910b89.webp¦https://ecopol.com.ua/assets/images/products/629/2605-2444d1f09ee366739856c85ee2fa4d92.webp | 15 |  | Німеччина | Угорщина | 0 | 0 | 0 | 1 |  | 5 | Електричні нагрівальні мати можуть використовуватися при установці системи опалення для цілих будівель або навіть для комфортного обігріву тільки однієї кімнати. | <p><em><strong>Нагрівальний мат BVF Heating</strong> </em>виготовляється в Угорщині, але торгова марка зареєстрована у Німеччині. Тонкі кабелі розташовані на сітці з полімеру, можуть використовуватися для обігріву будинку, квартири, окремої кімнати. Поставляються готовими бухтами певної площі, крок укладання змінити неможливо. Мати можна укладати під будь-яке покриття у плитковий клей, самовирівнюючі суміші для підлоги. Але найкращий варіант фінішного покриття &ndash; це керамічна плитка, керамограніт.</p> <p><em><strong>Особливості нагрівального мату BVF Heating:</strong></em></p> <ul> <li>кабель &ndash; одножильний, екранований;</li> <li>може використовуватися у якості основної та додаткової системи опалення;</li> <li>готовий комплект для укладання &ndash; не потрібна монтажна стрічка, достатньо розкласти мати на підготованій підлозі;</li> <li>сітка оброблена клеєм, тому міцно тримається на чорновій підлоги без додаткових з&rsquo;єднувальних матеріалів;</li> <li>товщина матів &ndash; 3 мм, тому рівень підлоги майже не підійматися;</li> <li>ширина &ndash; 50 см;</li> <li>можна укладати при від&rsquo;ємних температурах &ndash; до -10 градусів;</li> <li>потужність системи обігріву &ndash; 150 Вт/м2.;</li> <li>внутрішня ізоляція &ndash; тефлон, зовнішня &ndash; ПВХ;</li> <li>підключається до звичайної розетки &ndash; 220&ndash;230 В, міняти електричний лічильник не потрібно;</li> <li>підключається до всіх видів терморегуляторів.</li> </ul> <p>Звертаємо увагу, що термомат BVF Heating може використовуватися у приміщеннях зі складною архітектурою. Щоб обійти перешкоду, зробити розворот треба різати полімерну сітку, а інколи навіть знімати її зі струмопровідної жили. Але перерізати кабель заборонено. Тому ретельно розраховуйте площу свого приміщення, виходячи з цього замовляйте комплект нагрівального мату.</p> <p>При укладанні не наступайте на струмопровідні жили. Вмикати систему опалення можна тільки після повного застигання цементного розчину.</p> <h2>Де купити</h2> <p>Наш інтернет-магазин пропонує нагрівальні мати BVF Heating, додаткові складники теплої підлоги, термостати. Якщо залишися запитання, потрібно зробити розрахунки, то звертайтесь до наших менеджерів. Допоможемо створити систему обігріву вашої мрії.</p> |  | 80 градусів |  | Двожильний. екранований | 5 м |  | Для систем опалення¦Під плитку¦В стяжку | 20 років | Для систем опалення¦Під плитку¦В стяжку |  | 220-240 В змінного струму | Тефлон FEP | PVС | від +5°C | 3 мм |  |  | 2,5 м.кв | Для систем опалення¦Під плитку¦В стяжку | 450 W | [36 empty] | katalog/maty/mati-pid-plitku/nagrivalnij-mat-bvf-heating-25-mkv-(bvf/m2-25) | [13 empty] | https://ecopol.com.ua/katalog/maty/mati-pid-plitku/nagrivalnij-mat-bvf-heating-25-mkv-(bvf/m2-25)
630 | BVF/M2-3.0 | Нагрівальний мат BVF Heating (Угорщина) 3.0 м.кв (BVF/M2-3.0) | 1 | 81 |  | 6918 | 7956 | https://ecopol.com.ua/assets/images/products/630/2605-9377fabf38663702c44c621619910b89.webp¦https://ecopol.com.ua/assets/images/products/630/2605-2444d1f09ee366739856c85ee2fa4d92.webp | 15 |  | Німеччина | Угорщина | 0 | 0 | 0 | 1 |  | 5 | Електричні нагрівальні мати можуть використовуватися при установці системи опалення для цілих будівель або навіть для комфортного обігріву тільки однієї кімнати. | <p><em><strong>Нагрівальний мат BVF Heating</strong> </em>виготовляється в Угорщині, але торгова марка зареєстрована у Німеччині. Тонкі кабелі розташовані на сітці з полімеру, можуть використовуватися для обігріву будинку, квартири, окремої кімнати. Поставляються готовими бухтами певної площі, крок укладання змінити неможливо. Мати можна укладати під будь-яке покриття у плитковий клей, самовирівнюючі суміші для підлоги. Але найкращий варіант фінішного покриття &ndash; це керамічна плитка, керамограніт.</p> <p><em><strong>Особливості нагрівального мату BVF Heating:</strong></em></p> <ul> <li>кабель &ndash; одножильний, екранований;</li> <li>може використовуватися у якості основної та додаткової системи опалення;</li> <li>готовий комплект для укладання &ndash; не потрібна монтажна стрічка, достатньо розкласти мати на підготованій підлозі;</li> <li>сітка оброблена клеєм, тому міцно тримається на чорновій підлоги без додаткових з&rsquo;єднувальних матеріалів;</li> <li>товщина матів &ndash; 3 мм, тому рівень підлоги майже не підійматися;</li> <li>ширина &ndash; 50 см;</li> <li>можна укладати при від&rsquo;ємних температурах &ndash; до -10 градусів;</li> <li>потужність системи обігріву &ndash; 150 Вт/м2.;</li> <li>внутрішня ізоляція &ndash; тефлон, зовнішня &ndash; ПВХ;</li> <li>підключається до звичайної розетки &ndash; 220&ndash;230 В, міняти електричний лічильник не потрібно;</li> <li>підключається до всіх видів терморегуляторів.</li> </ul> <p>Звертаємо увагу, що термомат BVF Heating може використовуватися у приміщеннях зі складною архітектурою. Щоб обійти перешкоду, зробити розворот треба різати полімерну сітку, а інколи навіть знімати її зі струмопровідної жили. Але перерізати кабель заборонено. Тому ретельно розраховуйте площу свого приміщення, виходячи з цього замовляйте комплект нагрівального мату.</p> <p>При укладанні не наступайте на струмопровідні жили. Вмикати систему опалення можна тільки після повного застигання цементного розчину.</p> <h2>Де купити</h2> <p>Наш інтернет-магазин пропонує нагрівальні мати BVF Heating, додаткові складники теплої підлоги, термостати. Якщо залишися запитання, потрібно зробити розрахунки, то звертайтесь до наших менеджерів. Допоможемо створити систему обігріву вашої мрії.</p> |  | 80 градусів |  | Двожильний. екранований | 6 м |  | Для систем опалення¦Під плитку¦В стяжку | 20 років | Для систем опалення¦Під плитку¦В стяжку |  | 220-240 В змінного струму | Тефлон FEP | PVС | від +5°C | 3 мм |  |  | 3 м.кв | Для систем опалення¦Під плитку¦В стяжку | 540 W | [36 empty] | katalog/maty/mati-pid-plitku/nagrivalnij-mat-bvf-heating-30-mkv-(bvf/m2-30) | [13 empty] | https://ecopol.com.ua/katalog/maty/mati-pid-plitku/nagrivalnij-mat-bvf-heating-30-mkv-(bvf/m2-30)
631 | BVF/M2-3.5 | Нагрівальний мат BVF Heating (Угорщина) 3.5 м.кв (BVF/M2-3.5) | 1 | 81 |  | 7494 | 8618 | https://ecopol.com.ua/assets/images/products/631/2605-9377fabf38663702c44c621619910b89.webp¦https://ecopol.com.ua/assets/images/products/631/2605-2444d1f09ee366739856c85ee2fa4d92.webp | 15 |  | Німеччина | Угорщина | 0 | 0 | 0 | 1 |  | 5 | Електричні нагрівальні мати можуть використовуватися при установці системи опалення для цілих будівель або навіть для комфортного обігріву тільки однієї кімнати. | <p><em><strong>Нагрівальний мат BVF Heating</strong> </em>виготовляється в Угорщині, але торгова марка зареєстрована у Німеччині. Тонкі кабелі розташовані на сітці з полімеру, можуть використовуватися для обігріву будинку, квартири, окремої кімнати. Поставляються готовими бухтами певної площі, крок укладання змінити неможливо. Мати можна укладати під будь-яке покриття у плитковий клей, самовирівнюючі суміші для підлоги. Але найкращий варіант фінішного покриття &ndash; це керамічна плитка, керамограніт.</p> <p><em><strong>Особливості нагрівального мату BVF Heating:</strong></em></p> <ul> <li>кабель &ndash; одножильний, екранований;</li> <li>може використовуватися у якості основної та додаткової системи опалення;</li> <li>готовий комплект для укладання &ndash; не потрібна монтажна стрічка, достатньо розкласти мати на підготованій підлозі;</li> <li>сітка оброблена клеєм, тому міцно тримається на чорновій підлоги без додаткових з&rsquo;єднувальних матеріалів;</li> <li>товщина матів &ndash; 3 мм, тому рівень підлоги майже не підійматися;</li> <li>ширина &ndash; 50 см;</li> <li>можна укладати при від&rsquo;ємних температурах &ndash; до -10 градусів;</li> <li>потужність системи обігріву &ndash; 150 Вт/м2.;</li> <li>внутрішня ізоляція &ndash; тефлон, зовнішня &ndash; ПВХ;</li> <li>підключається до звичайної розетки &ndash; 220&ndash;230 В, міняти електричний лічильник не потрібно;</li> <li>підключається до всіх видів терморегуляторів.</li> </ul> <p>Звертаємо увагу, що термомат BVF Heating може використовуватися у приміщеннях зі складною архітектурою. Щоб обійти перешкоду, зробити розворот треба різати полімерну сітку, а інколи навіть знімати її зі струмопровідної жили. Але перерізати кабель заборонено. Тому ретельно розраховуйте площу свого приміщення, виходячи з цього замовляйте комплект нагрівального мату.</p> <p>При укладанні не наступайте на струмопровідні жили. Вмикати систему опалення можна тільки після повного застигання цементного розчину.</p> <h2>Де купити</h2> <p>Наш інтернет-магазин пропонує нагрівальні мати BVF Heating, додаткові складники теплої підлоги, термостати. Якщо залишися запитання, потрібно зробити розрахунки, то звертайтесь до наших менеджерів. Допоможемо створити систему обігріву вашої мрії.</p> |  | 80 градусів |  | Двожильний. екранований | 7 м |  | Для систем опалення¦Під плитку¦В стяжку | 20 років | Для систем опалення¦Під плитку¦В стяжку |  | 220-240 В змінного струму | Тефлон FEP | PVС | від +5°C | 3 мм |  |  | 3,5 м.кв | Для систем опалення¦Під плитку¦В стяжку | 630 W | [36 empty] | katalog/maty/mati-pid-plitku/nagrivalnij-mat-bvf-heating-35-mkv-(bvf/m2-35) | [13 empty] | https://ecopol.com.ua/katalog/maty/mati-pid-plitku/nagrivalnij-mat-bvf-heating-35-mkv-(bvf/m2-35)
632 | BVF/M2-4.0 | Нагрівальний мат BVF Heating (Угорщина) 4.0 м.кв (BVF/M2-4.0) | 1 | 81 |  | 8616 | 9908 | https://ecopol.com.ua/assets/images/products/632/2605-9377fabf38663702c44c621619910b89.webp¦https://ecopol.com.ua/assets/images/products/632/2605-2444d1f09ee366739856c85ee2fa4d92.webp | 15 |  | Німеччина | Угорщина | 0 | 0 | 0 | 1 |  | 5 | Електричні нагрівальні мати можуть використовуватися при установці системи опалення для цілих будівель або навіть для комфортного обігріву тільки однієї кімнати. | <p><em><strong>Нагрівальний мат BVF Heating</strong> </em>виготовляється в Угорщині, але торгова марка зареєстрована у Німеччині. Тонкі кабелі розташовані на сітці з полімеру, можуть використовуватися для обігріву будинку, квартири, окремої кімнати. Поставляються готовими бухтами певної площі, крок укладання змінити неможливо. Мати можна укладати під будь-яке покриття у плитковий клей, самовирівнюючі суміші для підлоги. Але найкращий варіант фінішного покриття &ndash; це керамічна плитка, керамограніт.</p> <p><em><strong>Особливості нагрівального мату BVF Heating:</strong></em></p> <ul> <li>кабель &ndash; одножильний, екранований;</li> <li>може використовуватися у якості основної та додаткової системи опалення;</li> <li>готовий комплект для укладання &ndash; не потрібна монтажна стрічка, достатньо розкласти мати на підготованій підлозі;</li> <li>сітка оброблена клеєм, тому міцно тримається на чорновій підлоги без додаткових з&rsquo;єднувальних матеріалів;</li> <li>товщина матів &ndash; 3 мм, тому рівень підлоги майже не підійматися;</li> <li>ширина &ndash; 50 см;</li> <li>можна укладати при від&rsquo;ємних температурах &ndash; до -10 градусів;</li> <li>потужність системи обігріву &ndash; 150 Вт/м2.;</li> <li>внутрішня ізоляція &ndash; тефлон, зовнішня &ndash; ПВХ;</li> <li>підключається до звичайної розетки &ndash; 220&ndash;230 В, міняти електричний лічильник не потрібно;</li> <li>підключається до всіх видів терморегуляторів.</li> </ul> <p>Звертаємо увагу, що термомат BVF Heating може використовуватися у приміщеннях зі складною архітектурою. Щоб обійти перешкоду, зробити розворот треба різати полімерну сітку, а інколи навіть знімати її зі струмопровідної жили. Але перерізати кабель заборонено. Тому ретельно розраховуйте площу свого приміщення, виходячи з цього замовляйте комплект нагрівального мату.</p> <p>При укладанні не наступайте на струмопровідні жили. Вмикати систему опалення можна тільки після повного застигання цементного розчину.</p> <h2>Де купити</h2> <p>Наш інтернет-магазин пропонує нагрівальні мати BVF Heating, додаткові складники теплої підлоги, термостати. Якщо залишися запитання, потрібно зробити розрахунки, то звертайтесь до наших менеджерів. Допоможемо створити систему обігріву вашої мрії.</p> |  | 80 градусів |  | Двожильний. екранований | 8 м |  | Для систем опалення¦Під плитку¦В стяжку | 20 років | Для систем опалення¦Під плитку¦В стяжку |  | 220-240 В змінного струму | Тефлон FEP | PVС | від +5°C | 3 мм |  |  | 4 м.кв | Для систем опалення¦Під плитку¦В стяжку | 720 W | [36 empty] | katalog/maty/mati-pid-plitku/nagrivalnij-mat-bvf-heating-40-mkv-(bvf/m2-40) | [13 empty] | https://ecopol.com.ua/katalog/maty/mati-pid-plitku/nagrivalnij-mat-bvf-heating-40-mkv-(bvf/m2-40)
633 | BVF/M2-4.5 | Нагрівальний мат BVF Heating (Угорщина) 4.5 м.кв (BVF/M2-4.5) | 1 | 81 |  | 9187 | 10565 | https://ecopol.com.ua/assets/images/products/633/2605-9377fabf38663702c44c621619910b89.webp¦https://ecopol.com.ua/assets/images/products/633/2605-2444d1f09ee366739856c85ee2fa4d92.webp | 15 |  | Німеччина | Угорщина | 0 | 0 | 0 | 1 |  | 5 | Електричні нагрівальні мати можуть використовуватися при установці системи опалення для цілих будівель або навіть для комфортного обігріву тільки однієї кімнати. | <p><em><strong>Нагрівальний мат BVF Heating</strong> </em>виготовляється в Угорщині, але торгова марка зареєстрована у Німеччині. Тонкі кабелі розташовані на сітці з полімеру, можуть використовуватися для обігріву будинку, квартири, окремої кімнати. Поставляються готовими бухтами певної площі, крок укладання змінити неможливо. Мати можна укладати під будь-яке покриття у плитковий клей, самовирівнюючі суміші для підлоги. Але найкращий варіант фінішного покриття &ndash; це керамічна плитка, керамограніт.</p> <p><em><strong>Особливості нагрівального мату BVF Heating:</strong></em></p> <ul> <li>кабель &ndash; одножильний, екранований;</li> <li>може використовуватися у якості основної та додаткової системи опалення;</li> <li>готовий комплект для укладання &ndash; не потрібна монтажна стрічка, достатньо розкласти мати на підготованій підлозі;</li> <li>сітка оброблена клеєм, тому міцно тримається на чорновій підлоги без додаткових з&rsquo;єднувальних матеріалів;</li> <li>товщина матів &ndash; 3 мм, тому рівень підлоги майже не підійматися;</li> <li>ширина &ndash; 50 см;</li> <li>можна укладати при від&rsquo;ємних температурах &ndash; до -10 градусів;</li> <li>потужність системи обігріву &ndash; 150 Вт/м2.;</li> <li>внутрішня ізоляція &ndash; тефлон, зовнішня &ndash; ПВХ;</li> <li>підключається до звичайної розетки &ndash; 220&ndash;230 В, міняти електричний лічильник не потрібно;</li> <li>підключається до всіх видів терморегуляторів.</li> </ul> <p>Звертаємо увагу, що термомат BVF Heating може використовуватися у приміщеннях зі складною архітектурою. Щоб обійти перешкоду, зробити розворот треба різати полімерну сітку, а інколи навіть знімати її зі струмопровідної жили. Але перерізати кабель заборонено. Тому ретельно розраховуйте площу свого приміщення, виходячи з цього замовляйте комплект нагрівального мату.</p> <p>При укладанні не наступайте на струмопровідні жили. Вмикати систему опалення можна тільки після повного застигання цементного розчину.</p> <h2>Де купити</h2> <p>Наш інтернет-магазин пропонує нагрівальні мати BVF Heating, додаткові складники теплої підлоги, термостати. Якщо залишися запитання, потрібно зробити розрахунки, то звертайтесь до наших менеджерів. Допоможемо створити систему обігріву вашої мрії.</p> |  | 80 градусів |  | Двожильний. екранований | 9 м |  | Для систем опалення¦Під плитку¦В стяжку | 20 років | Для систем опалення¦Під плитку¦В стяжку |  | 220-240 В змінного струму | Тефлон FEP | PVС | від +5°C | 3 мм |  |  | 4,5 м.кв | Для систем опалення¦Під плитку¦В стяжку | 810 W | [36 empty] | katalog/maty/mati-pid-plitku/nagrivalnij-mat-bvf-heating-45-mkv-(bvf/m2-45) | [13 empty] | https://ecopol.com.ua/katalog/maty/mati-pid-plitku/nagrivalnij-mat-bvf-heating-45-mkv-(bvf/m2-45)
634 | BVF/M2-5.0 | Нагрівальний мат BVF Heating (Угорщина) 5.0 м.кв (BVF/M2-5.0) | 1 | 81 |  | 9761 | 11225 | https://ecopol.com.ua/assets/images/products/634/2605-9377fabf38663702c44c621619910b89.webp¦https://ecopol.com.ua/assets/images/products/634/2605-2444d1f09ee366739856c85ee2fa4d92.webp | 15 |  | Німеччина | Угорщина | 0 | 0 | 0 | 1 |  | 5 | Електричні нагрівальні мати можуть використовуватися при установці системи опалення для цілих будівель або навіть для комфортного обігріву тільки однієї кімнати. | <p><em><strong>Нагрівальний мат BVF Heating</strong> </em>виготовляється в Угорщині, але торгова марка зареєстрована у Німеччині. Тонкі кабелі розташовані на сітці з полімеру, можуть використовуватися для обігріву будинку, квартири, окремої кімнати. Поставляються готовими бухтами певної площі, крок укладання змінити неможливо. Мати можна укладати під будь-яке покриття у плитковий клей, самовирівнюючі суміші для підлоги. Але найкращий варіант фінішного покриття &ndash; це керамічна плитка, керамограніт.</p> <p><em><strong>Особливості нагрівального мату BVF Heating:</strong></em></p> <ul> <li>кабель &ndash; одножильний, екранований;</li> <li>може використовуватися у якості основної та додаткової системи опалення;</li> <li>готовий комплект для укладання &ndash; не потрібна монтажна стрічка, достатньо розкласти мати на підготованій підлозі;</li> <li>сітка оброблена клеєм, тому міцно тримається на чорновій підлоги без додаткових з&rsquo;єднувальних матеріалів;</li> <li>товщина матів &ndash; 3 мм, тому рівень підлоги майже не підійматися;</li> <li>ширина &ndash; 50 см;</li> <li>можна укладати при від&rsquo;ємних температурах &ndash; до -10 градусів;</li> <li>потужність системи обігріву &ndash; 150 Вт/м2.;</li> <li>внутрішня ізоляція &ndash; тефлон, зовнішня &ndash; ПВХ;</li> <li>підключається до звичайної розетки &ndash; 220&ndash;230 В, міняти електричний лічильник не потрібно;</li> <li>підключається до всіх видів терморегуляторів.</li> </ul> <p>Звертаємо увагу, що термомат BVF Heating може використовуватися у приміщеннях зі складною архітектурою. Щоб обійти перешкоду, зробити розворот треба різати полімерну сітку, а інколи навіть знімати її зі струмопровідної жили. Але перерізати кабель заборонено. Тому ретельно розраховуйте площу свого приміщення, виходячи з цього замовляйте комплект нагрівального мату.</p> <p>При укладанні не наступайте на струмопровідні жили. Вмикати систему опалення можна тільки після повного застигання цементного розчину.</p> <h2>Де купити</h2> <p>Наш інтернет-магазин пропонує нагрівальні мати BVF Heating, додаткові складники теплої підлоги, термостати. Якщо залишися запитання, потрібно зробити розрахунки, то звертайтесь до наших менеджерів. Допоможемо створити систему обігріву вашої мрії.</p> |  | 80 градусів |  | Двожильний. екранований | 10 м |  | Для систем опалення¦Під плитку¦В стяжку | 20 років | Для систем опалення¦Під плитку¦В стяжку |  | 220-240 В змінного струму | Тефлон FEP | PVС | від +5°C | 3 мм |  |  | 5 м.кв | Для систем опалення¦Під плитку¦В стяжку | 900 W | [36 empty] | katalog/maty/mati-pid-plitku/nagrivalnij-mat-bvf-heating-50-mkv-(bvf/m2-50) | [13 empty] | https://ecopol.com.ua/katalog/maty/mati-pid-plitku/nagrivalnij-mat-bvf-heating-50-mkv-(bvf/m2-50)
635 | BVF/M2-6.0 | Нагрівальний мат BVF Heating (Угорщина) 6.0 м.кв (BVF/M2-6.0) | 1 | 81 |  | 11583 | 13320 | https://ecopol.com.ua/assets/images/products/635/2605-9377fabf38663702c44c621619910b89.webp¦https://ecopol.com.ua/assets/images/products/635/2605-2444d1f09ee366739856c85ee2fa4d92.webp | 15 |  | Німеччина | Угорщина | 0 | 0 | 0 | 1 |  | 5 | Електричні нагрівальні мати можуть використовуватися при установці системи опалення для цілих будівель або навіть для комфортного обігріву тільки однієї кімнати. | <p><em><strong>Нагрівальний мат BVF Heating</strong> </em>виготовляється в Угорщині, але торгова марка зареєстрована у Німеччині. Тонкі кабелі розташовані на сітці з полімеру, можуть використовуватися для обігріву будинку, квартири, окремої кімнати. Поставляються готовими бухтами певної площі, крок укладання змінити неможливо. Мати можна укладати під будь-яке покриття у плитковий клей, самовирівнюючі суміші для підлоги. Але найкращий варіант фінішного покриття &ndash; це керамічна плитка, керамограніт.</p> <p><em><strong>Особливості нагрівального мату BVF Heating:</strong></em></p> <ul> <li>кабель &ndash; одножильний, екранований;</li> <li>може використовуватися у якості основної та додаткової системи опалення;</li> <li>готовий комплект для укладання &ndash; не потрібна монтажна стрічка, достатньо розкласти мати на підготованій підлозі;</li> <li>сітка оброблена клеєм, тому міцно тримається на чорновій підлоги без додаткових з&rsquo;єднувальних матеріалів;</li> <li>товщина матів &ndash; 3 мм, тому рівень підлоги майже не підійматися;</li> <li>ширина &ndash; 50 см;</li> <li>можна укладати при від&rsquo;ємних температурах &ndash; до -10 градусів;</li> <li>потужність системи обігріву &ndash; 150 Вт/м2.;</li> <li>внутрішня ізоляція &ndash; тефлон, зовнішня &ndash; ПВХ;</li> <li>підключається до звичайної розетки &ndash; 220&ndash;230 В, міняти електричний лічильник не потрібно;</li> <li>підключається до всіх видів терморегуляторів.</li> </ul> <p>Звертаємо увагу, що термомат BVF Heating може використовуватися у приміщеннях зі складною архітектурою. Щоб обійти перешкоду, зробити розворот треба різати полімерну сітку, а інколи навіть знімати її зі струмопровідної жили. Але перерізати кабель заборонено. Тому ретельно розраховуйте площу свого приміщення, виходячи з цього замовляйте комплект нагрівального мату.</p> <p>При укладанні не наступайте на струмопровідні жили. Вмикати систему опалення можна тільки після повного застигання цементного розчину.</p> <h2>Де купити</h2> <p>Наш інтернет-магазин пропонує нагрівальні мати BVF Heating, додаткові складники теплої підлоги, термостати. Якщо залишися запитання, потрібно зробити розрахунки, то звертайтесь до наших менеджерів. Допоможемо створити систему обігріву вашої мрії.</p> |  | 80 градусів |  | Двожильний. екранований | 12 м |  | Для систем опалення¦Під плитку¦В стяжку | 20 років | Для систем опалення¦Під плитку¦В стяжку |  | 220-240 В змінного струму | Тефлон FEP | PVС | від +5°C | 3 мм |  |  | 6 м.кв | Для систем опалення¦Під плитку¦В стяжку | 1080 W | [36 empty] | katalog/maty/mati-pid-plitku/nagrivalnij-mat-bvf-heating-60-mkv-(bvf/m2-60) | [13 empty] | https://ecopol.com.ua/katalog/maty/mati-pid-plitku/nagrivalnij-mat-bvf-heating-60-mkv-(bvf/m2-60)
636 | BVF/M2-7.0 | Нагрівальний мат BVF Heating (Угорщина) 7.0м.кв (BVF/M2-7.0) | 1 | 81 |  | 12327 | 14176 | https://ecopol.com.ua/assets/images/products/636/2605-9377fabf38663702c44c621619910b89.webp¦https://ecopol.com.ua/assets/images/products/636/2605-2444d1f09ee366739856c85ee2fa4d92.webp | 15 |  | Німеччина | Угорщина | 0 | 0 | 0 | 1 |  | 5 | Електричні нагрівальні мати можуть використовуватися при установці системи опалення для цілих будівель або навіть для комфортного обігріву тільки однієї кімнати. | <p><em><strong>Нагрівальний мат BVF Heating</strong> </em>виготовляється в Угорщині, але торгова марка зареєстрована у Німеччині. Тонкі кабелі розташовані на сітці з полімеру, можуть використовуватися для обігріву будинку, квартири, окремої кімнати. Поставляються готовими бухтами певної площі, крок укладання змінити неможливо. Мати можна укладати під будь-яке покриття у плитковий клей, самовирівнюючі суміші для підлоги. Але найкращий варіант фінішного покриття &ndash; це керамічна плитка, керамограніт.</p> <p><em><strong>Особливості нагрівального мату BVF Heating:</strong></em></p> <ul> <li>кабель &ndash; одножильний, екранований;</li> <li>може використовуватися у якості основної та додаткової системи опалення;</li> <li>готовий комплект для укладання &ndash; не потрібна монтажна стрічка, достатньо розкласти мати на підготованій підлозі;</li> <li>сітка оброблена клеєм, тому міцно тримається на чорновій підлоги без додаткових з&rsquo;єднувальних матеріалів;</li> <li>товщина матів &ndash; 3 мм, тому рівень підлоги майже не підійматися;</li> <li>ширина &ndash; 50 см;</li> <li>можна укладати при від&rsquo;ємних температурах &ndash; до -10 градусів;</li> <li>потужність системи обігріву &ndash; 150 Вт/м2.;</li> <li>внутрішня ізоляція &ndash; тефлон, зовнішня &ndash; ПВХ;</li> <li>підключається до звичайної розетки &ndash; 220&ndash;230 В, міняти електричний лічильник не потрібно;</li> <li>підключається до всіх видів терморегуляторів.</li> </ul> <p>Звертаємо увагу, що термомат BVF Heating може використовуватися у приміщеннях зі складною архітектурою. Щоб обійти перешкоду, зробити розворот треба різати полімерну сітку, а інколи навіть знімати її зі струмопровідної жили. Але перерізати кабель заборонено. Тому ретельно розраховуйте площу свого приміщення, виходячи з цього замовляйте комплект нагрівального мату.</p> <p>При укладанні не наступайте на струмопровідні жили. Вмикати систему опалення можна тільки після повного застигання цементного розчину.</p> <h2>Де купити</h2> <p>Наш інтернет-магазин пропонує нагрівальні мати BVF Heating, додаткові складники теплої підлоги, термостати. Якщо залишися запитання, потрібно зробити розрахунки, то звертайтесь до наших менеджерів. Допоможемо створити систему обігріву вашої мрії.</p> |  | 80 градусів |  | Двожильний. екранований | 14 м |  | Для систем опалення¦Під плитку¦В стяжку | 20 років | Для систем опалення¦Під плитку¦В стяжку |  | 220-240 В змінного струму | Тефлон FEP | PVС | від +5°C | 3 мм |  |  | 7 м.кв | Для систем опалення¦Під плитку¦В стяжку | 1260 W | [36 empty] | katalog/maty/mati-pid-plitku/nagrivalnij-mat-bvf-heating-70mkv-(bvf/m2-70) | [13 empty] | https://ecopol.com.ua/katalog/maty/mati-pid-plitku/nagrivalnij-mat-bvf-heating-70mkv-(bvf/m2-70)
637 | BVF/M2-8.0 | Нагрівальний мат BVF Heating (Угорщина) 8.0 .кв (BVF/M2-8.0) | 1 | 81 |  | 13233 | 15218 | https://ecopol.com.ua/assets/images/products/637/2605-9377fabf38663702c44c621619910b89.webp¦https://ecopol.com.ua/assets/images/products/637/2605-2444d1f09ee366739856c85ee2fa4d92.webp | 15 |  | Німеччина | Угорщина | 0 | 0 | 0 | 1 |  | 5 | Електричні нагрівальні мати можуть використовуватися при установці системи опалення для цілих будівель або навіть для комфортного обігріву тільки однієї кімнати. | <p><em><strong>Нагрівальний мат BVF Heating</strong> </em>виготовляється в Угорщині, але торгова марка зареєстрована у Німеччині. Тонкі кабелі розташовані на сітці з полімеру, можуть використовуватися для обігріву будинку, квартири, окремої кімнати. Поставляються готовими бухтами певної площі, крок укладання змінити неможливо. Мати можна укладати під будь-яке покриття у плитковий клей, самовирівнюючі суміші для підлоги. Але найкращий варіант фінішного покриття &ndash; це керамічна плитка, керамограніт.</p> <p><em><strong>Особливості нагрівального мату BVF Heating:</strong></em></p> <ul> <li>кабель &ndash; одножильний, екранований;</li> <li>може використовуватися у якості основної та додаткової системи опалення;</li> <li>готовий комплект для укладання &ndash; не потрібна монтажна стрічка, достатньо розкласти мати на підготованій підлозі;</li> <li>сітка оброблена клеєм, тому міцно тримається на чорновій підлоги без додаткових з&rsquo;єднувальних матеріалів;</li> <li>товщина матів &ndash; 3 мм, тому рівень підлоги майже не підійматися;</li> <li>ширина &ndash; 50 см;</li> <li>можна укладати при від&rsquo;ємних температурах &ndash; до -10 градусів;</li> <li>потужність системи обігріву &ndash; 150 Вт/м2.;</li> <li>внутрішня ізоляція &ndash; тефлон, зовнішня &ndash; ПВХ;</li> <li>підключається до звичайної розетки &ndash; 220&ndash;230 В, міняти електричний лічильник не потрібно;</li> <li>підключається до всіх видів терморегуляторів.</li> </ul> <p>Звертаємо увагу, що термомат BVF Heating може використовуватися у приміщеннях зі складною архітектурою. Щоб обійти перешкоду, зробити розворот треба різати полімерну сітку, а інколи навіть знімати її зі струмопровідної жили. Але перерізати кабель заборонено. Тому ретельно розраховуйте площу свого приміщення, виходячи з цього замовляйте комплект нагрівального мату.</p> <p>При укладанні не наступайте на струмопровідні жили. Вмикати систему опалення можна тільки після повного застигання цементного розчину.</p> <h2>Де купити</h2> <p>Наш інтернет-магазин пропонує нагрівальні мати BVF Heating, додаткові складники теплої підлоги, термостати. Якщо залишися запитання, потрібно зробити розрахунки, то звертайтесь до наших менеджерів. Допоможемо створити систему обігріву вашої мрії.</p> |  | 80 градусів |  | Двожильний. екранований | 16 м |  | Для систем опалення¦Під плитку¦В стяжку | 20 років | Для систем опалення¦Під плитку¦В стяжку |  | 220-240 В змінного струму | Тефлон FEP | PVС | від +5°C | 3 мм |  |  | 8 м.кв | Для систем опалення¦Під плитку¦В стяжку | 1440 W | [36 empty] | katalog/maty/mati-pid-plitku/nagrivalnij-mat-bvf-heating-80-kv-(bvf/m2-80) | [13 empty] | https://ecopol.com.ua/katalog/maty/mati-pid-plitku/nagrivalnij-mat-bvf-heating-80-kv-(bvf/m2-80)
638 | BVF/M2-9.0 | Нагрівальний мат BVF Heating (Угорщина) 9.0 .кв (BVF/M2-9.0) | 1 | 81 |  | 14325 | 16474 | https://ecopol.com.ua/assets/images/products/638/2605-9377fabf38663702c44c621619910b89.webp¦https://ecopol.com.ua/assets/images/products/638/2605-2444d1f09ee366739856c85ee2fa4d92.webp | 15 |  | Німеччина | Угорщина | 0 | 0 | 0 | 1 |  | 5 | Електричні нагрівальні мати можуть використовуватися при установці системи опалення для цілих будівель або навіть для комфортного обігріву тільки однієї кімнати. | <p><em><strong>Нагрівальний мат BVF Heating</strong> </em>виготовляється в Угорщині, але торгова марка зареєстрована у Німеччині. Тонкі кабелі розташовані на сітці з полімеру, можуть використовуватися для обігріву будинку, квартири, окремої кімнати. Поставляються готовими бухтами певної площі, крок укладання змінити неможливо. Мати можна укладати під будь-яке покриття у плитковий клей, самовирівнюючі суміші для підлоги. Але найкращий варіант фінішного покриття &ndash; це керамічна плитка, керамограніт.</p> <p><em><strong>Особливості нагрівального мату BVF Heating:</strong></em></p> <ul> <li>кабель &ndash; одножильний, екранований;</li> <li>може використовуватися у якості основної та додаткової системи опалення;</li> <li>готовий комплект для укладання &ndash; не потрібна монтажна стрічка, достатньо розкласти мати на підготованій підлозі;</li> <li>сітка оброблена клеєм, тому міцно тримається на чорновій підлоги без додаткових з&rsquo;єднувальних матеріалів;</li> <li>товщина матів &ndash; 3 мм, тому рівень підлоги майже не підійматися;</li> <li>ширина &ndash; 50 см;</li> <li>можна укладати при від&rsquo;ємних температурах &ndash; до -10 градусів;</li> <li>потужність системи обігріву &ndash; 150 Вт/м2.;</li> <li>внутрішня ізоляція &ndash; тефлон, зовнішня &ndash; ПВХ;</li> <li>підключається до звичайної розетки &ndash; 220&ndash;230 В, міняти електричний лічильник не потрібно;</li> <li>підключається до всіх видів терморегуляторів.</li> </ul> <p>Звертаємо увагу, що термомат BVF Heating може використовуватися у приміщеннях зі складною архітектурою. Щоб обійти перешкоду, зробити розворот треба різати полімерну сітку, а інколи навіть знімати її зі струмопровідної жили. Але перерізати кабель заборонено. Тому ретельно розраховуйте площу свого приміщення, виходячи з цього замовляйте комплект нагрівального мату.</p> <p>При укладанні не наступайте на струмопровідні жили. Вмикати систему опалення можна тільки після повного застигання цементного розчину.</p> <h2>Де купити</h2> <p>Наш інтернет-магазин пропонує нагрівальні мати BVF Heating, додаткові складники теплої підлоги, термостати. Якщо залишися запитання, потрібно зробити розрахунки, то звертайтесь до наших менеджерів. Допоможемо створити систему обігріву вашої мрії.</p> |  | 80 градусів |  | Двожильний. екранований | 18 м |  | Для систем опалення¦Під плитку¦В стяжку | 20 років | Для систем опалення¦Під плитку¦В стяжку |  | 220-240 В змінного струму | Тефлон FEP | PVС | від +5°C | 3 мм |  |  | 9 м.кв | Для систем опалення¦Під плитку¦В стяжку | 1620 W | [36 empty] | katalog/maty/mati-pid-plitku/nagrivalnij-mat-bvf-heating-90-kv-(bvf/m2-90) | [13 empty] | https://ecopol.com.ua/katalog/maty/mati-pid-plitku/nagrivalnij-mat-bvf-heating-90-kv-(bvf/m2-90)
825 | DTHM 18004 | Нагрівальний мат Dian Technology 2.0 м. кв. (DTHM 18004) | 1 | 81 |  | 4722 | 5430 | https://ecopol.com.ua/assets/images/products/825/dian-mat.png¦https://ecopol.com.ua/assets/images/products/825/dian.png | 3 |  | Китай | Китай | 0 | 1 | 0 | 1 |  | 5 | Електричні нагрівальні мати можуть використовуватися при установці системи опалення для цілих будівель або навіть для комфортного обігріву тільки однієї кімнати. | <p><strong>Тонкий нагрівальний мат на основі двожильного екранованого резистивного кабелю підвищеної надійності Dian Technology для теплої підлоги</strong></p> <p><strong>Dian Technology</strong> - китайська компанія. що виготовляє якісні системи підігріву підлоги всередині та зовні приміщень (нагрівальні кабель. мати. алюмінієві мати. інфрачервона плівка). терморегулятори для контролю систем теплої підлоги. обігріву відкритих площ. антиобледеніння вже більше 20 років.</p> <p>Продукція компанії сертифікована в Європі (CE. VDE. BEAB. RoHS). Північній Америці (UL. ANSI) та у низці азіатських країн.</p> <p>Універсальний нагрівальний мат на основі двожильного кабелю Dian Technology призначений для монтажу в плитковий клей. самовирівнюючу суміш. стяжку (1-5 см) або наливну підлогу. Забезпечує підігрів поверхні підлоги для створення додаткового комфорту чи основного обігріву приміщення. Сфера застосування: вітальні. кухні. ванні кімнати. їдальні. дитячі кімнати. балкони. відкриті тераси. тротуари. Підлогові покриття. що рекомендуються: керамічна плитка. керамограніт. природний камінь.</p> <p>Тефлонова ізоляція на нагрівальних жилах витримує температуру до 260 &deg;C. не перегорає на повітрі. витримує тривалий перегрів. Велика витрата термостійкого тефлону на кожну нагрівальну жилу. обумовлює зовнішній діаметр самого нагрівального кабелю - 3.6 мм. Суцільний алюмінієвий екран та двожильна конструкція забезпечує мінімальні показники ел.м. випромінювання. Лінійна потужність нагрівального мату 180 Вт /1 м.кв</p> <p><strong>Особливості Dian Technology</strong></p> <ul> <li>Тонкий (3.6 мм) кабель на сітці (мат) підвищеної надійності.</li> <li>Можливість укладання у вологих приміщеннях (клас пиловологозахисту IPX7).</li> <li>180 Вт/м. &mdash; для стандартних та холодних приміщень. для комфортного чи основного обігріву.</li> <li>Робоча температура 85-90 градусів</li> <li>Внутрішня ізоляція із високотемпературного фторполімеру (тефлон).</li> <li>Захисний екран &ndash; з алюмінієвої фольги з дренажним провідником.</li> <li>Клейовий шар на сітці для зручності фіксації мату до підлоги під час монтажу.</li> <li>Гарантія &ndash; 20 років.</li> </ul> <p><strong>Основні переваги Dian Technology</strong></p> <ul> <li>Тонкий&nbsp;&mdash; один із найтонших: на 10-20% тонший за аналоги &mdash; не зменшує корисний обсяг простору приміщення за висотою.</li> <li>Надійний&nbsp;&mdash; один із найнадійніших: має повноцінний екран у вигляді алюмінієвої фольги. Внутрішній шар ізоляції - високотемпературний фторполімер (Teflon).</li> <li>Ресурс понад 60 років</li> </ul> <p><strong>Будова нагрівального кабелю на матах Dian Technology</strong></p> <ul> <li>Зовнішня оболонка кабелю</li> <li>Екран із дренажним провідником.</li> <li>Оболонка нагрівальних жил (фторполімер).</li> <li>Нагрівальна жила.</li> </ul> <p><strong>Склад комплекту теплої підлоги Dian Technology</strong></p> <ul> <li>Нагрівальний мат із під'єднаним силовим кабелем.</li> <li>Гофрована трубка для термодатчика.</li> <li>Гарантійний талон.</li> </ul> <p>До теплої підлоги Dian Technology можна підключити як звичайний механічний терморегулятор. так і програмований з кнопковим. сенсорним або навіть бездротовим керуванням (за допомогою WiFi)</p> <p>Термостат у комплект не входить. і вибирається додатково в залежності від задачі системи. зовнішнього вигляду та функціональності.</p> |  | 80 градусів |  | Двожильний. екранований | 4 м |  | Для систем опалення¦Під плитку¦В стяжку | 20 років | Для систем опалення¦Під плитку¦В стяжку |  | 220-240 В змінного струму | Тефлон FEP | PVС | від +5°C | 3.6 мм |  |  | 2 м.кв | Для систем опалення¦Під плитку¦В стяжку | 364 W | [36 empty] | katalog/maty/mati-pid-plitku/nagrivalnij-mat-dian-technology-20-m-kv-(dthm-18004) | [13 empty] | https://ecopol.com.ua/katalog/maty/mati-pid-plitku/nagrivalnij-mat-dian-technology-20-m-kv-(dthm-18004)
826 | DTHM 18005 | Нагрівальний мат Dian Technology 2.5 м. кв. (DTHM 18005) | 1 | 81 |  | 5093 | 5857 | https://ecopol.com.ua/assets/images/products/826/dian-mat.png¦https://ecopol.com.ua/assets/images/products/826/dian.png | 3 |  | Китай | Китай | 0 | 0 | 0 | 1 |  | 5 | Електричні нагрівальні мати можуть використовуватися при установці системи опалення для цілих будівель або навіть для комфортного обігріву тільки однієї кімнати. | <p><strong>Тонкий нагрівальний мат на основі двожильного екранованого резистивного кабелю підвищеної надійності Dian Technology для теплої підлоги</strong></p> <p><strong>Dian Technology</strong> - китайська компанія. що виготовляє якісні системи підігріву підлоги всередині та зовні приміщень (нагрівальні кабель. мати. алюмінієві мати. інфрачервона плівка). терморегулятори для контролю систем теплої підлоги. обігріву відкритих площ. антиобледеніння вже більше 20 років.</p> <p>Продукція компанії сертифікована в Європі (CE. VDE. BEAB. RoHS). Північній Америці (UL. ANSI) та у низці азіатських країн.</p> <p>Універсальний нагрівальний мат на основі двожильного кабелю Dian Technology призначений для монтажу в плитковий клей. самовирівнюючу суміш. стяжку (1-5 см) або наливну підлогу. Забезпечує підігрів поверхні підлоги для створення додаткового комфорту чи основного обігріву приміщення. Сфера застосування: вітальні. кухні. ванні кімнати. їдальні. дитячі кімнати. балкони. відкриті тераси. тротуари. Підлогові покриття. що рекомендуються: керамічна плитка. керамограніт. природний камінь.</p> <p>Тефлонова ізоляція на нагрівальних жилах витримує температуру до 260 &deg;C. не перегорає на повітрі. витримує тривалий перегрів. Велика витрата термостійкого тефлону на кожну нагрівальну жилу. обумовлює зовнішній діаметр самого нагрівального кабелю - 3.6 мм. Суцільний алюмінієвий екран та двожильна конструкція забезпечує мінімальні показники ел.м. випромінювання. Лінійна потужність нагрівального мату 180 Вт /1 м.кв</p> <p><strong>Особливості Dian Technology</strong></p> <ul> <li>Тонкий (3.6 мм) кабель на сітці (мат) підвищеної надійності.</li> <li>Можливість укладання у вологих приміщеннях (клас пиловологозахисту IPX7).</li> <li>180 Вт/м. &mdash; для стандартних та холодних приміщень. для комфортного чи основного обігріву.</li> <li>Робоча температура 85-90 градусів</li> <li>Внутрішня ізоляція із високотемпературного фторполімеру (тефлон).</li> <li>Захисний екран &ndash; з алюмінієвої фольги з дренажним провідником.</li> <li>Клейовий шар на сітці для зручності фіксації мату до підлоги під час монтажу.</li> <li>Гарантія &ndash; 20 років.</li> </ul> <p><strong>Основні переваги Dian Technology</strong></p> <ul> <li>Тонкий&nbsp;&mdash; один із найтонших: на 10-20% тонший за аналоги &mdash; не зменшує корисний обсяг простору приміщення за висотою.</li> <li>Надійний&nbsp;&mdash; один із найнадійніших: має повноцінний екран у вигляді алюмінієвої фольги. Внутрішній шар ізоляції - високотемпературний фторполімер (Teflon).</li> <li>Ресурс понад 60 років</li> </ul> <p><strong>Будова нагрівального кабелю на матах Dian Technology</strong></p> <ul> <li>Зовнішня оболонка кабелю</li> <li>Екран із дренажним провідником.</li> <li>Оболонка нагрівальних жил (фторполімер).</li> <li>Нагрівальна жила.</li> </ul> <p><strong>Склад комплекту теплої підлоги Dian Technology</strong></p> <ul> <li>Нагрівальний мат із під'єднаним силовим кабелем.</li> <li>Гофрована трубка для термодатчика.</li> <li>Гарантійний талон.</li> </ul> <p>До теплої підлоги Dian Technology можна підключити як звичайний механічний терморегулятор. так і програмований з кнопковим. сенсорним або навіть бездротовим керуванням (за допомогою WiFi)</p> <p>Термостат у комплект не входить. і вибирається додатково в залежності від задачі системи. зовнішнього вигляду та функціональності.</p> |  | 80 градусів |  | Двожильний. екранований | 5 м |  | Для систем опалення¦Під плитку¦В стяжку | 20 років | Для систем опалення¦Під плитку¦В стяжку |  | 220-240 В змінного струму | Тефлон FEP | PVС | від +5°C | 3.6 мм |  |  | 2,5 м.кв | Для систем опалення¦Під плитку¦В стяжку | 455 W | [36 empty] | katalog/maty/mati-pid-plitku/nagrivalnij-mat-dian-technology-25-m-kv-(dthm-18005) | [13 empty] | https://ecopol.com.ua/katalog/maty/mati-pid-plitku/nagrivalnij-mat-dian-technology-25-m-kv-(dthm-18005)
827 | DTHM 18006 | Нагрівальний мат Dian Technology 3.0 м. кв. (DTHM 18006) | 1 | 81 |  | 5960 | 6854 | https://ecopol.com.ua/assets/images/products/827/dian-mat.png¦https://ecopol.com.ua/assets/images/products/827/dian.png | 3 |  | Китай | Китай | 0 | 0 | 0 | 1 |  | 5 | Електричні нагрівальні мати можуть використовуватися при установці системи опалення для цілих будівель або навіть для комфортного обігріву тільки однієї кімнати. | <p><strong>Тонкий нагрівальний мат на основі двожильного екранованого резистивного кабелю підвищеної надійності Dian Technology для теплої підлоги</strong></p> <p><strong>Dian Technology</strong> - китайська компанія. що виготовляє якісні системи підігріву підлоги всередині та зовні приміщень (нагрівальні кабель. мати. алюмінієві мати. інфрачервона плівка). терморегулятори для контролю систем теплої підлоги. обігріву відкритих площ. антиобледеніння вже більше 20 років.</p> <p>Продукція компанії сертифікована в Європі (CE. VDE. BEAB. RoHS). Північній Америці (UL. ANSI) та у низці азіатських країн.</p> <p>Універсальний нагрівальний мат на основі двожильного кабелю Dian Technology призначений для монтажу в плитковий клей. самовирівнюючу суміш. стяжку (1-5 см) або наливну підлогу. Забезпечує підігрів поверхні підлоги для створення додаткового комфорту чи основного обігріву приміщення. Сфера застосування: вітальні. кухні. ванні кімнати. їдальні. дитячі кімнати. балкони. відкриті тераси. тротуари. Підлогові покриття. що рекомендуються: керамічна плитка. керамограніт. природний камінь.</p> <p>Тефлонова ізоляція на нагрівальних жилах витримує температуру до 260 &deg;C. не перегорає на повітрі. витримує тривалий перегрів. Велика витрата термостійкого тефлону на кожну нагрівальну жилу. обумовлює зовнішній діаметр самого нагрівального кабелю - 3.6 мм. Суцільний алюмінієвий екран та двожильна конструкція забезпечує мінімальні показники ел.м. випромінювання. Лінійна потужність нагрівального мату 180 Вт /1 м.кв</p> <p><strong>Особливості Dian Technology</strong></p> <ul> <li>Тонкий (3.6 мм) кабель на сітці (мат) підвищеної надійності.</li> <li>Можливість укладання у вологих приміщеннях (клас пиловологозахисту IPX7).</li> <li>180 Вт/м. &mdash; для стандартних та холодних приміщень. для комфортного чи основного обігріву.</li> <li>Робоча температура 85-90 градусів</li> <li>Внутрішня ізоляція із високотемпературного фторполімеру (тефлон).</li> <li>Захисний екран &ndash; з алюмінієвої фольги з дренажним провідником.</li> <li>Клейовий шар на сітці для зручності фіксації мату до підлоги під час монтажу.</li> <li>Гарантія &ndash; 20 років.</li> </ul> <p><strong>Основні переваги Dian Technology</strong></p> <ul> <li>Тонкий&nbsp;&mdash; один із найтонших: на 10-20% тонший за аналоги &mdash; не зменшує корисний обсяг простору приміщення за висотою.</li> <li>Надійний&nbsp;&mdash; один із найнадійніших: має повноцінний екран у вигляді алюмінієвої фольги. Внутрішній шар ізоляції - високотемпературний фторполімер (Teflon).</li> <li>Ресурс понад 60 років</li> </ul> <p><strong>Будова нагрівального кабелю на матах Dian Technology</strong></p> <ul> <li>Зовнішня оболонка кабелю</li> <li>Екран із дренажним провідником.</li> <li>Оболонка нагрівальних жил (фторполімер).</li> <li>Нагрівальна жила.</li> </ul> <p><strong>Склад комплекту теплої підлоги Dian Technology</strong></p> <ul> <li>Нагрівальний мат із під'єднаним силовим кабелем.</li> <li>Гофрована трубка для термодатчика.</li> <li>Гарантійний талон.</li> </ul> <p>До теплої підлоги Dian Technology можна підключити як звичайний механічний терморегулятор. так і програмований з кнопковим. сенсорним або навіть бездротовим керуванням (за допомогою WiFi)</p> <p>Термостат у комплект не входить. і вибирається додатково в залежності від задачі системи. зовнішнього вигляду та функціональності.</p> |  | 80 градусів |  | Двожильний. екранований | 6 м |  | Для систем опалення¦Під плитку¦В стяжку | 20 років | Для систем опалення¦Під плитку¦В стяжку |  | 220-240 В змінного струму | Тефлон FEP | PVС | від +5°C | 3.6 мм |  |  | 3 м.кв | Для систем опалення¦Під плитку¦В стяжку | 545 W | [36 empty] | katalog/maty/mati-pid-plitku/nagrivalnij-mat-dian-technology-30-m-kv-(dthm-18006) | [13 empty] | https://ecopol.com.ua/katalog/maty/mati-pid-plitku/nagrivalnij-mat-dian-technology-30-m-kv-(dthm-18006)
828 | DTHM 18007 | Нагрівальний мат Dian Technology 3.5 м. кв. (DTHM 18007) | 1 | 81 |  | 6249 | 7186 | https://ecopol.com.ua/assets/images/products/828/dian-mat.png¦https://ecopol.com.ua/assets/images/products/828/dian.png | 3 |  | Китай | Китай | 0 | 0 | 0 | 1 |  | 5 | Електричні нагрівальні мати можуть використовуватися при установці системи опалення для цілих будівель або навіть для комфортного обігріву тільки однієї кімнати. | <p><strong>Тонкий нагрівальний мат на основі двожильного екранованого резистивного кабелю підвищеної надійності Dian Technology для теплої підлоги</strong></p> <p><strong>Dian Technology</strong> - китайська компанія. що виготовляє якісні системи підігріву підлоги всередині та зовні приміщень (нагрівальні кабель. мати. алюмінієві мати. інфрачервона плівка). терморегулятори для контролю систем теплої підлоги. обігріву відкритих площ. антиобледеніння вже більше 20 років.</p> <p>Продукція компанії сертифікована в Європі (CE. VDE. BEAB. RoHS). Північній Америці (UL. ANSI) та у низці азіатських країн.</p> <p>Універсальний нагрівальний мат на основі двожильного кабелю Dian Technology призначений для монтажу в плитковий клей. самовирівнюючу суміш. стяжку (1-5 см) або наливну підлогу. Забезпечує підігрів поверхні підлоги для створення додаткового комфорту чи основного обігріву приміщення. Сфера застосування: вітальні. кухні. ванні кімнати. їдальні. дитячі кімнати. балкони. відкриті тераси. тротуари. Підлогові покриття. що рекомендуються: керамічна плитка. керамограніт. природний камінь.</p> <p>Тефлонова ізоляція на нагрівальних жилах витримує температуру до 260 &deg;C. не перегорає на повітрі. витримує тривалий перегрів. Велика витрата термостійкого тефлону на кожну нагрівальну жилу. обумовлює зовнішній діаметр самого нагрівального кабелю - 3.6 мм. Суцільний алюмінієвий екран та двожильна конструкція забезпечує мінімальні показники ел.м. випромінювання. Лінійна потужність нагрівального мату 180 Вт /1 м.кв</p> <p><strong>Особливості Dian Technology</strong></p> <ul> <li>Тонкий (3.6 мм) кабель на сітці (мат) підвищеної надійності.</li> <li>Можливість укладання у вологих приміщеннях (клас пиловологозахисту IPX7).</li> <li>180 Вт/м. &mdash; для стандартних та холодних приміщень. для комфортного чи основного обігріву.</li> <li>Робоча температура 85-90 градусів</li> <li>Внутрішня ізоляція із високотемпературного фторполімеру (тефлон).</li> <li>Захисний екран &ndash; з алюмінієвої фольги з дренажним провідником.</li> <li>Клейовий шар на сітці для зручності фіксації мату до підлоги під час монтажу.</li> <li>Гарантія &ndash; 20 років.</li> </ul> <p><strong>Основні переваги Dian Technology</strong></p> <ul> <li>Тонкий&nbsp;&mdash; один із найтонших: на 10-20% тонший за аналоги &mdash; не зменшує корисний обсяг простору приміщення за висотою.</li> <li>Надійний&nbsp;&mdash; один із найнадійніших: має повноцінний екран у вигляді алюмінієвої фольги. Внутрішній шар ізоляції - високотемпературний фторполімер (Teflon).</li> <li>Ресурс понад 60 років</li> </ul> <p><strong>Будова нагрівального кабелю на матах Dian Technology</strong></p> <ul> <li>Зовнішня оболонка кабелю</li> <li>Екран із дренажним провідником.</li> <li>Оболонка нагрівальних жил (фторполімер).</li> <li>Нагрівальна жила.</li> </ul> <p><strong>Склад комплекту теплої підлоги Dian Technology</strong></p> <ul> <li>Нагрівальний мат із під'єднаним силовим кабелем.</li> <li>Гофрована трубка для термодатчика.</li> <li>Гарантійний талон.</li> </ul> <p>До теплої підлоги Dian Technology можна підключити як звичайний механічний терморегулятор. так і програмований з кнопковим. сенсорним або навіть бездротовим керуванням (за допомогою WiFi)</p> <p>Термостат у комплект не входить. і вибирається додатково в залежності від задачі системи. зовнішнього вигляду та функціональності.</p> |  | 80 градусів |  | Двожильний. екранований | 7 м |  | Для систем опалення¦Під плитку¦В стяжку | 20 років | Для систем опалення¦Під плитку¦В стяжку |  | 220-240 В змінного струму | Тефлон FEP | PVС | від +5°C | 3.6 мм |  |  | 3,5 м.кв | Для систем опалення¦Під плитку¦В стяжку | 636 W | [36 empty] | katalog/maty/mati-pid-plitku/nagrivalnij-mat-dian-technology-35-m-kv-(dthm-18007) | [13 empty] | https://ecopol.com.ua/katalog/maty/mati-pid-plitku/nagrivalnij-mat-dian-technology-35-m-kv-(dthm-18007)
829 | DTHM 18008 | Нагрівальний мат Dian Technology 4.0 м. кв. (DTHM 18008) | 1 | 81 |  | 7572 | 8708 | https://ecopol.com.ua/assets/images/products/829/dian-mat.png¦https://ecopol.com.ua/assets/images/products/829/dian.png | 3 |  | Китай | Китай | 0 | 0 | 0 | 1 |  | 5 | Електричні нагрівальні мати можуть використовуватися при установці системи опалення для цілих будівель або навіть для комфортного обігріву тільки однієї кімнати. | <p><strong>Тонкий нагрівальний мат на основі двожильного екранованого резистивного кабелю підвищеної надійності Dian Technology для теплої підлоги</strong></p> <p><strong>Dian Technology</strong> - китайська компанія. що виготовляє якісні системи підігріву підлоги всередині та зовні приміщень (нагрівальні кабель. мати. алюмінієві мати. інфрачервона плівка). терморегулятори для контролю систем теплої підлоги. обігріву відкритих площ. антиобледеніння вже більше 20 років.</p> <p>Продукція компанії сертифікована в Європі (CE. VDE. BEAB. RoHS). Північній Америці (UL. ANSI) та у низці азіатських країн.</p> <p>Універсальний нагрівальний мат на основі двожильного кабелю Dian Technology призначений для монтажу в плитковий клей. самовирівнюючу суміш. стяжку (1-5 см) або наливну підлогу. Забезпечує підігрів поверхні підлоги для створення додаткового комфорту чи основного обігріву приміщення. Сфера застосування: вітальні. кухні. ванні кімнати. їдальні. дитячі кімнати. балкони. відкриті тераси. тротуари. Підлогові покриття. що рекомендуються: керамічна плитка. керамограніт. природний камінь.</p> <p>Тефлонова ізоляція на нагрівальних жилах витримує температуру до 260 &deg;C. не перегорає на повітрі. витримує тривалий перегрів. Велика витрата термостійкого тефлону на кожну нагрівальну жилу. обумовлює зовнішній діаметр самого нагрівального кабелю - 3.6 мм. Суцільний алюмінієвий екран та двожильна конструкція забезпечує мінімальні показники ел.м. випромінювання. Лінійна потужність нагрівального мату 180 Вт /1 м.кв</p> <p><strong>Особливості Dian Technology</strong></p> <ul> <li>Тонкий (3.6 мм) кабель на сітці (мат) підвищеної надійності.</li> <li>Можливість укладання у вологих приміщеннях (клас пиловологозахисту IPX7).</li> <li>180 Вт/м. &mdash; для стандартних та холодних приміщень. для комфортного чи основного обігріву.</li> <li>Робоча температура 85-90 градусів</li> <li>Внутрішня ізоляція із високотемпературного фторполімеру (тефлон).</li> <li>Захисний екран &ndash; з алюмінієвої фольги з дренажним провідником.</li> <li>Клейовий шар на сітці для зручності фіксації мату до підлоги під час монтажу.</li> <li>Гарантія &ndash; 20 років.</li> </ul> <p><strong>Основні переваги Dian Technology</strong></p> <ul> <li>Тонкий&nbsp;&mdash; один із найтонших: на 10-20% тонший за аналоги &mdash; не зменшує корисний обсяг простору приміщення за висотою.</li> <li>Надійний&nbsp;&mdash; один із найнадійніших: має повноцінний екран у вигляді алюмінієвої фольги. Внутрішній шар ізоляції - високотемпературний фторполімер (Teflon).</li> <li>Ресурс понад 60 років</li> </ul> <p><strong>Будова нагрівального кабелю на матах Dian Technology</strong></p> <ul> <li>Зовнішня оболонка кабелю</li> <li>Екран із дренажним провідником.</li> <li>Оболонка нагрівальних жил (фторполімер).</li> <li>Нагрівальна жила.</li> </ul> <p><strong>Склад комплекту теплої підлоги Dian Technology</strong></p> <ul> <li>Нагрівальний мат із під'єднаним силовим кабелем.</li> <li>Гофрована трубка для термодатчика.</li> <li>Гарантійний талон.</li> </ul> <p>До теплої підлоги Dian Technology можна підключити як звичайний механічний терморегулятор. так і програмований з кнопковим. сенсорним або навіть бездротовим керуванням (за допомогою WiFi)</p> <p>Термостат у комплект не входить. і вибирається додатково в залежності від задачі системи. зовнішнього вигляду та функціональності.</p> |  | 80 градусів |  | Двожильний. екранований | 8 м |  | Для систем опалення¦Під плитку¦В стяжку | 20 років | Для систем опалення¦Під плитку¦В стяжку |  | 220-240 В змінного струму | Тефлон FEP | PVС | від +5°C | 3.6 мм |  |  | 4 м.кв | Для систем опалення¦Під плитку¦В стяжку | 727 W | [36 empty] | katalog/maty/mati-pid-plitku/nagrivalnij-mat-dian-technology-40m-kv-(dthm-18008) | [13 empty] | https://ecopol.com.ua/katalog/maty/mati-pid-plitku/nagrivalnij-mat-dian-technology-40m-kv-(dthm-18008)
830 | DTHM 18009 | Нагрівальний мат Dian Technology 4.5 м. кв. (DTHM 18009) | 1 | 81 |  | 8107 | 9323 | https://ecopol.com.ua/assets/images/products/830/dian-mat.png¦https://ecopol.com.ua/assets/images/products/830/dian.png | 3 |  | Китай | Китай | 0 | 0 | 0 | 1 |  | 5 | Електричні нагрівальні мати можуть використовуватися при установці системи опалення для цілих будівель або навіть для комфортного обігріву тільки однієї кімнати. | <p><strong>Тонкий нагрівальний мат на основі двожильного екранованого резистивного кабелю підвищеної надійності Dian Technology для теплої підлоги</strong></p> <p><strong>Dian Technology</strong> - китайська компанія. що виготовляє якісні системи підігріву підлоги всередині та зовні приміщень (нагрівальні кабель. мати. алюмінієві мати. інфрачервона плівка). терморегулятори для контролю систем теплої підлоги. обігріву відкритих площ. антиобледеніння вже більше 20 років.</p> <p>Продукція компанії сертифікована в Європі (CE. VDE. BEAB. RoHS). Північній Америці (UL. ANSI) та у низці азіатських країн.</p> <p>Універсальний нагрівальний мат на основі двожильного кабелю Dian Technology призначений для монтажу в плитковий клей. самовирівнюючу суміш. стяжку (1-5 см) або наливну підлогу. Забезпечує підігрів поверхні підлоги для створення додаткового комфорту чи основного обігріву приміщення. Сфера застосування: вітальні. кухні. ванні кімнати. їдальні. дитячі кімнати. балкони. відкриті тераси. тротуари. Підлогові покриття. що рекомендуються: керамічна плитка. керамограніт. природний камінь.</p> <p>Тефлонова ізоляція на нагрівальних жилах витримує температуру до 260 &deg;C. не перегорає на повітрі. витримує тривалий перегрів. Велика витрата термостійкого тефлону на кожну нагрівальну жилу. обумовлює зовнішній діаметр самого нагрівального кабелю - 3.6 мм. Суцільний алюмінієвий екран та двожильна конструкція забезпечує мінімальні показники ел.м. випромінювання. Лінійна потужність нагрівального мату 180 Вт /1 м.кв</p> <p><strong>Особливості Dian Technology</strong></p> <ul> <li>Тонкий (3.6 мм) кабель на сітці (мат) підвищеної надійності.</li> <li>Можливість укладання у вологих приміщеннях (клас пиловологозахисту IPX7).</li> <li>180 Вт/м. &mdash; для стандартних та холодних приміщень. для комфортного чи основного обігріву.</li> <li>Робоча температура 85-90 градусів</li> <li>Внутрішня ізоляція із високотемпературного фторполімеру (тефлон).</li> <li>Захисний екран &ndash; з алюмінієвої фольги з дренажним провідником.</li> <li>Клейовий шар на сітці для зручності фіксації мату до підлоги під час монтажу.</li> <li>Гарантія &ndash; 20 років.</li> </ul> <p><strong>Основні переваги Dian Technology</strong></p> <ul> <li>Тонкий&nbsp;&mdash; один із найтонших: на 10-20% тонший за аналоги &mdash; не зменшує корисний обсяг простору приміщення за висотою.</li> <li>Надійний&nbsp;&mdash; один із найнадійніших: має повноцінний екран у вигляді алюмінієвої фольги. Внутрішній шар ізоляції - високотемпературний фторполімер (Teflon).</li> <li>Ресурс понад 60 років</li> </ul> <p><strong>Будова нагрівального кабелю на матах Dian Technology</strong></p> <ul> <li>Зовнішня оболонка кабелю</li> <li>Екран із дренажним провідником.</li> <li>Оболонка нагрівальних жил (фторполімер).</li> <li>Нагрівальна жила.</li> </ul> <p><strong>Склад комплекту теплої підлоги Dian Technology</strong></p> <ul> <li>Нагрівальний мат із під'єднаним силовим кабелем.</li> <li>Гофрована трубка для термодатчика.</li> <li>Гарантійний талон.</li> </ul> <p>До теплої підлоги Dian Technology можна підключити як звичайний механічний терморегулятор. так і програмований з кнопковим. сенсорним або навіть бездротовим керуванням (за допомогою WiFi)</p> <p>Термостат у комплект не входить. і вибирається додатково в залежності від задачі системи. зовнішнього вигляду та функціональності.</p> |  | 80 градусів |  | Двожильний. екранований | 9 м |  | Для систем опалення¦Під плитку¦В стяжку | 20 років | Для систем опалення¦Під плитку¦В стяжку |  | 220-240 В змінного струму | Тефлон FEP | PVС | від +5°C | 3.6 мм |  |  | 4,5 м.кв | Для систем опалення¦Під плитку¦В стяжку | 818 W | [36 empty] | katalog/maty/mati-pid-plitku/nagrivalnij-mat-dian-technology-45-m-kv-(dthm-18009) | [13 empty] | https://ecopol.com.ua/katalog/maty/mati-pid-plitku/nagrivalnij-mat-dian-technology-45-m-kv-(dthm-18009)
831 | DTHM 18011 | Нагрівальний мат Dian Technology 6.0 м. кв. (DTHM 18011) | 1 | 81 |  | 10613 | 12205 | https://ecopol.com.ua/assets/images/products/831/dian-mat.png¦https://ecopol.com.ua/assets/images/products/831/dian.png | 3 |  | Китай | Китай | 0 | 0 | 0 | 1 |  | 5 | Електричні нагрівальні мати можуть використовуватися при установці системи опалення для цілих будівель або навіть для комфортного обігріву тільки однієї кімнати. | <p><strong>Тонкий нагрівальний мат на основі двожильного екранованого резистивного кабелю підвищеної надійності Dian Technology для теплої підлоги</strong></p> <p><strong>Dian Technology</strong> - китайська компанія. що виготовляє якісні системи підігріву підлоги всередині та зовні приміщень (нагрівальні кабель. мати. алюмінієві мати. інфрачервона плівка). терморегулятори для контролю систем теплої підлоги. обігріву відкритих площ. антиобледеніння вже більше 20 років.</p> <p>Продукція компанії сертифікована в Європі (CE. VDE. BEAB. RoHS). Північній Америці (UL. ANSI) та у низці азіатських країн.</p> <p>Універсальний нагрівальний мат на основі двожильного кабелю Dian Technology призначений для монтажу в плитковий клей. самовирівнюючу суміш. стяжку (1-5 см) або наливну підлогу. Забезпечує підігрів поверхні підлоги для створення додаткового комфорту чи основного обігріву приміщення. Сфера застосування: вітальні. кухні. ванні кімнати. їдальні. дитячі кімнати. балкони. відкриті тераси. тротуари. Підлогові покриття. що рекомендуються: керамічна плитка. керамограніт. природний камінь.</p> <p>Тефлонова ізоляція на нагрівальних жилах витримує температуру до 260 &deg;C. не перегорає на повітрі. витримує тривалий перегрів. Велика витрата термостійкого тефлону на кожну нагрівальну жилу. обумовлює зовнішній діаметр самого нагрівального кабелю - 3.6 мм. Суцільний алюмінієвий екран та двожильна конструкція забезпечує мінімальні показники ел.м. випромінювання. Лінійна потужність нагрівального мату 180 Вт /1 м.кв</p> <p><strong>Особливості Dian Technology</strong></p> <ul> <li>Тонкий (3.6 мм) кабель на сітці (мат) підвищеної надійності.</li> <li>Можливість укладання у вологих приміщеннях (клас пиловологозахисту IPX7).</li> <li>180 Вт/м. &mdash; для стандартних та холодних приміщень. для комфортного чи основного обігріву.</li> <li>Робоча температура 85-90 градусів</li> <li>Внутрішня ізоляція із високотемпературного фторполімеру (тефлон).</li> <li>Захисний екран &ndash; з алюмінієвої фольги з дренажним провідником.</li> <li>Клейовий шар на сітці для зручності фіксації мату до підлоги під час монтажу.</li> <li>Гарантія &ndash; 20 років.</li> </ul> <p><strong>Основні переваги Dian Technology</strong></p> <ul> <li>Тонкий&nbsp;&mdash; один із найтонших: на 10-20% тонший за аналоги &mdash; не зменшує корисний обсяг простору приміщення за висотою.</li> <li>Надійний&nbsp;&mdash; один із найнадійніших: має повноцінний екран у вигляді алюмінієвої фольги. Внутрішній шар ізоляції - високотемпературний фторполімер (Teflon).</li> <li>Ресурс понад 60 років</li> </ul> <p><strong>Будова нагрівального кабелю на матах Dian Technology</strong></p> <ul> <li>Зовнішня оболонка кабелю</li> <li>Екран із дренажним провідником.</li> <li>Оболонка нагрівальних жил (фторполімер).</li> <li>Нагрівальна жила.</li> </ul> <p><strong>Склад комплекту теплої підлоги Dian Technology</strong></p> <ul> <li>Нагрівальний мат із під'єднаним силовим кабелем.</li> <li>Гофрована трубка для термодатчика.</li> <li>Гарантійний талон.</li> </ul> <p>До теплої підлоги Dian Technology можна підключити як звичайний механічний терморегулятор. так і програмований з кнопковим. сенсорним або навіть бездротовим керуванням (за допомогою WiFi)</p> <p>Термостат у комплект не входить. і вибирається додатково в залежності від задачі системи. зовнішнього вигляду та функціональності.</p> |  | 80 градусів |  | Двожильний. екранований | 12 м |  | Для систем опалення¦Під плитку¦В стяжку | 20 років | Для систем опалення¦Під плитку¦В стяжку |  | 220-240 В змінного струму | Тефлон FEP | PVС | від +5°C | 3.6 мм |  |  | 6 м.кв | Для систем опалення¦Під плитку¦В стяжку | 1091 W | [36 empty] | katalog/maty/mati-pid-plitku/nagrivalnij-mat-dian-technology-60-m-kv-(dthm-18011) | [13 empty] | https://ecopol.com.ua/katalog/maty/mati-pid-plitku/nagrivalnij-mat-dian-technology-60-m-kv-(dthm-18011)
832 | DTHM 18012 | Нагрівальний мат Dian Technology 7.0 м. кв. (DTHM 18012) | 1 | 81 |  | 10724 | 12333 | https://ecopol.com.ua/assets/images/products/832/dian-mat.png¦https://ecopol.com.ua/assets/images/products/832/dian.png | 3 |  | Китай | Китай | 0 | 0 | 0 | 1 |  | 5 | Електричні нагрівальні мати можуть використовуватися при установці системи опалення для цілих будівель або навіть для комфортного обігріву тільки однієї кімнати. | <p><strong>Тонкий нагрівальний мат на основі двожильного екранованого резистивного кабелю підвищеної надійності Dian Technology для теплої підлоги</strong></p> <p><strong>Dian Technology</strong> - китайська компанія. що виготовляє якісні системи підігріву підлоги всередині та зовні приміщень (нагрівальні кабель. мати. алюмінієві мати. інфрачервона плівка). терморегулятори для контролю систем теплої підлоги. обігріву відкритих площ. антиобледеніння вже більше 20 років.</p> <p>Продукція компанії сертифікована в Європі (CE. VDE. BEAB. RoHS). Північній Америці (UL. ANSI) та у низці азіатських країн.</p> <p>Універсальний нагрівальний мат на основі двожильного кабелю Dian Technology призначений для монтажу в плитковий клей. самовирівнюючу суміш. стяжку (1-5 см) або наливну підлогу. Забезпечує підігрів поверхні підлоги для створення додаткового комфорту чи основного обігріву приміщення. Сфера застосування: вітальні. кухні. ванні кімнати. їдальні. дитячі кімнати. балкони. відкриті тераси. тротуари. Підлогові покриття. що рекомендуються: керамічна плитка. керамограніт. природний камінь.</p> <p>Тефлонова ізоляція на нагрівальних жилах витримує температуру до 260 &deg;C. не перегорає на повітрі. витримує тривалий перегрів. Велика витрата термостійкого тефлону на кожну нагрівальну жилу. обумовлює зовнішній діаметр самого нагрівального кабелю - 3.6 мм. Суцільний алюмінієвий екран та двожильна конструкція забезпечує мінімальні показники ел.м. випромінювання. Лінійна потужність нагрівального мату 180 Вт /1 м.кв</p> <p><strong>Особливості Dian Technology</strong></p> <ul> <li>Тонкий (3.6 мм) кабель на сітці (мат) підвищеної надійності.</li> <li>Можливість укладання у вологих приміщеннях (клас пиловологозахисту IPX7).</li> <li>180 Вт/м. &mdash; для стандартних та холодних приміщень. для комфортного чи основного обігріву.</li> <li>Робоча температура 85-90 градусів</li> <li>Внутрішня ізоляція із високотемпературного фторполімеру (тефлон).</li> <li>Захисний екран &ndash; з алюмінієвої фольги з дренажним провідником.</li> <li>Клейовий шар на сітці для зручності фіксації мату до підлоги під час монтажу.</li> <li>Гарантія &ndash; 20 років.</li> </ul> <p><strong>Основні переваги Dian Technology</strong></p> <ul> <li>Тонкий&nbsp;&mdash; один із найтонших: на 10-20% тонший за аналоги &mdash; не зменшує корисний обсяг простору приміщення за висотою.</li> <li>Надійний&nbsp;&mdash; один із найнадійніших: має повноцінний екран у вигляді алюмінієвої фольги. Внутрішній шар ізоляції - високотемпературний фторполімер (Teflon).</li> <li>Ресурс понад 60 років</li> </ul> <p><strong>Будова нагрівального кабелю на матах Dian Technology</strong></p> <ul> <li>Зовнішня оболонка кабелю</li> <li>Екран із дренажним провідником.</li> <li>Оболонка нагрівальних жил (фторполімер).</li> <li>Нагрівальна жила.</li> </ul> <p><strong>Склад комплекту теплої підлоги Dian Technology</strong></p> <ul> <li>Нагрівальний мат із під'єднаним силовим кабелем.</li> <li>Гофрована трубка для термодатчика.</li> <li>Гарантійний талон.</li> </ul> <p>До теплої підлоги Dian Technology можна підключити як звичайний механічний терморегулятор. так і програмований з кнопковим. сенсорним або навіть бездротовим керуванням (за допомогою WiFi)</p> <p>Термостат у комплект не входить. і вибирається додатково в залежності від задачі системи. зовнішнього вигляду та функціональності.</p> |  | 80 градусів |  | Двожильний. екранований | 14 м |  | Для систем опалення¦Під плитку¦В стяжку | 20 років | Для систем опалення¦Під плитку¦В стяжку |  | 220-240 В змінного струму | Тефлон FEP | PVС | від +5°C | 3.6 мм |  |  | 7 м.кв | Для систем опалення¦Під плитку¦В стяжку | 1273 W | [36 empty] | katalog/maty/mati-pid-plitku/nagrivalnij-mat-dian-technology-70-m-kv-(dthm-18012) | [13 empty] | https://ecopol.com.ua/katalog/maty/mati-pid-plitku/nagrivalnij-mat-dian-technology-70-m-kv-(dthm-18012)
833 | DTHM 18018 | Нагрівальний мат Dian Technology 13.0 м. кв. (DTHM 18018) | 1 | 81 |  | 16202 | 18632 | https://ecopol.com.ua/assets/images/products/833/dian-mat.png¦https://ecopol.com.ua/assets/images/products/833/dian.png | 3 |  | Китай | Китай | 0 | 0 | 0 | 1 |  | 5 | Електричні нагрівальні мати можуть використовуватися при установці системи опалення для цілих будівель або навіть для комфортного обігріву тільки однієї кімнати. | <p><strong>Тонкий нагрівальний мат на основі двожильного екранованого резистивного кабелю підвищеної надійності Dian Technology для теплої підлоги</strong></p> <p><strong>Dian Technology</strong> - китайська компанія. що виготовляє якісні системи підігріву підлоги всередині та зовні приміщень (нагрівальні кабель. мати. алюмінієві мати. інфрачервона плівка). терморегулятори для контролю систем теплої підлоги. обігріву відкритих площ. антиобледеніння вже більше 20 років.</p> <p>Продукція компанії сертифікована в Європі (CE. VDE. BEAB. RoHS). Північній Америці (UL. ANSI) та у низці азіатських країн.</p> <p>Універсальний нагрівальний мат на основі двожильного кабелю Dian Technology призначений для монтажу в плитковий клей. самовирівнюючу суміш. стяжку (1-5 см) або наливну підлогу. Забезпечує підігрів поверхні підлоги для створення додаткового комфорту чи основного обігріву приміщення. Сфера застосування: вітальні. кухні. ванні кімнати. їдальні. дитячі кімнати. балкони. відкриті тераси. тротуари. Підлогові покриття. що рекомендуються: керамічна плитка. керамограніт. природний камінь.</p> <p>Тефлонова ізоляція на нагрівальних жилах витримує температуру до 260 &deg;C. не перегорає на повітрі. витримує тривалий перегрів. Велика витрата термостійкого тефлону на кожну нагрівальну жилу. обумовлює зовнішній діаметр самого нагрівального кабелю - 3.6 мм. Суцільний алюмінієвий екран та двожильна конструкція забезпечує мінімальні показники ел.м. випромінювання. Лінійна потужність нагрівального мату 180 Вт /1 м.кв</p> <p><strong>Особливості Dian Technology</strong></p> <ul> <li>Тонкий (3.6 мм) кабель на сітці (мат) підвищеної надійності.</li> <li>Можливість укладання у вологих приміщеннях (клас пиловологозахисту IPX7).</li> <li>180 Вт/м. &mdash; для стандартних та холодних приміщень. для комфортного чи основного обігріву.</li> <li>Робоча температура 85-90 градусів</li> <li>Внутрішня ізоляція із високотемпературного фторполімеру (тефлон).</li> <li>Захисний екран &ndash; з алюмінієвої фольги з дренажним провідником.</li> <li>Клейовий шар на сітці для зручності фіксації мату до підлоги під час монтажу.</li> <li>Гарантія &ndash; 20 років.</li> </ul> <p><strong>Основні переваги Dian Technology</strong></p> <ul> <li>Тонкий&nbsp;&mdash; один із найтонших: на 10-20% тонший за аналоги &mdash; не зменшує корисний обсяг простору приміщення за висотою.</li> <li>Надійний&nbsp;&mdash; один із найнадійніших: має повноцінний екран у вигляді алюмінієвої фольги. Внутрішній шар ізоляції - високотемпературний фторполімер (Teflon).</li> <li>Ресурс понад 60 років</li> </ul> <p><strong>Будова нагрівального кабелю на матах Dian Technology</strong></p> <ul> <li>Зовнішня оболонка кабелю</li> <li>Екран із дренажним провідником.</li> <li>Оболонка нагрівальних жил (фторполімер).</li> <li>Нагрівальна жила.</li> </ul> <p><strong>Склад комплекту теплої підлоги Dian Technology</strong></p> <ul> <li>Нагрівальний мат із під'єднаним силовим кабелем.</li> <li>Гофрована трубка для термодатчика.</li> <li>Гарантійний талон.</li> </ul> <p>До теплої підлоги Dian Technology можна підключити як звичайний механічний терморегулятор. так і програмований з кнопковим. сенсорним або навіть бездротовим керуванням (за допомогою WiFi)</p> <p>Термостат у комплект не входить. і вибирається додатково в залежності від задачі системи. зовнішнього вигляду та функціональності.</p> |  | 80 градусів |  | Двожильний. екранований | 26 м |  | Для систем опалення¦Під плитку¦В стяжку | 20 років | Для систем опалення¦Під плитку¦В стяжку |  | 220-240 В змінного струму | Тефлон FEP | PVС | від +5°C | 3.6 мм |  |  | 13 м.кв | Для систем опалення¦Під плитку¦В стяжку | 2363 W | [36 empty] | katalog/maty/mati-pid-plitku/nagrivalnij-mat-dian-technology-130-m-kv-(dthm-18018) | [13 empty] | https://ecopol.com.ua/katalog/maty/mati-pid-plitku/nagrivalnij-mat-dian-technology-130-m-kv-(dthm-18018)
834 | DTHM 18019 | Нагрівальний мат Dian Technology 14.0 м. кв. (DTHM 18019) | 1 | 81 |  | 17414 | 20026 | https://ecopol.com.ua/assets/images/products/834/dian-mat.png¦https://ecopol.com.ua/assets/images/products/834/dian.png | 3 |  | Китай | Китай | 0 | 0 | 0 | 1 |  | 5 | Електричні нагрівальні мати можуть використовуватися при установці системи опалення для цілих будівель або навіть для комфортного обігріву тільки однієї кімнати. | <p><strong>Тонкий нагрівальний мат на основі двожильного екранованого резистивного кабелю підвищеної надійності Dian Technology для теплої підлоги</strong></p> <p><strong>Dian Technology</strong> - китайська компанія. що виготовляє якісні системи підігріву підлоги всередині та зовні приміщень (нагрівальні кабель. мати. алюмінієві мати. інфрачервона плівка). терморегулятори для контролю систем теплої підлоги. обігріву відкритих площ. антиобледеніння вже більше 20 років.</p> <p>Продукція компанії сертифікована в Європі (CE. VDE. BEAB. RoHS). Північній Америці (UL. ANSI) та у низці азіатських країн.</p> <p>Універсальний нагрівальний мат на основі двожильного кабелю Dian Technology призначений для монтажу в плитковий клей. самовирівнюючу суміш. стяжку (1-5 см) або наливну підлогу. Забезпечує підігрів поверхні підлоги для створення додаткового комфорту чи основного обігріву приміщення. Сфера застосування: вітальні. кухні. ванні кімнати. їдальні. дитячі кімнати. балкони. відкриті тераси. тротуари. Підлогові покриття. що рекомендуються: керамічна плитка. керамограніт. природний камінь.</p> <p>Тефлонова ізоляція на нагрівальних жилах витримує температуру до 260 &deg;C. не перегорає на повітрі. витримує тривалий перегрів. Велика витрата термостійкого тефлону на кожну нагрівальну жилу. обумовлює зовнішній діаметр самого нагрівального кабелю - 3.6 мм. Суцільний алюмінієвий екран та двожильна конструкція забезпечує мінімальні показники ел.м. випромінювання. Лінійна потужність нагрівального мату 180 Вт /1 м.кв</p> <p><strong>Особливості Dian Technology</strong></p> <ul> <li>Тонкий (3.6 мм) кабель на сітці (мат) підвищеної надійності.</li> <li>Можливість укладання у вологих приміщеннях (клас пиловологозахисту IPX7).</li> <li>180 Вт/м. &mdash; для стандартних та холодних приміщень. для комфортного чи основного обігріву.</li> <li>Робоча температура 85-90 градусів</li> <li>Внутрішня ізоляція із високотемпературного фторполімеру (тефлон).</li> <li>Захисний екран &ndash; з алюмінієвої фольги з дренажним провідником.</li> <li>Клейовий шар на сітці для зручності фіксації мату до підлоги під час монтажу.</li> <li>Гарантія &ndash; 20 років.</li> </ul> <p><strong>Основні переваги Dian Technology</strong></p> <ul> <li>Тонкий&nbsp;&mdash; один із найтонших: на 10-20% тонший за аналоги &mdash; не зменшує корисний обсяг простору приміщення за висотою.</li> <li>Надійний&nbsp;&mdash; один із найнадійніших: має повноцінний екран у вигляді алюмінієвої фольги. Внутрішній шар ізоляції - високотемпературний фторполімер (Teflon).</li> <li>Ресурс понад 60 років</li> </ul> <p><strong>Будова нагрівального кабелю на матах Dian Technology</strong></p> <ul> <li>Зовнішня оболонка кабелю</li> <li>Екран із дренажним провідником.</li> <li>Оболонка нагрівальних жил (фторполімер).</li> <li>Нагрівальна жила.</li> </ul> <p><strong>Склад комплекту теплої підлоги Dian Technology</strong></p> <ul> <li>Нагрівальний мат із під'єднаним силовим кабелем.</li> <li>Гофрована трубка для термодатчика.</li> <li>Гарантійний талон.</li> </ul> <p>До теплої підлоги Dian Technology можна підключити як звичайний механічний терморегулятор. так і програмований з кнопковим. сенсорним або навіть бездротовим керуванням (за допомогою WiFi)</p> <p>Термостат у комплект не входить. і вибирається додатково в залежності від задачі системи. зовнішнього вигляду та функціональності.</p> |  | 80 градусів |  | Двожильний. екранований | 28 м |  | Для систем опалення¦Під плитку¦В стяжку | 20 років | Для систем опалення¦Під плитку¦В стяжку |  | 220-240 В змінного струму | Тефлон FEP | PVС | від +5°C | 3.6 мм |  |  | 14 м.кв | Для систем опалення¦Під плитку¦В стяжку | 2545 W | [36 empty] | katalog/maty/mati-pid-plitku/nagrivalnij-mat-dian-technology-140-m-kv-(dthm-18019) | [13 empty] | https://ecopol.com.ua/katalog/maty/mati-pid-plitku/nagrivalnij-mat-dian-technology-140-m-kv-(dthm-18019)
835 | DTHM 18020 | Нагрівальний мат Dian Technology 15.0 м. кв. (DTHM 18020) | 1 | 81 |  | 18625 | 21419 | https://ecopol.com.ua/assets/images/products/835/dian-mat.png¦https://ecopol.com.ua/assets/images/products/835/dian.png | 3 |  | Китай | Китай | 0 | 0 | 0 | 1 |  | 5 | Електричні нагрівальні мати можуть використовуватися при установці системи опалення для цілих будівель або навіть для комфортного обігріву тільки однієї кімнати. | <p><strong>Тонкий нагрівальний мат на основі двожильного екранованого резистивного кабелю підвищеної надійності Dian Technology для теплої підлоги</strong></p> <p><strong>Dian Technology</strong> - китайська компанія. що виготовляє якісні системи підігріву підлоги всередині та зовні приміщень (нагрівальні кабель. мати. алюмінієві мати. інфрачервона плівка). терморегулятори для контролю систем теплої підлоги. обігріву відкритих площ. антиобледеніння вже більше 20 років.</p> <p>Продукція компанії сертифікована в Європі (CE. VDE. BEAB. RoHS). Північній Америці (UL. ANSI) та у низці азіатських країн.</p> <p>Універсальний нагрівальний мат на основі двожильного кабелю Dian Technology призначений для монтажу в плитковий клей. самовирівнюючу суміш. стяжку (1-5 см) або наливну підлогу. Забезпечує підігрів поверхні підлоги для створення додаткового комфорту чи основного обігріву приміщення. Сфера застосування: вітальні. кухні. ванні кімнати. їдальні. дитячі кімнати. балкони. відкриті тераси. тротуари. Підлогові покриття. що рекомендуються: керамічна плитка. керамограніт. природний камінь.</p> <p>Тефлонова ізоляція на нагрівальних жилах витримує температуру до 260 &deg;C. не перегорає на повітрі. витримує тривалий перегрів. Велика витрата термостійкого тефлону на кожну нагрівальну жилу. обумовлює зовнішній діаметр самого нагрівального кабелю - 3.6 мм. Суцільний алюмінієвий екран та двожильна конструкція забезпечує мінімальні показники ел.м. випромінювання. Лінійна потужність нагрівального мату 180 Вт /1 м.кв</p> <p><strong>Особливості Dian Technology</strong></p> <ul> <li>Тонкий (3.6 мм) кабель на сітці (мат) підвищеної надійності.</li> <li>Можливість укладання у вологих приміщеннях (клас пиловологозахисту IPX7).</li> <li>180 Вт/м. &mdash; для стандартних та холодних приміщень. для комфортного чи основного обігріву.</li> <li>Робоча температура 85-90 градусів</li> <li>Внутрішня ізоляція із високотемпературного фторполімеру (тефлон).</li> <li>Захисний екран &ndash; з алюмінієвої фольги з дренажним провідником.</li> <li>Клейовий шар на сітці для зручності фіксації мату до підлоги під час монтажу.</li> <li>Гарантія &ndash; 20 років.</li> </ul> <p><strong>Основні переваги Dian Technology</strong></p> <ul> <li>Тонкий&nbsp;&mdash; один із найтонших: на 10-20% тонший за аналоги &mdash; не зменшує корисний обсяг простору приміщення за висотою.</li> <li>Надійний&nbsp;&mdash; один із найнадійніших: має повноцінний екран у вигляді алюмінієвої фольги. Внутрішній шар ізоляції - високотемпературний фторполімер (Teflon).</li> <li>Ресурс понад 60 років</li> </ul> <p><strong>Будова нагрівального кабелю на матах Dian Technology</strong></p> <ul> <li>Зовнішня оболонка кабелю</li> <li>Екран із дренажним провідником.</li> <li>Оболонка нагрівальних жил (фторполімер).</li> <li>Нагрівальна жила.</li> </ul> <p><strong>Склад комплекту теплої підлоги Dian Technology</strong></p> <ul> <li>Нагрівальний мат із під'єднаним силовим кабелем.</li> <li>Гофрована трубка для термодатчика.</li> <li>Гарантійний талон.</li> </ul> <p>До теплої підлоги Dian Technology можна підключити як звичайний механічний терморегулятор. так і програмований з кнопковим. сенсорним або навіть бездротовим керуванням (за допомогою WiFi)</p> <p>Термостат у комплект не входить. і вибирається додатково в залежності від задачі системи. зовнішнього вигляду та функціональності.</p> |  | 80 градусів |  | Двожильний. екранований | 30 м |  | Для систем опалення¦Під плитку¦В стяжку | 20 років | Для систем опалення¦Під плитку¦В стяжку |  | 220-240 В змінного струму | Тефлон FEP | PVС | від +5°C | 3.6 мм |  |  | 15 м.кв | Для систем опалення¦Під плитку¦В стяжку | 2727 W | [36 empty] | katalog/maty/mati-pid-plitku/nagrivalnij-mat-dian-technology-150-m-kv-(dthm-18020) | [13 empty] | https://ecopol.com.ua/katalog/maty/mati-pid-plitku/nagrivalnij-mat-dian-technology-150-m-kv-(dthm-18020)
836 | DTHM 18021 | Нагрівальний мат Dian Technology 16.0 м. кв. (DTHM 18021) | 1 | 81 |  | 19823 | 22796 | https://ecopol.com.ua/assets/images/products/836/dian-mat.png¦https://ecopol.com.ua/assets/images/products/836/dian.png | 3 |  | Китай | Китай | 0 | 0 | 0 | 1 |  | 5 | Електричні нагрівальні мати можуть використовуватися при установці системи опалення для цілих будівель або навіть для комфортного обігріву тільки однієї кімнати. | <p><strong>Тонкий нагрівальний мат на основі двожильного екранованого резистивного кабелю підвищеної надійності Dian Technology для теплої підлоги</strong></p> <p><strong>Dian Technology</strong> - китайська компанія. що виготовляє якісні системи підігріву підлоги всередині та зовні приміщень (нагрівальні кабель. мати. алюмінієві мати. інфрачервона плівка). терморегулятори для контролю систем теплої підлоги. обігріву відкритих площ. антиобледеніння вже більше 20 років.</p> <p>Продукція компанії сертифікована в Європі (CE. VDE. BEAB. RoHS). Північній Америці (UL. ANSI) та у низці азіатських країн.</p> <p>Універсальний нагрівальний мат на основі двожильного кабелю Dian Technology призначений для монтажу в плитковий клей. самовирівнюючу суміш. стяжку (1-5 см) або наливну підлогу. Забезпечує підігрів поверхні підлоги для створення додаткового комфорту чи основного обігріву приміщення. Сфера застосування: вітальні. кухні. ванні кімнати. їдальні. дитячі кімнати. балкони. відкриті тераси. тротуари. Підлогові покриття. що рекомендуються: керамічна плитка. керамограніт. природний камінь.</p> <p>Тефлонова ізоляція на нагрівальних жилах витримує температуру до 260 &deg;C. не перегорає на повітрі. витримує тривалий перегрів. Велика витрата термостійкого тефлону на кожну нагрівальну жилу. обумовлює зовнішній діаметр самого нагрівального кабелю - 3.6 мм. Суцільний алюмінієвий екран та двожильна конструкція забезпечує мінімальні показники ел.м. випромінювання. Лінійна потужність нагрівального мату 180 Вт /1 м.кв</p> <p><strong>Особливості Dian Technology</strong></p> <ul> <li>Тонкий (3.6 мм) кабель на сітці (мат) підвищеної надійності.</li> <li>Можливість укладання у вологих приміщеннях (клас пиловологозахисту IPX7).</li> <li>180 Вт/м. &mdash; для стандартних та холодних приміщень. для комфортного чи основного обігріву.</li> <li>Робоча температура 85-90 градусів</li> <li>Внутрішня ізоляція із високотемпературного фторполімеру (тефлон).</li> <li>Захисний екран &ndash; з алюмінієвої фольги з дренажним провідником.</li> <li>Клейовий шар на сітці для зручності фіксації мату до підлоги під час монтажу.</li> <li>Гарантія &ndash; 20 років.</li> </ul> <p><strong>Основні переваги Dian Technology</strong></p> <ul> <li>Тонкий&nbsp;&mdash; один із найтонших: на 10-20% тонший за аналоги &mdash; не зменшує корисний обсяг простору приміщення за висотою.</li> <li>Надійний&nbsp;&mdash; один із найнадійніших: має повноцінний екран у вигляді алюмінієвої фольги. Внутрішній шар ізоляції - високотемпературний фторполімер (Teflon).</li> <li>Ресурс понад 60 років</li> </ul> <p><strong>Будова нагрівального кабелю на матах Dian Technology</strong></p> <ul> <li>Зовнішня оболонка кабелю</li> <li>Екран із дренажним провідником.</li> <li>Оболонка нагрівальних жил (фторполімер).</li> <li>Нагрівальна жила.</li> </ul> <p><strong>Склад комплекту теплої підлоги Dian Technology</strong></p> <ul> <li>Нагрівальний мат із під'єднаним силовим кабелем.</li> <li>Гофрована трубка для термодатчика.</li> <li>Гарантійний талон.</li> </ul> <p>До теплої підлоги Dian Technology можна підключити як звичайний механічний терморегулятор. так і програмований з кнопковим. сенсорним або навіть бездротовим керуванням (за допомогою WiFi)</p> <p>Термостат у комплект не входить. і вибирається додатково в залежності від задачі системи. зовнішнього вигляду та функціональності.</p> |  | 80 градусів |  | Двожильний. екранований | 32 м |  | Для систем опалення¦Під плитку¦В стяжку | 20 років | Для систем опалення¦Під плитку¦В стяжку |  | 220-240 В змінного струму | Тефлон FEP | PVС | від +5°C | 3.6 мм |  |  | 16 м.кв | Для систем опалення¦Під плитку¦В стяжку | 2909 W | [36 empty] | katalog/maty/mati-pid-plitku/nagrivalnij-mat-dian-technology-160-m-kv-(dthm-18021) | [13 empty] | https://ecopol.com.ua/katalog/maty/mati-pid-plitku/nagrivalnij-mat-dian-technology-160-m-kv-(dthm-18021)
837 | HTMAT-240-13.0 | Нагрівальний мат HeatTech (США) 13.0 кв. м. (HTMAT-240-13.0) | 1 | 81 |  | 27437 | 31553 | https://ecopol.com.ua/assets/images/products/837/2605-f109cb3f5a838e34fc926cad1d603200.webp¦https://ecopol.com.ua/assets/images/products/837/2605-5fd137a693525596ea093a7769f5ae04.jpeg | 5 | США | США | США | 0 | 0 | 0 | 1 |  | 5 | Електричні нагрівальні мати можуть використовуватися при установці системи опалення для цілих будівель або навіть для комфортного обігріву тільки однієї кімнати. | <p><strong>Нагрівальний мат для теплої підлоги HeatTech HTMAT-240</strong></p> <p>Двожильний нагрівальний мат американського виробника HeatTech. монтується під плитку без влаштування стяжки. На відміну від матів більшості виробників. що мають потужність 150 Вт/м2. мати HeatTech підходять не тільки для комфортного підігріву підлоги. але і цілком зможуть впоратися з основним опаленням приміщення. завдяки підвищеній потужності 180 Вт/м2. Також ефективне їхнє застосування для комфортного підігріву підлоги на балконі.</p> <p>Нагрівальний мат HeatTech - тонкий двожильний нагрівальний кабель діаметром всього 3 мм. укладений змійкою на скловолоконну сітку з рівномірним кроком. Сітка має липку основу. що спрощує монтаж. Ширина мату 50 см. а довжина залежить від загальної площі обігріву. Гарантія 25 років. Виготовляється безпосередньо в Сполучених Штатах Америки.</p> <p>Спосіб монтажу дуже простий: мат розкочується з рулону на рівну поверхню підлоги. і кріпиться до його основи за допомогою клею. нанесеного на сітчасту основу виробником. Перед монтажем необхідно зробити канавку під датчик температури і розмістити в ній гофровану трубку (діаметром 16мм). а потім покрити поверхню підлоги ґрунтовкою глибокого проникнення. і дати висохнути. Для того. щоб розвернути мат у зворотний бік або повернути його. необхідно розрізати сітку (не розрізаючи кабель). Після того. як мат укладений можна класти плитку або заливати стяжку.</p> <p>Підключення до мережі виконується через регулятор температури (термостат). Термостат необхідний управління системою. оскільки саме він обмежує роботу кабелю. підтримки комфортної температури. Для комфортного підігріву підлоги використовуйте термостат із виносним датчиком температури підлоги. а для основного обігріву приміщення терморегулятор із вбудованим датчиком повітря. Термостат у комплект не входить. і вибирається додатково в залежності від задачі системи. зовнішнього вигляду та функціональності.</p> <p><strong>Основні переваги теплої підлоги HeatTech:</strong></p> <ul> <li>чотиришарова ізоляція</li> <li>високотемпературна тефлонова ізоляція: нагрівальних жил та зовнішня ізоляція</li> <li>температура плавлення ізоляції 250 градусів</li> <li>клас пиловологозахисту IPX7</li> <li>мати та кабелі HeatTech включені в&nbsp;список UL для США</li> <li>робоча температура 80 градусів</li> <li>ультрафіолетостійка оболонка</li> <li>мінімальний діаметр кабелю 3&nbsp;мм</li> <li>гарантійний термін експлуатації - 25 років</li> <li>реальний термін служби понад 60 років.</li> </ul> |  | 85 градусів |  | Двожильний. екранований | 26 м |  | Для систем опалення¦Під плитку¦В стяжку | 25 років |  |  | 220-240 В змінного струму | Тефлон FEP | Тефлон FEP | від +5°C | 3мм |  |  | 13 м.кв | Для систем опалення¦Під плитку¦В стяжку | 2340 W | [36 empty] | katalog/maty/mati-pid-plitku/nagrivalnij-mat-heattech-130-kv-m-(htmat-240-130) | [13 empty] | https://ecopol.com.ua/katalog/maty/mati-pid-plitku/nagrivalnij-mat-heattech-130-kv-m-(htmat-240-130)
838 | HTMAT-240-14.0 | Нагрівальний мат HeatTech (США) 14.0 кв. м. (HTMAT-240-14.0) | 1 | 81 |  | 29012 | 33364 | https://ecopol.com.ua/assets/images/products/838/2605-f109cb3f5a838e34fc926cad1d603200.webp¦https://ecopol.com.ua/assets/images/products/838/2605-5fd137a693525596ea093a7769f5ae04.jpeg | 5 | США | США | США | 0 | 0 | 0 | 1 |  | 5 | Електричні нагрівальні мати можуть використовуватися при установці системи опалення для цілих будівель або навіть для комфортного обігріву тільки однієї кімнати. | <p><strong>Нагрівальний мат для теплої підлоги HeatTech HTMAT-240</strong></p> <p>Двожильний нагрівальний мат американського виробника HeatTech. монтується під плитку без влаштування стяжки. На відміну від матів більшості виробників. що мають потужність 150 Вт/м2. мати HeatTech підходять не тільки для комфортного підігріву підлоги. але і цілком зможуть впоратися з основним опаленням приміщення. завдяки підвищеній потужності 180 Вт/м2. Також ефективне їхнє застосування для комфортного підігріву підлоги на балконі.</p> <p>Нагрівальний мат HeatTech - тонкий двожильний нагрівальний кабель діаметром всього 3 мм. укладений змійкою на скловолоконну сітку з рівномірним кроком. Сітка має липку основу. що спрощує монтаж. Ширина мату 50 см. а довжина залежить від загальної площі обігріву. Гарантія 25 років. Виготовляється безпосередньо в Сполучених Штатах Америки.</p> <p>Спосіб монтажу дуже простий: мат розкочується з рулону на рівну поверхню підлоги. і кріпиться до його основи за допомогою клею. нанесеного на сітчасту основу виробником. Перед монтажем необхідно зробити канавку під датчик температури і розмістити в ній гофровану трубку (діаметром 16мм). а потім покрити поверхню підлоги ґрунтовкою глибокого проникнення. і дати висохнути. Для того. щоб розвернути мат у зворотний бік або повернути його. необхідно розрізати сітку (не розрізаючи кабель). Після того. як мат укладений можна класти плитку або заливати стяжку.</p> <p>Підключення до мережі виконується через регулятор температури (термостат). Термостат необхідний управління системою. оскільки саме він обмежує роботу кабелю. підтримки комфортної температури. Для комфортного підігріву підлоги використовуйте термостат із виносним датчиком температури підлоги. а для основного обігріву приміщення терморегулятор із вбудованим датчиком повітря. Термостат у комплект не входить. і вибирається додатково в залежності від задачі системи. зовнішнього вигляду та функціональності.</p> <p><strong>Основні переваги теплої підлоги HeatTech:</strong></p> <ul> <li>чотиришарова ізоляція</li> <li>високотемпературна тефлонова ізоляція: нагрівальних жил та зовнішня ізоляція</li> <li>температура плавлення ізоляції 250 градусів</li> <li>клас пиловологозахисту IPX7</li> <li>мати та кабелі HeatTech включені в&nbsp;список UL для США</li> <li>робоча температура 80 градусів</li> <li>ультрафіолетостійка оболонка</li> <li>мінімальний діаметр кабелю 3&nbsp;мм</li> <li>гарантійний термін експлуатації - 25 років</li> <li>реальний термін служби понад 60 років.</li> </ul> |  | 85 градусів |  | Двожильний. екранований | 28 м |  | Для систем опалення¦Під плитку¦В стяжку | 25 років |  |  | 220-240 В змінного струму | Тефлон FEP | Тефлон FEP | від +5°C | 3мм |  |  | 14 м.кв | Для систем опалення¦Під плитку¦В стяжку | 2520 W | [36 empty] | katalog/maty/mati-pid-plitku/nagrivalnij-mat-heattech-140-kv-m-(htmat-240-140) | [13 empty] | https://ecopol.com.ua/katalog/maty/mati-pid-plitku/nagrivalnij-mat-heattech-140-kv-m-(htmat-240-140)
839 | HTMAT-240-15.0 | Нагрівальний мат HeatTech (США) 15.0 кв. м. (HTMAT-240-15.0) | 1 | 81 |  | 30511 | 35088 | https://ecopol.com.ua/assets/images/products/839/2605-f109cb3f5a838e34fc926cad1d603200.webp¦https://ecopol.com.ua/assets/images/products/839/2605-5fd137a693525596ea093a7769f5ae04.jpeg | 5 | США | США | США | 0 | 0 | 0 | 1 |  | 5 | Електричні нагрівальні мати можуть використовуватися при установці системи опалення для цілих будівель або навіть для комфортного обігріву тільки однієї кімнати. | <p><strong>Нагрівальний мат для теплої підлоги HeatTech HTMAT-240</strong></p> <p>Двожильний нагрівальний мат американського виробника HeatTech. монтується під плитку без влаштування стяжки. На відміну від матів більшості виробників. що мають потужність 150 Вт/м2. мати HeatTech підходять не тільки для комфортного підігріву підлоги. але і цілком зможуть впоратися з основним опаленням приміщення. завдяки підвищеній потужності 180 Вт/м2. Також ефективне їхнє застосування для комфортного підігріву підлоги на балконі.</p> <p>Нагрівальний мат HeatTech - тонкий двожильний нагрівальний кабель діаметром всього 3 мм. укладений змійкою на скловолоконну сітку з рівномірним кроком. Сітка має липку основу. що спрощує монтаж. Ширина мату 50 см. а довжина залежить від загальної площі обігріву. Гарантія 25 років. Виготовляється безпосередньо в Сполучених Штатах Америки.</p> <p>Спосіб монтажу дуже простий: мат розкочується з рулону на рівну поверхню підлоги. і кріпиться до його основи за допомогою клею. нанесеного на сітчасту основу виробником. Перед монтажем необхідно зробити канавку під датчик температури і розмістити в ній гофровану трубку (діаметром 16мм). а потім покрити поверхню підлоги ґрунтовкою глибокого проникнення. і дати висохнути. Для того. щоб розвернути мат у зворотний бік або повернути його. необхідно розрізати сітку (не розрізаючи кабель). Після того. як мат укладений можна класти плитку або заливати стяжку.</p> <p>Підключення до мережі виконується через регулятор температури (термостат). Термостат необхідний управління системою. оскільки саме він обмежує роботу кабелю. підтримки комфортної температури. Для комфортного підігріву підлоги використовуйте термостат із виносним датчиком температури підлоги. а для основного обігріву приміщення терморегулятор із вбудованим датчиком повітря. Термостат у комплект не входить. і вибирається додатково в залежності від задачі системи. зовнішнього вигляду та функціональності.</p> <p><strong>Основні переваги теплої підлоги HeatTech:</strong></p> <ul> <li>чотиришарова ізоляція</li> <li>високотемпературна тефлонова ізоляція: нагрівальних жил та зовнішня ізоляція</li> <li>температура плавлення ізоляції 250 градусів</li> <li>клас пиловологозахисту IPX7</li> <li>мати та кабелі HeatTech включені в&nbsp;список UL для США</li> <li>робоча температура 80 градусів</li> <li>ультрафіолетостійка оболонка</li> <li>мінімальний діаметр кабелю 3&nbsp;мм</li> <li>гарантійний термін експлуатації - 25 років</li> <li>реальний термін служби понад 60 років.</li> </ul> |  | 85 градусів |  | Двожильний. екранований | 30 м |  | Для систем опалення¦Під плитку¦В стяжку | 25 років |  |  | 220-240 В змінного струму | Тефлон FEP | Тефлон FEP | від +5°C | 3мм |  |  | 15 м.кв | Для систем опалення¦Під плитку¦В стяжку | 2700 W | [36 empty] | katalog/maty/mati-pid-plitku/nagrivalnij-mat-heattech-150-kv-m-(htmat-240-150) | [13 empty] | https://ecopol.com.ua/katalog/maty/mati-pid-plitku/nagrivalnij-mat-heattech-150-kv-m-(htmat-240-150)
840 | HTMAT-240-4.0 | Нагрівальний мат HeatTech (США) 4.0 кв. м. (HTMAT-240-4.0) | 1 | 81 |  | 12160 | 13984 | https://ecopol.com.ua/assets/images/products/840/2605-f109cb3f5a838e34fc926cad1d603200.webp¦https://ecopol.com.ua/assets/images/products/840/2605-5fd137a693525596ea093a7769f5ae04.jpeg | 5 | США | США | США | 0 | 0 | 0 | 1 |  | 5 | Електричні нагрівальні мати можуть використовуватися при установці системи опалення для цілих будівель або навіть для комфортного обігріву тільки однієї кімнати. | <p><strong>Нагрівальний мат для теплої підлоги HeatTech HTMAT-240</strong></p> <p>Двожильний нагрівальний мат американського виробника HeatTech. монтується під плитку без влаштування стяжки. На відміну від матів більшості виробників. що мають потужність 150 Вт/м2. мати HeatTech підходять не тільки для комфортного підігріву підлоги. але і цілком зможуть впоратися з основним опаленням приміщення. завдяки підвищеній потужності 180 Вт/м2. Також ефективне їхнє застосування для комфортного підігріву підлоги на балконі.</p> <p>Нагрівальний мат HeatTech - тонкий двожильний нагрівальний кабель діаметром всього 3 мм. укладений змійкою на скловолоконну сітку з рівномірним кроком. Сітка має липку основу. що спрощує монтаж. Ширина мату 50 см. а довжина залежить від загальної площі обігріву. Гарантія 25 років. Виготовляється безпосередньо в Сполучених Штатах Америки.</p> <p>Спосіб монтажу дуже простий: мат розкочується з рулону на рівну поверхню підлоги. і кріпиться до його основи за допомогою клею. нанесеного на сітчасту основу виробником. Перед монтажем необхідно зробити канавку під датчик температури і розмістити в ній гофровану трубку (діаметром 16мм). а потім покрити поверхню підлоги ґрунтовкою глибокого проникнення. і дати висохнути. Для того. щоб розвернути мат у зворотний бік або повернути його. необхідно розрізати сітку (не розрізаючи кабель). Після того. як мат укладений можна класти плитку або заливати стяжку.</p> <p>Підключення до мережі виконується через регулятор температури (термостат). Термостат необхідний управління системою. оскільки саме він обмежує роботу кабелю. підтримки комфортної температури. Для комфортного підігріву підлоги використовуйте термостат із виносним датчиком температури підлоги. а для основного обігріву приміщення терморегулятор із вбудованим датчиком повітря. Термостат у комплект не входить. і вибирається додатково в залежності від задачі системи. зовнішнього вигляду та функціональності.</p> <p><strong>Основні переваги теплої підлоги HeatTech:</strong></p> <ul> <li>чотиришарова ізоляція</li> <li>високотемпературна тефлонова ізоляція: нагрівальних жил та зовнішня ізоляція</li> <li>температура плавлення ізоляції 250 градусів</li> <li>клас пиловологозахисту IPX7</li> <li>мати та кабелі HeatTech включені в&nbsp;список UL для США</li> <li>робоча температура 80 градусів</li> <li>ультрафіолетостійка оболонка</li> <li>мінімальний діаметр кабелю 3&nbsp;мм</li> <li>гарантійний термін експлуатації - 25 років</li> <li>реальний термін служби понад 60 років.</li> </ul> |  | 85 градусів |  | Двожильний. екранований | 8 м |  | Для систем опалення¦Під плитку¦В стяжку | 25 років |  |  | 220-240 В змінного струму | Тефлон FEP | Тефлон FEP | від +5°C | 3мм |  |  | 4 м.кв | Для систем опалення¦Під плитку¦В стяжку | 720 W | [36 empty] | katalog/maty/mati-pid-plitku/nagrivalnij-mat-heattech-40-kv-m-(htmat-240-40) | [13 empty] | https://ecopol.com.ua/katalog/maty/mati-pid-plitku/nagrivalnij-mat-heattech-40-kv-m-(htmat-240-40)
852 | FE/M180-1440 | Нагрівальний мат Schwarz (Німеччина) 8.0 м. кв. (FE/M180-1440) | 1 | 81 |  | 15081 | 17343 | https://ecopol.com.ua/assets/images/products/852/c21a804d24319bd1a31cd3932b95c166.jpeg | 16 | Німеччина | Німеччина | Німеччина | 0 | 0 | 0 | 1 |  | 5 | Електричні нагрівальні мати можуть використовуватися при установці системи опалення для цілих будівель або навіть для комфортного обігріву тільки однієї кімнати. | <p><em><strong>Нагрівальні мати Schwarz</strong> </em>&ndash; двожильна струмопровідна жила, що розташована на самоклеючій сітці. Використовуються для організації теплої підлоги у приміщеннях різного призначення. Виробничі потужності компанії розташовані у Німеччині, продукти ТМ Schwarz дозволені для використання та продажу в Україні, США, Євросоюзі.</p> <p><em><strong>Особливості термоматів:</strong></em></p> <ul> <li>товщина &ndash; 3,5 мм, майже не піднімає рівень підлоги;</li> <li>може монтуватися у плитковий клей, тонкий цементний стягель, самовирівнювальну суміш для підлоги;</li> <li>фінішне покриття &ndash; плитка, керамограніт, ламінат й паркет (але під ці покриття потрібен шар ізоляції з цементної суміші товщиною від 5 мм);</li> <li>профіль кабелю &ndash; ідеально круглий, він підходить для всіх типів підлог;</li> <li>ізоляція &ndash; подвійна із тефлону, зовнішня з ПВХ;</li> <li>виготовлений з екологічних матеріалів, не виділяє токсичних речовин;</li> <li>ширина самоклеючою підкладки становить 50 см;</li> <li>не потрібна монтажна стрічка для укладання &ndash; достатньо розвернути рулон та розкласти мат на підготовану чорнову підлогу;</li> <li>не підтримує горіння, витримує температуру до 250 градусів;</li> <li>максимальна робоча температура &ndash; +80 градусів;</li> <li>робоча напруга &ndash; 220&ndash;230 В, не потрібен трифазний лічильник;</li> <li>гарантія виробника &ndash; 20 років;</li> <li>максимальний розмір мата у комплекті &ndash; 17 кв. м.</li> </ul> <p>Нагрівальні мати Schwarz дозволено монтувати лише у приміщеннях &ndash; коридорах, ванних кімнатах, деяких промислових об&rsquo;єктах.</p> <h2>Де купити</h2> <p>Наш інтернет-магазин пропонує нагрівальні мати Schwarz для гуртових та роздрібних покупців. Звертаємо увагу, що струмопровідні жили реалізуються лише комплектами певної площі. Тож якщо є сумніви, то зверніться до наших менеджерів. Ми допоможемо зробити розрахунки та підібрати комплект виходячи з ваших побажань та інформації.</p> |  | 85 градусів |  | Двожильний. екранований | 16 м |  | Для систем опалення¦Під плитку | 20 років | Для систем опалення¦Під плитку |  | 220-240 В змінного струму | Тефлон FEP | PVС | від +5°C | 4 мм |  |  | 8 м.кв | Для систем опалення¦Під плитку | 1440 W | [36 empty] | katalog/maty/mati-pid-plitku/nagrivalnij-mat-schwarz-80-m-kv-(fe/m180-1440) | [13 empty] | https://ecopol.com.ua/katalog/maty/mati-pid-plitku/nagrivalnij-mat-schwarz-80-m-kv-(fe/m180-1440)
853 | FE/M180-1620 | Нагрівальний мат Schwarz (Німеччина) 9.0 м. кв. (FE/M180-1620) | 1 | 81 |  | 16702 | 19207 | https://ecopol.com.ua/assets/images/products/853/c21a804d24319bd1a31cd3932b95c166.jpeg | 16 | Німеччина | Німеччина | Німеччина | 0 | 0 | 0 | 1 |  | 5 | Електричні нагрівальні мати можуть використовуватися при установці системи опалення для цілих будівель або навіть для комфортного обігріву тільки однієї кімнати. | <p><em><strong>Нагрівальні мати Schwarz</strong> </em>&ndash; двожильна струмопровідна жила, що розташована на самоклеючій сітці. Використовуються для організації теплої підлоги у приміщеннях різного призначення. Виробничі потужності компанії розташовані у Німеччині, продукти ТМ Schwarz дозволені для використання та продажу в Україні, США, Євросоюзі.</p> <p><em><strong>Особливості термоматів:</strong></em></p> <ul> <li>товщина &ndash; 3,5 мм, майже не піднімає рівень підлоги;</li> <li>може монтуватися у плитковий клей, тонкий цементний стягель, самовирівнювальну суміш для підлоги;</li> <li>фінішне покриття &ndash; плитка, керамограніт, ламінат й паркет (але під ці покриття потрібен шар ізоляції з цементної суміші товщиною від 5 мм);</li> <li>профіль кабелю &ndash; ідеально круглий, він підходить для всіх типів підлог;</li> <li>ізоляція &ndash; подвійна із тефлону, зовнішня з ПВХ;</li> <li>виготовлений з екологічних матеріалів, не виділяє токсичних речовин;</li> <li>ширина самоклеючою підкладки становить 50 см;</li> <li>не потрібна монтажна стрічка для укладання &ndash; достатньо розвернути рулон та розкласти мат на підготовану чорнову підлогу;</li> <li>не підтримує горіння, витримує температуру до 250 градусів;</li> <li>максимальна робоча температура &ndash; +80 градусів;</li> <li>робоча напруга &ndash; 220&ndash;230 В, не потрібен трифазний лічильник;</li> <li>гарантія виробника &ndash; 20 років;</li> <li>максимальний розмір мата у комплекті &ndash; 17 кв. м.</li> </ul> <p>Нагрівальні мати Schwarz дозволено монтувати лише у приміщеннях &ndash; коридорах, ванних кімнатах, деяких промислових об&rsquo;єктах.</p> <h2>Де купити</h2> <p>Наш інтернет-магазин пропонує нагрівальні мати Schwarz для гуртових та роздрібних покупців. Звертаємо увагу, що струмопровідні жили реалізуються лише комплектами певної площі. Тож якщо є сумніви, то зверніться до наших менеджерів. Ми допоможемо зробити розрахунки та підібрати комплект виходячи з ваших побажань та інформації.</p> |  | 85 градусів |  | Двожильний. екранований | 18 м |  | Для систем опалення¦Під плитку | 20 років | Для систем опалення¦Під плитку |  | 220-240 В змінного струму | Тефлон FEP | PVС | від +5°C | 4 мм |  |  | 9 м.кв | Для систем опалення¦Під плитку | 1620 W | [36 empty] | katalog/maty/mati-pid-plitku/nagrivalnij-mat-schwarz-90-m-kv-(fe/m180-1620) | [13 empty] | https://ecopol.com.ua/katalog/maty/mati-pid-plitku/nagrivalnij-mat-schwarz-90-m-kv-(fe/m180-1620)
854 | FE/M180-180 | Нагрівальний мат Schwarz (Німеччина) 1.0 м. кв. (FE/M180-180) | 1 | 81 |  | 4194 | 4823 | https://ecopol.com.ua/assets/images/products/854/c21a804d24319bd1a31cd3932b95c166.jpeg | 16 | Німеччина | Німеччина | Німеччина | 0 | 0 | 0 | 1 |  | 5 | Електричні нагрівальні мати можуть використовуватися при установці системи опалення для цілих будівель або навіть для комфортного обігріву тільки однієї кімнати. | <p><em><strong>Нагрівальні мати Schwarz</strong> </em>&ndash; двожильна струмопровідна жила, що розташована на самоклеючій сітці. Використовуються для організації теплої підлоги у приміщеннях різного призначення. Виробничі потужності компанії розташовані у Німеччині, продукти ТМ Schwarz дозволені для використання та продажу в Україні, США, Євросоюзі.</p> <p><em><strong>Особливості термоматів:</strong></em></p> <ul> <li>товщина &ndash; 3,5 мм, майже не піднімає рівень підлоги;</li> <li>може монтуватися у плитковий клей, тонкий цементний стягель, самовирівнювальну суміш для підлоги;</li> <li>фінішне покриття &ndash; плитка, керамограніт, ламінат й паркет (але під ці покриття потрібен шар ізоляції з цементної суміші товщиною від 5 мм);</li> <li>профіль кабелю &ndash; ідеально круглий, він підходить для всіх типів підлог;</li> <li>ізоляція &ndash; подвійна із тефлону, зовнішня з ПВХ;</li> <li>виготовлений з екологічних матеріалів, не виділяє токсичних речовин;</li> <li>ширина самоклеючою підкладки становить 50 см;</li> <li>не потрібна монтажна стрічка для укладання &ndash; достатньо розвернути рулон та розкласти мат на підготовану чорнову підлогу;</li> <li>не підтримує горіння, витримує температуру до 250 градусів;</li> <li>максимальна робоча температура &ndash; +80 градусів;</li> <li>робоча напруга &ndash; 220&ndash;230 В, не потрібен трифазний лічильник;</li> <li>гарантія виробника &ndash; 20 років;</li> <li>максимальний розмір мата у комплекті &ndash; 17 кв. м.</li> </ul> <p>Нагрівальні мати Schwarz дозволено монтувати лише у приміщеннях &ndash; коридорах, ванних кімнатах, деяких промислових об&rsquo;єктах.</p> <h2>Де купити</h2> <p>Наш інтернет-магазин пропонує нагрівальні мати Schwarz для гуртових та роздрібних покупців. Звертаємо увагу, що струмопровідні жили реалізуються лише комплектами певної площі. Тож якщо є сумніви, то зверніться до наших менеджерів. Ми допоможемо зробити розрахунки та підібрати комплект виходячи з ваших побажань та інформації.</p> |  | 85 градусів |  | Двожильний. екранований | 2 м |  | Для систем опалення¦Під плитку | 20 років | Для систем опалення¦Під плитку |  | 220-240 В змінного струму | Тефлон FEP | PVС | від +5°C | 4 мм |  |  | 1 м.кв | Для систем опалення¦Під плитку | 180 W | [36 empty] | katalog/maty/mati-pid-plitku/nagrivalnij-mat-schwarz-10-m-kv-(fe/m180-180) | [13 empty] | https://ecopol.com.ua/katalog/maty/mati-pid-plitku/nagrivalnij-mat-schwarz-10-m-kv-(fe/m180-180)
855 | FE/M180-2160 | Нагрівальний мат Schwarz (Німеччина) 12.0 м. кв. (FE/M180-2160) | 1 | 81 |  | 20684 | 23787 | https://ecopol.com.ua/assets/images/products/855/c21a804d24319bd1a31cd3932b95c166.jpeg | 16 | Німеччина | Німеччина | Німеччина | 0 | 0 | 0 | 1 |  | 5 | Електричні нагрівальні мати можуть використовуватися при установці системи опалення для цілих будівель або навіть для комфортного обігріву тільки однієї кімнати. | <p><em><strong>Нагрівальні мати Schwarz</strong> </em>&ndash; двожильна струмопровідна жила, що розташована на самоклеючій сітці. Використовуються для організації теплої підлоги у приміщеннях різного призначення. Виробничі потужності компанії розташовані у Німеччині, продукти ТМ Schwarz дозволені для використання та продажу в Україні, США, Євросоюзі.</p> <p><em><strong>Особливості термоматів:</strong></em></p> <ul> <li>товщина &ndash; 3,5 мм, майже не піднімає рівень підлоги;</li> <li>може монтуватися у плитковий клей, тонкий цементний стягель, самовирівнювальну суміш для підлоги;</li> <li>фінішне покриття &ndash; плитка, керамограніт, ламінат й паркет (але під ці покриття потрібен шар ізоляції з цементної суміші товщиною від 5 мм);</li> <li>профіль кабелю &ndash; ідеально круглий, він підходить для всіх типів підлог;</li> <li>ізоляція &ndash; подвійна із тефлону, зовнішня з ПВХ;</li> <li>виготовлений з екологічних матеріалів, не виділяє токсичних речовин;</li> <li>ширина самоклеючою підкладки становить 50 см;</li> <li>не потрібна монтажна стрічка для укладання &ndash; достатньо розвернути рулон та розкласти мат на підготовану чорнову підлогу;</li> <li>не підтримує горіння, витримує температуру до 250 градусів;</li> <li>максимальна робоча температура &ndash; +80 градусів;</li> <li>робоча напруга &ndash; 220&ndash;230 В, не потрібен трифазний лічильник;</li> <li>гарантія виробника &ndash; 20 років;</li> <li>максимальний розмір мата у комплекті &ndash; 17 кв. м.</li> </ul> <p>Нагрівальні мати Schwarz дозволено монтувати лише у приміщеннях &ndash; коридорах, ванних кімнатах, деяких промислових об&rsquo;єктах.</p> <h2>Де купити</h2> <p>Наш інтернет-магазин пропонує нагрівальні мати Schwarz для гуртових та роздрібних покупців. Звертаємо увагу, що струмопровідні жили реалізуються лише комплектами певної площі. Тож якщо є сумніви, то зверніться до наших менеджерів. Ми допоможемо зробити розрахунки та підібрати комплект виходячи з ваших побажань та інформації.</p> |  | 85 градусів |  | Двожильний. екранований | 24 м |  | Для систем опалення¦Під плитку | 20 років | Для систем опалення¦Під плитку |  | 220-240 В змінного струму | Тефлон FEP | PVС | від +5°C | 4 мм |  |  | 12 м.кв | Для систем опалення¦Під плитку | 2160 W | [36 empty] | katalog/maty/mati-pid-plitku/nagrivalnij-mat-schwarz-120-m-kv-(fe/m180-2160) | [13 empty] | https://ecopol.com.ua/katalog/maty/mati-pid-plitku/nagrivalnij-mat-schwarz-120-m-kv-(fe/m180-2160)
856 | FE/M180-2340 | Нагрівальний мат Schwarz (Німеччина) 13.0 м. кв. (FE/M180-2340) | 1 | 81 |  | 22017 | 25320 | https://ecopol.com.ua/assets/images/products/856/c21a804d24319bd1a31cd3932b95c166.jpeg | 16 | Німеччина | Німеччина | Німеччина | 0 | 0 | 0 | 1 |  | 5 | Електричні нагрівальні мати можуть використовуватися при установці системи опалення для цілих будівель або навіть для комфортного обігріву тільки однієї кімнати. | <p><em><strong>Нагрівальні мати Schwarz</strong> </em>&ndash; двожильна струмопровідна жила, що розташована на самоклеючій сітці. Використовуються для організації теплої підлоги у приміщеннях різного призначення. Виробничі потужності компанії розташовані у Німеччині, продукти ТМ Schwarz дозволені для використання та продажу в Україні, США, Євросоюзі.</p> <p><em><strong>Особливості термоматів:</strong></em></p> <ul> <li>товщина &ndash; 3,5 мм, майже не піднімає рівень підлоги;</li> <li>може монтуватися у плитковий клей, тонкий цементний стягель, самовирівнювальну суміш для підлоги;</li> <li>фінішне покриття &ndash; плитка, керамограніт, ламінат й паркет (але під ці покриття потрібен шар ізоляції з цементної суміші товщиною від 5 мм);</li> <li>профіль кабелю &ndash; ідеально круглий, він підходить для всіх типів підлог;</li> <li>ізоляція &ndash; подвійна із тефлону, зовнішня з ПВХ;</li> <li>виготовлений з екологічних матеріалів, не виділяє токсичних речовин;</li> <li>ширина самоклеючою підкладки становить 50 см;</li> <li>не потрібна монтажна стрічка для укладання &ndash; достатньо розвернути рулон та розкласти мат на підготовану чорнову підлогу;</li> <li>не підтримує горіння, витримує температуру до 250 градусів;</li> <li>максимальна робоча температура &ndash; +80 градусів;</li> <li>робоча напруга &ndash; 220&ndash;230 В, не потрібен трифазний лічильник;</li> <li>гарантія виробника &ndash; 20 років;</li> <li>максимальний розмір мата у комплекті &ndash; 17 кв. м.</li> </ul> <p>Нагрівальні мати Schwarz дозволено монтувати лише у приміщеннях &ndash; коридорах, ванних кімнатах, деяких промислових об&rsquo;єктах.</p> <h2>Де купити</h2> <p>Наш інтернет-магазин пропонує нагрівальні мати Schwarz для гуртових та роздрібних покупців. Звертаємо увагу, що струмопровідні жили реалізуються лише комплектами певної площі. Тож якщо є сумніви, то зверніться до наших менеджерів. Ми допоможемо зробити розрахунки та підібрати комплект виходячи з ваших побажань та інформації.</p> |  | 85 градусів |  | Двожильний. екранований | 26 м |  | Для систем опалення¦Під плитку | 20 років | Для систем опалення¦Під плитку |  | 220-240 В змінного струму | Тефлон FEP | PVС | від +5°C | 4 мм |  |  | 13 м.кв | Для систем опалення¦Під плитку | 2340 W | [36 empty] | katalog/maty/mati-pid-plitku/nagrivalnij-mat-schwarz-130-m-kv-(fe/m180-2340) | [13 empty] | https://ecopol.com.ua/katalog/maty/mati-pid-plitku/nagrivalnij-mat-schwarz-130-m-kv-(fe/m180-2340)
857 | FE/M180-270 | Нагрівальний мат Schwarz (Німеччина) 1.5 м. кв. (FE/M180-270) | 1 | 81 |  | 5421 | 6234 | https://ecopol.com.ua/assets/images/products/857/c21a804d24319bd1a31cd3932b95c166.jpeg | 16 | Німеччина | Німеччина | Німеччина | 0 | 0 | 0 | 1 |  | 5 | Електричні нагрівальні мати можуть використовуватися при установці системи опалення для цілих будівель або навіть для комфортного обігріву тільки однієї кімнати. | <p><em><strong>Нагрівальні мати Schwarz</strong> </em>&ndash; двожильна струмопровідна жила, що розташована на самоклеючій сітці. Використовуються для організації теплої підлоги у приміщеннях різного призначення. Виробничі потужності компанії розташовані у Німеччині, продукти ТМ Schwarz дозволені для використання та продажу в Україні, США, Євросоюзі.</p> <p><em><strong>Особливості термоматів:</strong></em></p> <ul> <li>товщина &ndash; 3,5 мм, майже не піднімає рівень підлоги;</li> <li>може монтуватися у плитковий клей, тонкий цементний стягель, самовирівнювальну суміш для підлоги;</li> <li>фінішне покриття &ndash; плитка, керамограніт, ламінат й паркет (але під ці покриття потрібен шар ізоляції з цементної суміші товщиною від 5 мм);</li> <li>профіль кабелю &ndash; ідеально круглий, він підходить для всіх типів підлог;</li> <li>ізоляція &ndash; подвійна із тефлону, зовнішня з ПВХ;</li> <li>виготовлений з екологічних матеріалів, не виділяє токсичних речовин;</li> <li>ширина самоклеючою підкладки становить 50 см;</li> <li>не потрібна монтажна стрічка для укладання &ndash; достатньо розвернути рулон та розкласти мат на підготовану чорнову підлогу;</li> <li>не підтримує горіння, витримує температуру до 250 градусів;</li> <li>максимальна робоча температура &ndash; +80 градусів;</li> <li>робоча напруга &ndash; 220&ndash;230 В, не потрібен трифазний лічильник;</li> <li>гарантія виробника &ndash; 20 років;</li> <li>максимальний розмір мата у комплекті &ndash; 17 кв. м.</li> </ul> <p>Нагрівальні мати Schwarz дозволено монтувати лише у приміщеннях &ndash; коридорах, ванних кімнатах, деяких промислових об&rsquo;єктах.</p> <h2>Де купити</h2> <p>Наш інтернет-магазин пропонує нагрівальні мати Schwarz для гуртових та роздрібних покупців. Звертаємо увагу, що струмопровідні жили реалізуються лише комплектами певної площі. Тож якщо є сумніви, то зверніться до наших менеджерів. Ми допоможемо зробити розрахунки та підібрати комплект виходячи з ваших побажань та інформації.</p> |  | 85 градусів |  | Двожильний. екранований | 7 м |  | Для систем опалення¦Під плитку | 20 років | Для систем опалення¦Під плитку |  | 220-240 В змінного струму | Тефлон FEP | PVС | від +5°C | 4 мм |  |  | 3,5 м.кв | Для систем опалення¦Під плитку | 270 W | [36 empty] | katalog/maty/mati-pid-plitku/nagrivalnij-mat-schwarz-15-m-kv-(fe/m180-270) | [13 empty] | https://ecopol.com.ua/katalog/maty/mati-pid-plitku/nagrivalnij-mat-schwarz-15-m-kv-(fe/m180-270)
858 | FE/M180-3060 | Нагрівальний мат Schwarz (Німеччина) 17.0 м. кв. (FE/M180-3060) | 1 | 81 |  | 26726 | 30735 | https://ecopol.com.ua/assets/images/products/858/c21a804d24319bd1a31cd3932b95c166.jpeg | 16 | Німеччина | Німеччина | Німеччина | 0 | 0 | 0 | 1 |  | 5 | Електричні нагрівальні мати можуть використовуватися при установці системи опалення для цілих будівель або навіть для комфортного обігріву тільки однієї кімнати. | <p><em><strong>Нагрівальні мати Schwarz</strong> </em>&ndash; двожильна струмопровідна жила, що розташована на самоклеючій сітці. Використовуються для організації теплої підлоги у приміщеннях різного призначення. Виробничі потужності компанії розташовані у Німеччині, продукти ТМ Schwarz дозволені для використання та продажу в Україні, США, Євросоюзі.</p> <p><em><strong>Особливості термоматів:</strong></em></p> <ul> <li>товщина &ndash; 3,5 мм, майже не піднімає рівень підлоги;</li> <li>може монтуватися у плитковий клей, тонкий цементний стягель, самовирівнювальну суміш для підлоги;</li> <li>фінішне покриття &ndash; плитка, керамограніт, ламінат й паркет (але під ці покриття потрібен шар ізоляції з цементної суміші товщиною від 5 мм);</li> <li>профіль кабелю &ndash; ідеально круглий, він підходить для всіх типів підлог;</li> <li>ізоляція &ndash; подвійна із тефлону, зовнішня з ПВХ;</li> <li>виготовлений з екологічних матеріалів, не виділяє токсичних речовин;</li> <li>ширина самоклеючою підкладки становить 50 см;</li> <li>не потрібна монтажна стрічка для укладання &ndash; достатньо розвернути рулон та розкласти мат на підготовану чорнову підлогу;</li> <li>не підтримує горіння, витримує температуру до 250 градусів;</li> <li>максимальна робоча температура &ndash; +80 градусів;</li> <li>робоча напруга &ndash; 220&ndash;230 В, не потрібен трифазний лічильник;</li> <li>гарантія виробника &ndash; 20 років;</li> <li>максимальний розмір мата у комплекті &ndash; 17 кв. м.</li> </ul> <p>Нагрівальні мати Schwarz дозволено монтувати лише у приміщеннях &ndash; коридорах, ванних кімнатах, деяких промислових об&rsquo;єктах.</p> <h2>Де купити</h2> <p>Наш інтернет-магазин пропонує нагрівальні мати Schwarz для гуртових та роздрібних покупців. Звертаємо увагу, що струмопровідні жили реалізуються лише комплектами певної площі. Тож якщо є сумніви, то зверніться до наших менеджерів. Ми допоможемо зробити розрахунки та підібрати комплект виходячи з ваших побажань та інформації.</p> |  | 85 градусів |  | Двожильний. екранований | 34 м |  | Для систем опалення¦Під плитку | 20 років | Для систем опалення¦Під плитку |  | 220-240 В змінного струму | Тефлон FEP | PVС | від +5°C | 4 мм |  |  | 17 м.кв | Для систем опалення¦Під плитку | 3060 W | [36 empty] | katalog/maty/mati-pid-plitku/nagrivalnij-mat-schwarz-170-m-kv-(fe/m180-3060) | [13 empty] | https://ecopol.com.ua/katalog/maty/mati-pid-plitku/nagrivalnij-mat-schwarz-170-m-kv-(fe/m180-3060)
859 | FE/M180-450 | Нагрівальний мат Schwarz (Німеччина) 2.5 м. кв. (FE/M180-450) | 1 | 81 |  | 7041 | 8097 | https://ecopol.com.ua/assets/images/products/859/c21a804d24319bd1a31cd3932b95c166.jpeg | 16 | Німеччина | Німеччина | Німеччина | 0 | 0 | 0 | 1 |  | 5 | Електричні нагрівальні мати можуть використовуватися при установці системи опалення для цілих будівель або навіть для комфортного обігріву тільки однієї кімнати. | <p><em><strong>Нагрівальні мати Schwarz</strong> </em>&ndash; двожильна струмопровідна жила, що розташована на самоклеючій сітці. Використовуються для організації теплої підлоги у приміщеннях різного призначення. Виробничі потужності компанії розташовані у Німеччині, продукти ТМ Schwarz дозволені для використання та продажу в Україні, США, Євросоюзі.</p> <p><em><strong>Особливості термоматів:</strong></em></p> <ul> <li>товщина &ndash; 3,5 мм, майже не піднімає рівень підлоги;</li> <li>може монтуватися у плитковий клей, тонкий цементний стягель, самовирівнювальну суміш для підлоги;</li> <li>фінішне покриття &ndash; плитка, керамограніт, ламінат й паркет (але під ці покриття потрібен шар ізоляції з цементної суміші товщиною від 5 мм);</li> <li>профіль кабелю &ndash; ідеально круглий, він підходить для всіх типів підлог;</li> <li>ізоляція &ndash; подвійна із тефлону, зовнішня з ПВХ;</li> <li>виготовлений з екологічних матеріалів, не виділяє токсичних речовин;</li> <li>ширина самоклеючою підкладки становить 50 см;</li> <li>не потрібна монтажна стрічка для укладання &ndash; достатньо розвернути рулон та розкласти мат на підготовану чорнову підлогу;</li> <li>не підтримує горіння, витримує температуру до 250 градусів;</li> <li>максимальна робоча температура &ndash; +80 градусів;</li> <li>робоча напруга &ndash; 220&ndash;230 В, не потрібен трифазний лічильник;</li> <li>гарантія виробника &ndash; 20 років;</li> <li>максимальний розмір мата у комплекті &ndash; 17 кв. м.</li> </ul> <p>Нагрівальні мати Schwarz дозволено монтувати лише у приміщеннях &ndash; коридорах, ванних кімнатах, деяких промислових об&rsquo;єктах.</p> <h2>Де купити</h2> <p>Наш інтернет-магазин пропонує нагрівальні мати Schwarz для гуртових та роздрібних покупців. Звертаємо увагу, що струмопровідні жили реалізуються лише комплектами певної площі. Тож якщо є сумніви, то зверніться до наших менеджерів. Ми допоможемо зробити розрахунки та підібрати комплект виходячи з ваших побажань та інформації.</p> |  | 85 градусів |  | Двожильний. екранований | 5 м |  | Для систем опалення¦Під плитку | 20 років | Для систем опалення¦Під плитку |  | 220-240 В змінного струму | Тефлон FEP | PVС | від +5°C | 4 мм |  |  | 2,5 м.кв | Для систем опалення¦Під плитку | 450 W | [36 empty] | katalog/maty/mati-pid-plitku/nagrivalnij-mat-schwarz-25-m-kv-(fe/m180-450) | [13 empty] | https://ecopol.com.ua/katalog/maty/mati-pid-plitku/nagrivalnij-mat-schwarz-25-m-kv-(fe/m180-450)
860 | FE/M180-540 | Нагрівальний мат Schwarz (Німеччина) 3.0 м. кв. (FE/M180-540) | 1 | 81 |  | 7875 | 9056 | https://ecopol.com.ua/assets/images/products/860/c21a804d24319bd1a31cd3932b95c166.jpeg | 16 | Німеччина | Німеччина | Німеччина | 0 | 0 | 0 | 1 |  | 5 | Електричні нагрівальні мати можуть використовуватися при установці системи опалення для цілих будівель або навіть для комфортного обігріву тільки однієї кімнати. | <p><em><strong>Нагрівальні мати Schwarz</strong> </em>&ndash; двожильна струмопровідна жила, що розташована на самоклеючій сітці. Використовуються для організації теплої підлоги у приміщеннях різного призначення. Виробничі потужності компанії розташовані у Німеччині, продукти ТМ Schwarz дозволені для використання та продажу в Україні, США, Євросоюзі.</p> <p><em><strong>Особливості термоматів:</strong></em></p> <ul> <li>товщина &ndash; 3,5 мм, майже не піднімає рівень підлоги;</li> <li>може монтуватися у плитковий клей, тонкий цементний стягель, самовирівнювальну суміш для підлоги;</li> <li>фінішне покриття &ndash; плитка, керамограніт, ламінат й паркет (але під ці покриття потрібен шар ізоляції з цементної суміші товщиною від 5 мм);</li> <li>профіль кабелю &ndash; ідеально круглий, він підходить для всіх типів підлог;</li> <li>ізоляція &ndash; подвійна із тефлону, зовнішня з ПВХ;</li> <li>виготовлений з екологічних матеріалів, не виділяє токсичних речовин;</li> <li>ширина самоклеючою підкладки становить 50 см;</li> <li>не потрібна монтажна стрічка для укладання &ndash; достатньо розвернути рулон та розкласти мат на підготовану чорнову підлогу;</li> <li>не підтримує горіння, витримує температуру до 250 градусів;</li> <li>максимальна робоча температура &ndash; +80 градусів;</li> <li>робоча напруга &ndash; 220&ndash;230 В, не потрібен трифазний лічильник;</li> <li>гарантія виробника &ndash; 20 років;</li> <li>максимальний розмір мата у комплекті &ndash; 17 кв. м.</li> </ul> <p>Нагрівальні мати Schwarz дозволено монтувати лише у приміщеннях &ndash; коридорах, ванних кімнатах, деяких промислових об&rsquo;єктах.</p> <h2>Де купити</h2> <p>Наш інтернет-магазин пропонує нагрівальні мати Schwarz для гуртових та роздрібних покупців. Звертаємо увагу, що струмопровідні жили реалізуються лише комплектами певної площі. Тож якщо є сумніви, то зверніться до наших менеджерів. Ми допоможемо зробити розрахунки та підібрати комплект виходячи з ваших побажань та інформації.</p> |  | 85 градусів |  | Двожильний. екранований | 6 м |  | Для систем опалення¦Під плитку | 20 років | Для систем опалення¦Під плитку |  | 220-240 В змінного струму | Тефлон FEP | PVС | від +5°C | 4 мм |  |  | 3 м.кв | Для систем опалення¦Під плитку | 540 W | [36 empty] | katalog/maty/mati-pid-plitku/nagrivalnij-mat-schwarz-30-m-kv-(fe/m180-540) | [13 empty] | https://ecopol.com.ua/katalog/maty/mati-pid-plitku/nagrivalnij-mat-schwarz-30-m-kv-(fe/m180-540)
861 | FE/M180-630 | Нагрівальний мат Schwarz (Німеччина) 3.5 м. кв. (FE/M180-630) | 1 | 81 |  | 8737 | 10048 | https://ecopol.com.ua/assets/images/products/861/c21a804d24319bd1a31cd3932b95c166.jpeg | 16 | Німеччина | Німеччина | Німеччина | 0 | 0 | 0 | 1 |  | 5 | Електричні нагрівальні мати можуть використовуватися при установці системи опалення для цілих будівель або навіть для комфортного обігріву тільки однієї кімнати. | <p><em><strong>Нагрівальні мати Schwarz</strong> </em>&ndash; двожильна струмопровідна жила, що розташована на самоклеючій сітці. Використовуються для організації теплої підлоги у приміщеннях різного призначення. Виробничі потужності компанії розташовані у Німеччині, продукти ТМ Schwarz дозволені для використання та продажу в Україні, США, Євросоюзі.</p> <p><em><strong>Особливості термоматів:</strong></em></p> <ul> <li>товщина &ndash; 3,5 мм, майже не піднімає рівень підлоги;</li> <li>може монтуватися у плитковий клей, тонкий цементний стягель, самовирівнювальну суміш для підлоги;</li> <li>фінішне покриття &ndash; плитка, керамограніт, ламінат й паркет (але під ці покриття потрібен шар ізоляції з цементної суміші товщиною від 5 мм);</li> <li>профіль кабелю &ndash; ідеально круглий, він підходить для всіх типів підлог;</li> <li>ізоляція &ndash; подвійна із тефлону, зовнішня з ПВХ;</li> <li>виготовлений з екологічних матеріалів, не виділяє токсичних речовин;</li> <li>ширина самоклеючою підкладки становить 50 см;</li> <li>не потрібна монтажна стрічка для укладання &ndash; достатньо розвернути рулон та розкласти мат на підготовану чорнову підлогу;</li> <li>не підтримує горіння, витримує температуру до 250 градусів;</li> <li>максимальна робоча температура &ndash; +80 градусів;</li> <li>робоча напруга &ndash; 220&ndash;230 В, не потрібен трифазний лічильник;</li> <li>гарантія виробника &ndash; 20 років;</li> <li>максимальний розмір мата у комплекті &ndash; 17 кв. м.</li> </ul> <p>Нагрівальні мати Schwarz дозволено монтувати лише у приміщеннях &ndash; коридорах, ванних кімнатах, деяких промислових об&rsquo;єктах.</p> <h2>Де купити</h2> <p>Наш інтернет-магазин пропонує нагрівальні мати Schwarz для гуртових та роздрібних покупців. Звертаємо увагу, що струмопровідні жили реалізуються лише комплектами певної площі. Тож якщо є сумніви, то зверніться до наших менеджерів. Ми допоможемо зробити розрахунки та підібрати комплект виходячи з ваших побажань та інформації.</p> |  | 85 градусів |  | Двожильний. екранований | 7 м |  | Для систем опалення¦Під плитку | 20 років | Для систем опалення¦Під плитку |  | 220-240 В змінного струму | Тефлон FEP | PVС | від +5°C | 4 мм |  |  | 3,5 м.кв | Для систем опалення¦Під плитку | 630 W | [36 empty] | katalog/maty/mati-pid-plitku/nagrivalnij-mat-schwarz-35-m-kv-(fe/m180-630) | [13 empty] | https://ecopol.com.ua/katalog/maty/mati-pid-plitku/nagrivalnij-mat-schwarz-35-m-kv-(fe/m180-630)
862 | FE/M180-720 | Нагрівальний мат Schwarz (Німеччина) 4.0 м. кв. (FE/M180-720) | 1 | 81 |  | 9661 | 11110 | https://ecopol.com.ua/assets/images/products/862/c21a804d24319bd1a31cd3932b95c166.jpeg | 16 | Німеччина | Німеччина | Німеччина | 0 | 0 | 0 | 1 |  | 5 | Електричні нагрівальні мати можуть використовуватися при установці системи опалення для цілих будівель або навіть для комфортного обігріву тільки однієї кімнати. | <p><em><strong>Нагрівальні мати Schwarz</strong> </em>&ndash; двожильна струмопровідна жила, що розташована на самоклеючій сітці. Використовуються для організації теплої підлоги у приміщеннях різного призначення. Виробничі потужності компанії розташовані у Німеччині, продукти ТМ Schwarz дозволені для використання та продажу в Україні, США, Євросоюзі.</p> <p><em><strong>Особливості термоматів:</strong></em></p> <ul> <li>товщина &ndash; 3,5 мм, майже не піднімає рівень підлоги;</li> <li>може монтуватися у плитковий клей, тонкий цементний стягель, самовирівнювальну суміш для підлоги;</li> <li>фінішне покриття &ndash; плитка, керамограніт, ламінат й паркет (але під ці покриття потрібен шар ізоляції з цементної суміші товщиною від 5 мм);</li> <li>профіль кабелю &ndash; ідеально круглий, він підходить для всіх типів підлог;</li> <li>ізоляція &ndash; подвійна із тефлону, зовнішня з ПВХ;</li> <li>виготовлений з екологічних матеріалів, не виділяє токсичних речовин;</li> <li>ширина самоклеючою підкладки становить 50 см;</li> <li>не потрібна монтажна стрічка для укладання &ndash; достатньо розвернути рулон та розкласти мат на підготовану чорнову підлогу;</li> <li>не підтримує горіння, витримує температуру до 250 градусів;</li> <li>максимальна робоча температура &ndash; +80 градусів;</li> <li>робоча напруга &ndash; 220&ndash;230 В, не потрібен трифазний лічильник;</li> <li>гарантія виробника &ndash; 20 років;</li> <li>максимальний розмір мата у комплекті &ndash; 17 кв. м.</li> </ul> <p>Нагрівальні мати Schwarz дозволено монтувати лише у приміщеннях &ndash; коридорах, ванних кімнатах, деяких промислових об&rsquo;єктах.</p> <h2>Де купити</h2> <p>Наш інтернет-магазин пропонує нагрівальні мати Schwarz для гуртових та роздрібних покупців. Звертаємо увагу, що струмопровідні жили реалізуються лише комплектами певної площі. Тож якщо є сумніви, то зверніться до наших менеджерів. Ми допоможемо зробити розрахунки та підібрати комплект виходячи з ваших побажань та інформації.</p> |  | 85 градусів |  | Двожильний. екранований | 8 м |  | Для систем опалення¦Під плитку | 20 років | Для систем опалення¦Під плитку |  | 220-240 В змінного струму | Тефлон FEP | PVС | від +5°C | 4 мм |  |  | 4 м.кв | Для систем опалення¦Під плитку | 720 W | [36 empty] | katalog/maty/mati-pid-plitku/nagrivalnij-mat-schwarz-40-m-kv-(fe/m180-720) | [13 empty] | https://ecopol.com.ua/katalog/maty/mati-pid-plitku/nagrivalnij-mat-schwarz-40-m-kv-(fe/m180-720)
863 | FE/M180-810 | Нагрівальний мат Schwarz (Німеччина) 4.5 м. кв. (FE/M180-810) | 1 | 81 |  | 10267 | 11807 | https://ecopol.com.ua/assets/images/products/863/c21a804d24319bd1a31cd3932b95c166.jpeg | 16 | Німеччина | Німеччина | Німеччина | 0 | 0 | 0 | 1 |  | 5 | Електричні нагрівальні мати можуть використовуватися при установці системи опалення для цілих будівель або навіть для комфортного обігріву тільки однієї кімнати. | <p><em><strong>Нагрівальні мати Schwarz</strong> </em>&ndash; двожильна струмопровідна жила, що розташована на самоклеючій сітці. Використовуються для організації теплої підлоги у приміщеннях різного призначення. Виробничі потужності компанії розташовані у Німеччині, продукти ТМ Schwarz дозволені для використання та продажу в Україні, США, Євросоюзі.</p> <p><em><strong>Особливості термоматів:</strong></em></p> <ul> <li>товщина &ndash; 3,5 мм, майже не піднімає рівень підлоги;</li> <li>може монтуватися у плитковий клей, тонкий цементний стягель, самовирівнювальну суміш для підлоги;</li> <li>фінішне покриття &ndash; плитка, керамограніт, ламінат й паркет (але під ці покриття потрібен шар ізоляції з цементної суміші товщиною від 5 мм);</li> <li>профіль кабелю &ndash; ідеально круглий, він підходить для всіх типів підлог;</li> <li>ізоляція &ndash; подвійна із тефлону, зовнішня з ПВХ;</li> <li>виготовлений з екологічних матеріалів, не виділяє токсичних речовин;</li> <li>ширина самоклеючою підкладки становить 50 см;</li> <li>не потрібна монтажна стрічка для укладання &ndash; достатньо розвернути рулон та розкласти мат на підготовану чорнову підлогу;</li> <li>не підтримує горіння, витримує температуру до 250 градусів;</li> <li>максимальна робоча температура &ndash; +80 градусів;</li> <li>робоча напруга &ndash; 220&ndash;230 В, не потрібен трифазний лічильник;</li> <li>гарантія виробника &ndash; 20 років;</li> <li>максимальний розмір мата у комплекті &ndash; 17 кв. м.</li> </ul> <p>Нагрівальні мати Schwarz дозволено монтувати лише у приміщеннях &ndash; коридорах, ванних кімнатах, деяких промислових об&rsquo;єктах.</p> <h2>Де купити</h2> <p>Наш інтернет-магазин пропонує нагрівальні мати Schwarz для гуртових та роздрібних покупців. Звертаємо увагу, що струмопровідні жили реалізуються лише комплектами певної площі. Тож якщо є сумніви, то зверніться до наших менеджерів. Ми допоможемо зробити розрахунки та підібрати комплект виходячи з ваших побажань та інформації.</p> |  | 85 градусів |  | Двожильний. екранований | 9 м |  | Для систем опалення¦Під плитку | 20 років | Для систем опалення¦Під плитку |  | 220-240 В змінного струму | Тефлон FEP | PVС | від +5°C | 4 мм |  |  | 4,5 м.кв | Для систем опалення¦Під плитку | 810 W | [36 empty] | katalog/maty/mati-pid-plitku/nagrivalnij-mat-schwarz-45-m-kv-(fe/m180-810) | [13 empty] | https://ecopol.com.ua/katalog/maty/mati-pid-plitku/nagrivalnij-mat-schwarz-45-m-kv-(fe/m180-810)
864 | FE/M180-900 | Нагрівальний мат Schwarz (Німеччина) 5.0 м. кв. (FE/M180-900) | 1 | 81 |  | 10948 | 12590 | https://ecopol.com.ua/assets/images/products/864/c21a804d24319bd1a31cd3932b95c166.jpeg¦https://ecopol.com.ua/assets/images/products/864/c21a804d24319bd1a31cd3932b95c166-1.jpeg | 16 | Німеччина | Німеччина | Німеччина | 0 | 1 | 0 | 1 |  | 5 | Електричні нагрівальні мати можуть використовуватися при установці системи опалення для цілих будівель або навіть для комфортного обігріву тільки однієї кімнати. | <p><em><strong>Нагрівальні мати Schwarz</strong> </em>&ndash; двожильна струмопровідна жила, що розташована на самоклеючій сітці. Використовуються для організації теплої підлоги у приміщеннях різного призначення. Виробничі потужності компанії розташовані у Німеччині, продукти ТМ Schwarz дозволені для використання та продажу в Україні, США, Євросоюзі.</p> <p><em><strong>Особливості термоматів:</strong></em></p> <ul> <li>товщина &ndash; 3,5 мм, майже не піднімає рівень підлоги;</li> <li>може монтуватися у плитковий клей, тонкий цементний стягель, самовирівнювальну суміш для підлоги;</li> <li>фінішне покриття &ndash; плитка, керамограніт, ламінат й паркет (але під ці покриття потрібен шар ізоляції з цементної суміші товщиною від 5 мм);</li> <li>профіль кабелю &ndash; ідеально круглий, він підходить для всіх типів підлог;</li> <li>ізоляція &ndash; подвійна із тефлону, зовнішня з ПВХ;</li> <li>виготовлений з екологічних матеріалів, не виділяє токсичних речовин;</li> <li>ширина самоклеючою підкладки становить 50 см;</li> <li>не потрібна монтажна стрічка для укладання &ndash; достатньо розвернути рулон та розкласти мат на підготовану чорнову підлогу;</li> <li>не підтримує горіння, витримує температуру до 250 градусів;</li> <li>максимальна робоча температура &ndash; +80 градусів;</li> <li>робоча напруга &ndash; 220&ndash;230 В, не потрібен трифазний лічильник;</li> <li>гарантія виробника &ndash; 20 років;</li> <li>максимальний розмір мата у комплекті &ndash; 17 кв. м.</li> </ul> <p>Нагрівальні мати Schwarz дозволено монтувати лише у приміщеннях &ndash; коридорах, ванних кімнатах, деяких промислових об&rsquo;єктах.</p> <h2>Де купити</h2> <p>Наш інтернет-магазин пропонує нагрівальні мати Schwarz для гуртових та роздрібних покупців. Звертаємо увагу, що струмопровідні жили реалізуються лише комплектами певної площі. Тож якщо є сумніви, то зверніться до наших менеджерів. Ми допоможемо зробити розрахунки та підібрати комплект виходячи з ваших побажань та інформації.</p> |  | 85 градусів |  | Двожильний. екранований | 10 м |  | Для систем опалення¦Під плитку | 20 років | Для систем опалення¦Під плитку |  | 220-240 В змінного струму | Тефлон FEP | PVС | від +5°C | 4 мм |  |  | 5 м.кв | Для систем опалення¦Під плитку | 900 W | [36 empty] | katalog/maty/mati-pid-plitku/nagrivalnij-mat-schwarz-50-m-kv-(fe/m180-900) | [13 empty] | https://ecopol.com.ua/katalog/maty/mati-pid-plitku/nagrivalnij-mat-schwarz-50-m-kv-(fe/m180-900)
1167 | ГМ-ОЕ150-0.08 | Нагрівальний мат Своє Тепло (Україна) 0.5 м.кв | 1 | 81 |  | 1185 | 1363 | https://ecopol.com.ua/assets/images/products/1167/2605-d59242ec6e7d230559fb8f2577a23369.jpeg | 18 | Україна | Україна | Україна | 0 | 0 | 0 | 1 |  | 5 | Електричні нагрівальні мати можуть використовуватися при установці системи опалення для цілих будівель або навіть для комфортного обігріву тільки однієї кімнати. | <p><strong>Тонка кабельна тепла підлога на сітці на основі одножильного резистивного кабелю Своє Тепло</strong></p> <p>Одножильний нагрівальний мат Своє Тепло з питомим тепловиділенням 150 Вт/кв.м. - економічне рішення для влаштування теплої підлоги в технічних приміщеннях. під холодильними установками. для прохідних приміщень. спальні. передпокоїв. санвузлів. балконів. лазень. саун. доріжок басейнів тощо.</p> <p>Комплекти теплої підлоги на основі одножильного екранованого кабелю виготовляються з високонадійного резистивного нагрівального кабелю з алюмінієвим екраном та забезпечує швидке прогрівання поверхні підлоги. Кабель у комплектах поставляється на сітці. що дозволяє зробити ремонт швидшим та зручнішим.</p> <p>Використовується. в основному. для обігріву підлог та для обігріву самих приміщень як додаткове або основне (єдине) джерело тепла. Залежно від Ваших температурних побажань і площі поверхні. що обігрівається. Ви можете вибрати найбільш ефективну секцію. що на 100% підходить для Вашого приміщення.</p> <p>За рахунок однієї нагрівальної жили. кабель вдалося зробити одним з найбільш тонких - всього 3 мм.. за рахунок чого він підійде для монтажу в шар плиткового клею. безпосередньо під плитку. Мат. так само добре впоратися з прогріванням стяжки. товщиною 1-5 см.</p> <p>Одножильний гріючий мат електробезпечний і має два &laquo;холодні&raquo; виводи для подачі живлення на нагрівальну жилу і екран. що підключається до заземлення.</p> <ul> <li>Максимально швидкий та зручний монтаж</li> <li>Призначений як для сухих. так і для вологих приміщень.</li> <li>Один з найтонших серед нагрівальних кабелів - всього 3 мм.. що заощадить витрату плиткового клею</li> <li>Виготовлені у відповідності до європейських стандартів якості з використанням одножильного екранованого кабелю на сітці. Гарантована висока надійність та тривалий термін експлуатації кабелю за рахунок потрійного запасу міцності.</li> </ul> <p><strong>Склад комплекту:</strong></p> <ul> <li>Нагрівальний мат на основі одножильного екранованого кабелю;</li> <li>захисна гофротрубка для термодатчика;</li> <li>Інструкція з експлуатації з гарантійним талоном.</li> </ul> <p><strong>Унікальна конструкція кабелю Своє Тепло забезпечує довговічність. пожежну безпеку. наявність заземлення та електробезпеку:</strong></p> <ul> <li>нагрівальна струмопровідна монолітна жила забезпечує розподіл навантаження та підвищену надійність кабелю.</li> <li>надійна ПВХ ізоляція нагрівальної жили (температура плавлення 105 градусів Цельсія)</li> <li>екран з алюмінієвої фольги забезпечує рівномірний розподіл тепла. заземлення кабелю. робить його міцнішим та захищає навколишнє середовище від шкідливих електромагнітних випромінювань.</li> <li>ізоляція з теплостійкого полівінілхлориду забезпечує стійкість кабелю до механічних пошкоджень та підвищену пожежну безпеку.</li> <li>компактна кабельна термоусадкова муфта гарантує міцне. надійне. герметичне з'єднання. забезпечує надійний електричний контакт усіх провідників. За допомогою муфт такого типу досягається значне збільшення характеристик міцності. надійності стикування жил. підвищується тривалість служби з'єднання в порівнянні. наприклад. з пресованими муфтами. Більш того. термозбіжну муфту. при необхідності. можна відремонтувати і замінити.</li> </ul> <p>Одножильний гріючий мат електробезпечний і має два &laquo;холодні&raquo; висновки для подачі живлення на нагрівальну жилу і екран. що підключається до заземлення. Для підключення одножильної секції до терморегулятора необхідно вивести до точки живлення обидва монтажні дроти.</p> <p>До електричної теплої підлоги Своє Тепло можна підключити як звичайний механічний терморегулятор. так і програмований з кнопковим. сенсорним або навіть бездротовим керуванням (за допомогою WiFi)</p> <p>Термостат у комплект не входить. і вибирається додатково залежно від завдання системи. зовнішнього вигляду та функціональності.</p> |  | 80 град. |  | Резистивний одножильний нагрівальний кабель | 1 м |  | Для систем опалення¦Під плитку¦В стяжку | 15 років |  |  | 220~240 В | PVС | PVС | від +5°C | 3 мм |  |  | 0,5 м.кв | Для систем опалення¦Під плитку¦В стяжку | 75 W | [9 empty] | 50 см | [16 empty] | до 1 м.кв | [9 empty] | katalog/maty/mati-pid-plitku/nagrivalnij-mat-svoe-teplo-05-mkv-(gm-oe150-008) | [13 empty] | https://ecopol.com.ua/katalog/maty/mati-pid-plitku/nagrivalnij-mat-svoe-teplo-05-mkv-(gm-oe150-008)
1168 | ГМ-ОЕ150-0.38 | Нагрівальний мат Своє Тепло (Україна) 2.5м.кв | 1 | 81 |  | 2706 | 3112 | https://ecopol.com.ua/assets/images/products/1168/2605-0fab095451ce823f78e47757585b1360.jpeg | 18 | Україна | Україна | Україна | 0 | 0 | 0 | 1 |  | 5 | Електричні нагрівальні мати можуть використовуватися при установці системи опалення для цілих будівель або навіть для комфортного обігріву тільки однієї кімнати. | <p><strong>Тонка кабельна тепла підлога на сітці на основі одножильного резистивного кабелю Своє Тепло</strong></p> <p>Одножильний нагрівальний мат Своє Тепло з питомим тепловиділенням 150 Вт/кв.м. - економічне рішення для влаштування теплої підлоги в технічних приміщеннях. під холодильними установками. для прохідних приміщень. спальні. передпокоїв. санвузлів. балконів. лазень. саун. доріжок басейнів тощо.</p> <p>Комплекти теплої підлоги на основі одножильного екранованого кабелю виготовляються з високонадійного резистивного нагрівального кабелю з алюмінієвим екраном та забезпечує швидке прогрівання поверхні підлоги. Кабель у комплектах поставляється на сітці. що дозволяє зробити ремонт швидшим та зручнішим.</p> <p>Використовується. в основному. для обігріву підлог та для обігріву самих приміщень як додаткове або основне (єдине) джерело тепла. Залежно від Ваших температурних побажань і площі поверхні. що обігрівається. Ви можете вибрати найбільш ефективну секцію. що на 100% підходить для Вашого приміщення.</p> <p>За рахунок однієї нагрівальної жили. кабель вдалося зробити одним з найбільш тонких - всього 3 мм.. за рахунок чого він підійде для монтажу в шар плиткового клею. безпосередньо під плитку. Мат. так само добре впоратися з прогріванням стяжки. товщиною 1-5 см.</p> <p>Одножильний гріючий мат електробезпечний і має два &laquo;холодні&raquo; виводи для подачі живлення на нагрівальну жилу і екран. що підключається до заземлення.</p> <ul> <li>Максимально швидкий та зручний монтаж</li> <li>Призначений як для сухих. так і для вологих приміщень.</li> <li>Один з найтонших серед нагрівальних кабелів - всього 3 мм.. що заощадить витрату плиткового клею</li> <li>Виготовлені у відповідності до європейських стандартів якості з використанням одножильного екранованого кабелю на сітці. Гарантована висока надійність та тривалий термін експлуатації кабелю за рахунок потрійного запасу міцності.</li> </ul> <p><strong>Склад комплекту:</strong></p> <ul> <li>Нагрівальний мат на основі одножильного екранованого кабелю;</li> <li>захисна гофротрубка для термодатчика;</li> <li>Інструкція з експлуатації з гарантійним талоном.</li> </ul> <p><strong>Унікальна конструкція кабелю Своє Тепло забезпечує довговічність. пожежну безпеку. наявність заземлення та електробезпеку:</strong></p> <ul> <li>нагрівальна струмопровідна монолітна жила забезпечує розподіл навантаження та підвищену надійність кабелю.</li> <li>надійна ПВХ ізоляція нагрівальної жили (температура плавлення 105 градусів Цельсія)</li> <li>екран з алюмінієвої фольги забезпечує рівномірний розподіл тепла. заземлення кабелю. робить його міцнішим та захищає навколишнє середовище від шкідливих електромагнітних випромінювань.</li> <li>ізоляція з теплостійкого полівінілхлориду забезпечує стійкість кабелю до механічних пошкоджень та підвищену пожежну безпеку.</li> <li>компактна кабельна термоусадкова муфта гарантує міцне. надійне. герметичне з'єднання. забезпечує надійний електричний контакт усіх провідників. За допомогою муфт такого типу досягається значне збільшення характеристик міцності. надійності стикування жил. підвищується тривалість служби з'єднання в порівнянні. наприклад. з пресованими муфтами. Більш того. термозбіжну муфту. при необхідності. можна відремонтувати і замінити.</li> </ul> <p>Одножильний гріючий мат електробезпечний і має два &laquo;холодні&raquo; висновки для подачі живлення на нагрівальну жилу і екран. що підключається до заземлення. Для підключення одножильної секції до терморегулятора необхідно вивести до точки живлення обидва монтажні дроти.</p> <p>До електричної теплої підлоги Своє Тепло можна підключити як звичайний механічний терморегулятор. так і програмований з кнопковим. сенсорним або навіть бездротовим керуванням (за допомогою WiFi)</p> <p>Термостат у комплект не входить. і вибирається додатково залежно від завдання системи. зовнішнього вигляду та функціональності.</p> |  | 80 град. |  | Резистивний одножильний нагрівальний кабель | 5 м |  | Для систем опалення¦Під плитку¦В стяжку | 15 років |  |  | 220~240 В | PVС | PVС | від +5°C | 3 мм |  |  | 2,5 м.кв | Для систем опалення¦Під плитку¦В стяжку | 375 W | [9 empty] | 50 см | [16 empty] | 2 - 3 м.кв | [9 empty] | katalog/maty/mati-pid-plitku/nagrivalnij-mat-svoe-teplo-25mkv-(gm-oe150-038) | [13 empty] | https://ecopol.com.ua/katalog/maty/mati-pid-plitku/nagrivalnij-mat-svoe-teplo-25mkv-(gm-oe150-038)
1169 | ГМ-ОЕ150-0.23 | Нагрівальний мат Своє Тепло (Україна) 1.5м.кв | 1 | 81 |  | 1903 | 2188 | https://ecopol.com.ua/assets/images/products/1169/2605-bf137cf85b8839e5363364bd7e19546a.jpeg | 18 | Україна | Україна | Україна | 0 | 0 | 0 | 1 |  | 5 | Електричні нагрівальні мати можуть використовуватися при установці системи опалення для цілих будівель або навіть для комфортного обігріву тільки однієї кімнати. | <p><strong>Тонка кабельна тепла підлога на сітці на основі одножильного резистивного кабелю Своє Тепло</strong></p> <p>Одножильний нагрівальний мат Своє Тепло з питомим тепловиділенням 150 Вт/кв.м. - економічне рішення для влаштування теплої підлоги в технічних приміщеннях. під холодильними установками. для прохідних приміщень. спальні. передпокоїв. санвузлів. балконів. лазень. саун. доріжок басейнів тощо.</p> <p>Комплекти теплої підлоги на основі одножильного екранованого кабелю виготовляються з високонадійного резистивного нагрівального кабелю з алюмінієвим екраном та забезпечує швидке прогрівання поверхні підлоги. Кабель у комплектах поставляється на сітці. що дозволяє зробити ремонт швидшим та зручнішим.</p> <p>Використовується. в основному. для обігріву підлог та для обігріву самих приміщень як додаткове або основне (єдине) джерело тепла. Залежно від Ваших температурних побажань і площі поверхні. що обігрівається. Ви можете вибрати найбільш ефективну секцію. що на 100% підходить для Вашого приміщення.</p> <p>За рахунок однієї нагрівальної жили. кабель вдалося зробити одним з найбільш тонких - всього 3 мм.. за рахунок чого він підійде для монтажу в шар плиткового клею. безпосередньо під плитку. Мат. так само добре впоратися з прогріванням стяжки. товщиною 1-5 см.</p> <p>Одножильний гріючий мат електробезпечний і має два &laquo;холодні&raquo; виводи для подачі живлення на нагрівальну жилу і екран. що підключається до заземлення.</p> <ul> <li>Максимально швидкий та зручний монтаж</li> <li>Призначений як для сухих. так і для вологих приміщень.</li> <li>Один з найтонших серед нагрівальних кабелів - всього 3 мм.. що заощадить витрату плиткового клею</li> <li>Виготовлені у відповідності до європейських стандартів якості з використанням одножильного екранованого кабелю на сітці. Гарантована висока надійність та тривалий термін експлуатації кабелю за рахунок потрійного запасу міцності.</li> </ul> <p><strong>Склад комплекту:</strong></p> <ul> <li>Нагрівальний мат на основі одножильного екранованого кабелю;</li> <li>захисна гофротрубка для термодатчика;</li> <li>Інструкція з експлуатації з гарантійним талоном.</li> </ul> <p><strong>Унікальна конструкція кабелю Своє Тепло забезпечує довговічність. пожежну безпеку. наявність заземлення та електробезпеку:</strong></p> <ul> <li>нагрівальна струмопровідна монолітна жила забезпечує розподіл навантаження та підвищену надійність кабелю.</li> <li>надійна ПВХ ізоляція нагрівальної жили (температура плавлення 105 градусів Цельсія)</li> <li>екран з алюмінієвої фольги забезпечує рівномірний розподіл тепла. заземлення кабелю. робить його міцнішим та захищає навколишнє середовище від шкідливих електромагнітних випромінювань.</li> <li>ізоляція з теплостійкого полівінілхлориду забезпечує стійкість кабелю до механічних пошкоджень та підвищену пожежну безпеку.</li> <li>компактна кабельна термоусадкова муфта гарантує міцне. надійне. герметичне з'єднання. забезпечує надійний електричний контакт усіх провідників. За допомогою муфт такого типу досягається значне збільшення характеристик міцності. надійності стикування жил. підвищується тривалість служби з'єднання в порівнянні. наприклад. з пресованими муфтами. Більш того. термозбіжну муфту. при необхідності. можна відремонтувати і замінити.</li> </ul> <p>Одножильний гріючий мат електробезпечний і має два &laquo;холодні&raquo; висновки для подачі живлення на нагрівальну жилу і екран. що підключається до заземлення. Для підключення одножильної секції до терморегулятора необхідно вивести до точки живлення обидва монтажні дроти.</p> <p>До електричної теплої підлоги Своє Тепло можна підключити як звичайний механічний терморегулятор. так і програмований з кнопковим. сенсорним або навіть бездротовим керуванням (за допомогою WiFi)</p> <p>Термостат у комплект не входить. і вибирається додатково залежно від завдання системи. зовнішнього вигляду та функціональності.</p> |  | 80 град. |  | Резистивний одножильний нагрівальний кабель | 7 м |  | Для систем опалення¦Під плитку¦В стяжку | 15 років |  |  | 220~240 В | PVС | PVС | від +5°C | 3 мм |  |  | 3,5 м.кв | Для систем опалення¦Під плитку¦В стяжку | 225 W | [9 empty] | 50 см | [16 empty] | 1 - 2 м.кв | [9 empty] | katalog/maty/mati-pid-plitku/nagrivalnij-mat-svoe-teplo-15mkv-(gm-oe150-023) | [13 empty] | https://ecopol.com.ua/katalog/maty/mati-pid-plitku/nagrivalnij-mat-svoe-teplo-15mkv-(gm-oe150-023)
1170 | ГМ-ОЕ150-0.68 | Нагрівальний мат Своє Тепло (Україна) 4.5 м.кв | 1 | 81 |  | 3818 | 4391 | https://ecopol.com.ua/assets/images/products/1170/2605-850b61202c4161a5d6924375f0a3b253.jpeg | 18 | Україна | Україна | Україна | 0 | 0 | 0 | 1 |  | 5 | Електричні нагрівальні мати можуть використовуватися при установці системи опалення для цілих будівель або навіть для комфортного обігріву тільки однієї кімнати. | <p><strong>Тонка кабельна тепла підлога на сітці на основі одножильного резистивного кабелю Своє Тепло</strong></p> <p>Одножильний нагрівальний мат Своє Тепло з питомим тепловиділенням 150 Вт/кв.м. - економічне рішення для влаштування теплої підлоги в технічних приміщеннях. під холодильними установками. для прохідних приміщень. спальні. передпокоїв. санвузлів. балконів. лазень. саун. доріжок басейнів тощо.</p> <p>Комплекти теплої підлоги на основі одножильного екранованого кабелю виготовляються з високонадійного резистивного нагрівального кабелю з алюмінієвим екраном та забезпечує швидке прогрівання поверхні підлоги. Кабель у комплектах поставляється на сітці. що дозволяє зробити ремонт швидшим та зручнішим.</p> <p>Використовується. в основному. для обігріву підлог та для обігріву самих приміщень як додаткове або основне (єдине) джерело тепла. Залежно від Ваших температурних побажань і площі поверхні. що обігрівається. Ви можете вибрати найбільш ефективну секцію. що на 100% підходить для Вашого приміщення.</p> <p>За рахунок однієї нагрівальної жили. кабель вдалося зробити одним з найбільш тонких - всього 3 мм.. за рахунок чого він підійде для монтажу в шар плиткового клею. безпосередньо під плитку. Мат. так само добре впоратися з прогріванням стяжки. товщиною 1-5 см.</p> <p>Одножильний гріючий мат електробезпечний і має два &laquo;холодні&raquo; виводи для подачі живлення на нагрівальну жилу і екран. що підключається до заземлення.</p> <ul> <li>Максимально швидкий та зручний монтаж</li> <li>Призначений як для сухих. так і для вологих приміщень.</li> <li>Один з найтонших серед нагрівальних кабелів - всього 3 мм.. що заощадить витрату плиткового клею</li> <li>Виготовлені у відповідності до європейських стандартів якості з використанням одножильного екранованого кабелю на сітці. Гарантована висока надійність та тривалий термін експлуатації кабелю за рахунок потрійного запасу міцності.</li> </ul> <p><strong>Склад комплекту:</strong></p> <ul> <li>Нагрівальний мат на основі одножильного екранованого кабелю;</li> <li>захисна гофротрубка для термодатчика;</li> <li>Інструкція з експлуатації з гарантійним талоном.</li> </ul> <p><strong>Унікальна конструкція кабелю Своє Тепло забезпечує довговічність. пожежну безпеку. наявність заземлення та електробезпеку:</strong></p> <ul> <li>нагрівальна струмопровідна монолітна жила забезпечує розподіл навантаження та підвищену надійність кабелю.</li> <li>надійна ПВХ ізоляція нагрівальної жили (температура плавлення 105 градусів Цельсія)</li> <li>екран з алюмінієвої фольги забезпечує рівномірний розподіл тепла. заземлення кабелю. робить його міцнішим та захищає навколишнє середовище від шкідливих електромагнітних випромінювань.</li> <li>ізоляція з теплостійкого полівінілхлориду забезпечує стійкість кабелю до механічних пошкоджень та підвищену пожежну безпеку.</li> <li>компактна кабельна термоусадкова муфта гарантує міцне. надійне. герметичне з'єднання. забезпечує надійний електричний контакт усіх провідників. За допомогою муфт такого типу досягається значне збільшення характеристик міцності. надійності стикування жил. підвищується тривалість служби з'єднання в порівнянні. наприклад. з пресованими муфтами. Більш того. термозбіжну муфту. при необхідності. можна відремонтувати і замінити.</li> </ul> <p>Одножильний гріючий мат електробезпечний і має два &laquo;холодні&raquo; висновки для подачі живлення на нагрівальну жилу і екран. що підключається до заземлення. Для підключення одножильної секції до терморегулятора необхідно вивести до точки живлення обидва монтажні дроти.</p> <p>До електричної теплої підлоги Своє Тепло можна підключити як звичайний механічний терморегулятор. так і програмований з кнопковим. сенсорним або навіть бездротовим керуванням (за допомогою WiFi)</p> <p>Термостат у комплект не входить. і вибирається додатково залежно від завдання системи. зовнішнього вигляду та функціональності.</p> |  | 80 град. |  | Резистивний одножильний нагрівальний кабель | 9 м |  | Для систем опалення¦Під плитку¦В стяжку | 15 років |  |  | 220~240 В | PVС | PVС | від +5°C | 3 мм |  |  | 4,5 м.кв | Для систем опалення¦Під плитку¦В стяжку | 675 W | [9 empty] | 50 см | [16 empty] | 4 - 5 м.кв | [9 empty] | katalog/maty/mati-pid-plitku/nagrivalnij-mat-svoe-teplo-45-mkv-(gm-oe150-068) | [13 empty] | https://ecopol.com.ua/katalog/maty/mati-pid-plitku/nagrivalnij-mat-svoe-teplo-45-mkv-(gm-oe150-068)
1171 | ГМ-ОЕ150-1.80 | Нагрівальний мат Своє Тепло (Україна) 1.8 м.кв | 1 | 81 |  | 6007 | 0 | https://ecopol.com.ua/assets/images/products/1171/2605-ad84914eb8b4be97e961a13a555bc461.jpeg | 18 | Україна | Україна | Україна | 0 | 0 | 0 | 1 |  | 5 | Електричні нагрівальні мати можуть використовуватися при установці системи опалення для цілих будівель або навіть для комфортного обігріву тільки однієї кімнати. | <p><strong>Тонка кабельна тепла підлога на сітці на основі одножильного резистивного кабелю Своє Тепло</strong></p> <p>Одножильний нагрівальний мат Своє Тепло з питомим тепловиділенням 150 Вт/кв.м. - економічне рішення для влаштування теплої підлоги в технічних приміщеннях. під холодильними установками. для прохідних приміщень. спальні. передпокоїв. санвузлів. балконів. лазень. саун. доріжок басейнів тощо.</p> <p>Комплекти теплої підлоги на основі одножильного екранованого кабелю виготовляються з високонадійного резистивного нагрівального кабелю з алюмінієвим екраном та забезпечує швидке прогрівання поверхні підлоги. Кабель у комплектах поставляється на сітці. що дозволяє зробити ремонт швидшим та зручнішим.</p> <p>Використовується. в основному. для обігріву підлог та для обігріву самих приміщень як додаткове або основне (єдине) джерело тепла. Залежно від Ваших температурних побажань і площі поверхні. що обігрівається. Ви можете вибрати найбільш ефективну секцію. що на 100% підходить для Вашого приміщення.</p> <p>За рахунок однієї нагрівальної жили. кабель вдалося зробити одним з найбільш тонких - всього 3 мм.. за рахунок чого він підійде для монтажу в шар плиткового клею. безпосередньо під плитку. Мат. так само добре впоратися з прогріванням стяжки. товщиною 1-5 см.</p> <p>Одножильний гріючий мат електробезпечний і має два &laquo;холодні&raquo; виводи для подачі живлення на нагрівальну жилу і екран. що підключається до заземлення.</p> <ul> <li>Максимально швидкий та зручний монтаж</li> <li>Призначений як для сухих. так і для вологих приміщень.</li> <li>Один з найтонших серед нагрівальних кабелів - всього 3 мм.. що заощадить витрату плиткового клею</li> <li>Виготовлені у відповідності до європейських стандартів якості з використанням одножильного екранованого кабелю на сітці. Гарантована висока надійність та тривалий термін експлуатації кабелю за рахунок потрійного запасу міцності.</li> </ul> <p><strong>Склад комплекту:</strong></p> <ul> <li>Нагрівальний мат на основі одножильного екранованого кабелю;</li> <li>захисна гофротрубка для термодатчика;</li> <li>Інструкція з експлуатації з гарантійним талоном.</li> </ul> <p><strong>Унікальна конструкція кабелю Своє Тепло забезпечує довговічність. пожежну безпеку. наявність заземлення та електробезпеку:</strong></p> <ul> <li>нагрівальна струмопровідна монолітна жила забезпечує розподіл навантаження та підвищену надійність кабелю.</li> <li>надійна ПВХ ізоляція нагрівальної жили (температура плавлення 105 градусів Цельсія)</li> <li>екран з алюмінієвої фольги забезпечує рівномірний розподіл тепла. заземлення кабелю. робить його міцнішим та захищає навколишнє середовище від шкідливих електромагнітних випромінювань.</li> <li>ізоляція з теплостійкого полівінілхлориду забезпечує стійкість кабелю до механічних пошкоджень та підвищену пожежну безпеку.</li> <li>компактна кабельна термоусадкова муфта гарантує міцне. надійне. герметичне з'єднання. забезпечує надійний електричний контакт усіх провідників. За допомогою муфт такого типу досягається значне збільшення характеристик міцності. надійності стикування жил. підвищується тривалість служби з'єднання в порівнянні. наприклад. з пресованими муфтами. Більш того. термозбіжну муфту. при необхідності. можна відремонтувати і замінити.</li> </ul> <p>Одножильний гріючий мат електробезпечний і має два &laquo;холодні&raquo; висновки для подачі живлення на нагрівальну жилу і екран. що підключається до заземлення. Для підключення одножильної секції до терморегулятора необхідно вивести до точки живлення обидва монтажні дроти.</p> <p>До електричної теплої підлоги Своє Тепло можна підключити як звичайний механічний терморегулятор. так і програмований з кнопковим. сенсорним або навіть бездротовим керуванням (за допомогою WiFi)</p> <p>Термостат у комплект не входить. і вибирається додатково залежно від завдання системи. зовнішнього вигляду та функціональності.</p> |  | 80 град. |  | Резистивний одножильний нагрівальний кабель | 3,6 м |  | Для систем опалення¦Під плитку¦В стяжку | 15 років |  |  | 220~240 В | PVС | PVС | від +5°C | 3 мм |  |  | 1,8 м.кв | Для систем опалення¦Під плитку¦В стяжку | 270 W | [9 empty] | 50 см | [16 empty] | 1 - 2 м.кв | [9 empty] | katalog/maty/mati-pid-plitku/nagrivalnij-mat-svoe-teplo-120-mkv-(gm-oe150-180) | [13 empty] | https://ecopol.com.ua/katalog/maty/mati-pid-plitku/nagrivalnij-mat-svoe-teplo-120-mkv-(gm-oe150-180)
1172 | ГМ-ОЕ150-0.60 | Нагрівальний мат Своє Тепло (Україна) 4.0 м.кв | 1 | 81 |  | 3459 | 3978 | https://ecopol.com.ua/assets/images/products/1172/2605-1025d9ba31a05378dbaefa841ad0eb40.jpeg | 18 | Україна | Україна | Україна | 0 | 0 | 0 | 1 |  | 5 | Електричні нагрівальні мати можуть використовуватися при установці системи опалення для цілих будівель або навіть для комфортного обігріву тільки однієї кімнати. | <p><strong>Тонка кабельна тепла підлога на сітці на основі одножильного резистивного кабелю Своє Тепло</strong></p> <p>Одножильний нагрівальний мат Своє Тепло з питомим тепловиділенням 150 Вт/кв.м. - економічне рішення для влаштування теплої підлоги в технічних приміщеннях. під холодильними установками. для прохідних приміщень. спальні. передпокоїв. санвузлів. балконів. лазень. саун. доріжок басейнів тощо.</p> <p>Комплекти теплої підлоги на основі одножильного екранованого кабелю виготовляються з високонадійного резистивного нагрівального кабелю з алюмінієвим екраном та забезпечує швидке прогрівання поверхні підлоги. Кабель у комплектах поставляється на сітці. що дозволяє зробити ремонт швидшим та зручнішим.</p> <p>Використовується. в основному. для обігріву підлог та для обігріву самих приміщень як додаткове або основне (єдине) джерело тепла. Залежно від Ваших температурних побажань і площі поверхні. що обігрівається. Ви можете вибрати найбільш ефективну секцію. що на 100% підходить для Вашого приміщення.</p> <p>За рахунок однієї нагрівальної жили. кабель вдалося зробити одним з найбільш тонких - всього 3 мм.. за рахунок чого він підійде для монтажу в шар плиткового клею. безпосередньо під плитку. Мат. так само добре впоратися з прогріванням стяжки. товщиною 1-5 см.</p> <p>Одножильний гріючий мат електробезпечний і має два &laquo;холодні&raquo; виводи для подачі живлення на нагрівальну жилу і екран. що підключається до заземлення.</p> <ul> <li>Максимально швидкий та зручний монтаж</li> <li>Призначений як для сухих. так і для вологих приміщень.</li> <li>Один з найтонших серед нагрівальних кабелів - всього 3 мм.. що заощадить витрату плиткового клею</li> <li>Виготовлені у відповідності до європейських стандартів якості з використанням одножильного екранованого кабелю на сітці. Гарантована висока надійність та тривалий термін експлуатації кабелю за рахунок потрійного запасу міцності.</li> </ul> <p><strong>Склад комплекту:</strong></p> <ul> <li>Нагрівальний мат на основі одножильного екранованого кабелю;</li> <li>захисна гофротрубка для термодатчика;</li> <li>Інструкція з експлуатації з гарантійним талоном.</li> </ul> <p><strong>Унікальна конструкція кабелю Своє Тепло забезпечує довговічність. пожежну безпеку. наявність заземлення та електробезпеку:</strong></p> <ul> <li>нагрівальна струмопровідна монолітна жила забезпечує розподіл навантаження та підвищену надійність кабелю.</li> <li>надійна ПВХ ізоляція нагрівальної жили (температура плавлення 105 градусів Цельсія)</li> <li>екран з алюмінієвої фольги забезпечує рівномірний розподіл тепла. заземлення кабелю. робить його міцнішим та захищає навколишнє середовище від шкідливих електромагнітних випромінювань.</li> <li>ізоляція з теплостійкого полівінілхлориду забезпечує стійкість кабелю до механічних пошкоджень та підвищену пожежну безпеку.</li> <li>компактна кабельна термоусадкова муфта гарантує міцне. надійне. герметичне з'єднання. забезпечує надійний електричний контакт усіх провідників. За допомогою муфт такого типу досягається значне збільшення характеристик міцності. надійності стикування жил. підвищується тривалість служби з'єднання в порівнянні. наприклад. з пресованими муфтами. Більш того. термозбіжну муфту. при необхідності. можна відремонтувати і замінити.</li> </ul> <p>Одножильний гріючий мат електробезпечний і має два &laquo;холодні&raquo; висновки для подачі живлення на нагрівальну жилу і екран. що підключається до заземлення. Для підключення одножильної секції до терморегулятора необхідно вивести до точки живлення обидва монтажні дроти.</p> <p>До електричної теплої підлоги Своє Тепло можна підключити як звичайний механічний терморегулятор. так і програмований з кнопковим. сенсорним або навіть бездротовим керуванням (за допомогою WiFi)</p> <p>Термостат у комплект не входить. і вибирається додатково залежно від завдання системи. зовнішнього вигляду та функціональності.</p> |  | 80 град. |  | Резистивний одножильний нагрівальний кабель | 8 м |  | Для систем опалення¦Під плитку¦В стяжку | 15 років |  |  | 220~240 В | PVС | PVС | від +5°C | 3 мм |  |  | 4 м.кв | Для систем опалення¦Під плитку¦В стяжку | 600 W | [9 empty] | 50 см | [16 empty] | 4 - 5 м.кв | [9 empty] | katalog/maty/mati-pid-plitku/nagrivalnij-mat-svoe-teplo-40-mkv-(gm-oe150-060) | [13 empty] | https://ecopol.com.ua/katalog/maty/mati-pid-plitku/nagrivalnij-mat-svoe-teplo-40-mkv-(gm-oe150-060)
1173 | ГМ-ОЕ150-2.48 | Нагрівальний мат Своє Тепло (Україна) 16.5 м.кв | 1 | 81 |  | 11635 | 13380 | https://ecopol.com.ua/assets/images/products/1173/2605-40fbafc34a0a14433c1d32700639f602.jpeg | 18 | Україна | Україна | Україна | 0 | 0 | 0 | 1 |  | 5 | Електричні нагрівальні мати можуть використовуватися при установці системи опалення для цілих будівель або навіть для комфортного обігріву тільки однієї кімнати. | <p><strong>Тонка кабельна тепла підлога на сітці на основі одножильного резистивного кабелю Своє Тепло</strong></p> <p>Одножильний нагрівальний мат Своє Тепло з питомим тепловиділенням 150 Вт/кв.м. - економічне рішення для влаштування теплої підлоги в технічних приміщеннях. під холодильними установками. для прохідних приміщень. спальні. передпокоїв. санвузлів. балконів. лазень. саун. доріжок басейнів тощо.</p> <p>Комплекти теплої підлоги на основі одножильного екранованого кабелю виготовляються з високонадійного резистивного нагрівального кабелю з алюмінієвим екраном та забезпечує швидке прогрівання поверхні підлоги. Кабель у комплектах поставляється на сітці. що дозволяє зробити ремонт швидшим та зручнішим.</p> <p>Використовується. в основному. для обігріву підлог та для обігріву самих приміщень як додаткове або основне (єдине) джерело тепла. Залежно від Ваших температурних побажань і площі поверхні. що обігрівається. Ви можете вибрати найбільш ефективну секцію. що на 100% підходить для Вашого приміщення.</p> <p>За рахунок однієї нагрівальної жили. кабель вдалося зробити одним з найбільш тонких - всього 3 мм.. за рахунок чого він підійде для монтажу в шар плиткового клею. безпосередньо під плитку. Мат. так само добре впоратися з прогріванням стяжки. товщиною 1-5 см.</p> <p>Одножильний гріючий мат електробезпечний і має два &laquo;холодні&raquo; виводи для подачі живлення на нагрівальну жилу і екран. що підключається до заземлення.</p> <ul> <li>Максимально швидкий та зручний монтаж</li> <li>Призначений як для сухих. так і для вологих приміщень.</li> <li>Один з найтонших серед нагрівальних кабелів - всього 3 мм.. що заощадить витрату плиткового клею</li> <li>Виготовлені у відповідності до європейських стандартів якості з використанням одножильного екранованого кабелю на сітці. Гарантована висока надійність та тривалий термін експлуатації кабелю за рахунок потрійного запасу міцності.</li> </ul> <p><strong>Склад комплекту:</strong></p> <ul> <li>Нагрівальний мат на основі одножильного екранованого кабелю;</li> <li>захисна гофротрубка для термодатчика;</li> <li>Інструкція з експлуатації з гарантійним талоном.</li> </ul> <p><strong>Унікальна конструкція кабелю Своє Тепло забезпечує довговічність. пожежну безпеку. наявність заземлення та електробезпеку:</strong></p> <ul> <li>нагрівальна струмопровідна монолітна жила забезпечує розподіл навантаження та підвищену надійність кабелю.</li> <li>надійна ПВХ ізоляція нагрівальної жили (температура плавлення 105 градусів Цельсія)</li> <li>екран з алюмінієвої фольги забезпечує рівномірний розподіл тепла. заземлення кабелю. робить його міцнішим та захищає навколишнє середовище від шкідливих електромагнітних випромінювань.</li> <li>ізоляція з теплостійкого полівінілхлориду забезпечує стійкість кабелю до механічних пошкоджень та підвищену пожежну безпеку.</li> <li>компактна кабельна термоусадкова муфта гарантує міцне. надійне. герметичне з'єднання. забезпечує надійний електричний контакт усіх провідників. За допомогою муфт такого типу досягається значне збільшення характеристик міцності. надійності стикування жил. підвищується тривалість служби з'єднання в порівнянні. наприклад. з пресованими муфтами. Більш того. термозбіжну муфту. при необхідності. можна відремонтувати і замінити.</li> </ul> <p>Одножильний гріючий мат електробезпечний і має два &laquo;холодні&raquo; висновки для подачі живлення на нагрівальну жилу і екран. що підключається до заземлення. Для підключення одножильної секції до терморегулятора необхідно вивести до точки живлення обидва монтажні дроти.</p> <p>До електричної теплої підлоги Своє Тепло можна підключити як звичайний механічний терморегулятор. так і програмований з кнопковим. сенсорним або навіть бездротовим керуванням (за допомогою WiFi)</p> <p>Термостат у комплект не входить. і вибирається додатково залежно від завдання системи. зовнішнього вигляду та функціональності.</p> |  | 80 град. |  | Резистивний одножильний нагрівальний кабель | 33 м |  | Для систем опалення¦Під плитку¦В стяжку | 15 років |  |  | 220~240 В | PVС | PVС | від +5°C | 3 мм |  |  | 16,5 м.кв | Для систем опалення¦Під плитку¦В стяжку | 2475 W | [9 empty] | 50 см | [16 empty] | 16 - 18 м.кв | [9 empty] | katalog/maty/mati-pid-plitku/nagrivalnij-mat-svoe-teplo-165-mkv-(gm-oe150-248) | [13 empty] | https://ecopol.com.ua/katalog/maty/mati-pid-plitku/nagrivalnij-mat-svoe-teplo-165-mkv-(gm-oe150-248)
1174 | ГМ-ОЕ150-0.53 | Нагрівальний мат Своє Тепло (Україна) 3.5 м.кв | 1 | 81 |  | 3328 | 3827 | https://ecopol.com.ua/assets/images/products/1174/2605-5069d248d8c348d45065b4ebaac86cfd.jpeg | 18 | Україна | Україна | Україна | 0 | 0 | 0 | 1 |  | 5 | Електричні нагрівальні мати можуть використовуватися при установці системи опалення для цілих будівель або навіть для комфортного обігріву тільки однієї кімнати. | <p><strong>Тонка кабельна тепла підлога на сітці на основі одножильного резистивного кабелю Своє Тепло</strong></p> <p>Одножильний нагрівальний мат Своє Тепло з питомим тепловиділенням 150 Вт/кв.м. - економічне рішення для влаштування теплої підлоги в технічних приміщеннях. під холодильними установками. для прохідних приміщень. спальні. передпокоїв. санвузлів. балконів. лазень. саун. доріжок басейнів тощо.</p> <p>Комплекти теплої підлоги на основі одножильного екранованого кабелю виготовляються з високонадійного резистивного нагрівального кабелю з алюмінієвим екраном та забезпечує швидке прогрівання поверхні підлоги. Кабель у комплектах поставляється на сітці. що дозволяє зробити ремонт швидшим та зручнішим.</p> <p>Використовується. в основному. для обігріву підлог та для обігріву самих приміщень як додаткове або основне (єдине) джерело тепла. Залежно від Ваших температурних побажань і площі поверхні. що обігрівається. Ви можете вибрати найбільш ефективну секцію. що на 100% підходить для Вашого приміщення.</p> <p>За рахунок однієї нагрівальної жили. кабель вдалося зробити одним з найбільш тонких - всього 3 мм.. за рахунок чого він підійде для монтажу в шар плиткового клею. безпосередньо під плитку. Мат. так само добре впоратися з прогріванням стяжки. товщиною 1-5 см.</p> <p>Одножильний гріючий мат електробезпечний і має два &laquo;холодні&raquo; виводи для подачі живлення на нагрівальну жилу і екран. що підключається до заземлення.</p> <ul> <li>Максимально швидкий та зручний монтаж</li> <li>Призначений як для сухих. так і для вологих приміщень.</li> <li>Один з найтонших серед нагрівальних кабелів - всього 3 мм.. що заощадить витрату плиткового клею</li> <li>Виготовлені у відповідності до європейських стандартів якості з використанням одножильного екранованого кабелю на сітці. Гарантована висока надійність та тривалий термін експлуатації кабелю за рахунок потрійного запасу міцності.</li> </ul> <p><strong>Склад комплекту:</strong></p> <ul> <li>Нагрівальний мат на основі одножильного екранованого кабелю;</li> <li>захисна гофротрубка для термодатчика;</li> <li>Інструкція з експлуатації з гарантійним талоном.</li> </ul> <p><strong>Унікальна конструкція кабелю Своє Тепло забезпечує довговічність. пожежну безпеку. наявність заземлення та електробезпеку:</strong></p> <ul> <li>нагрівальна струмопровідна монолітна жила забезпечує розподіл навантаження та підвищену надійність кабелю.</li> <li>надійна ПВХ ізоляція нагрівальної жили (температура плавлення 105 градусів Цельсія)</li> <li>екран з алюмінієвої фольги забезпечує рівномірний розподіл тепла. заземлення кабелю. робить його міцнішим та захищає навколишнє середовище від шкідливих електромагнітних випромінювань.</li> <li>ізоляція з теплостійкого полівінілхлориду забезпечує стійкість кабелю до механічних пошкоджень та підвищену пожежну безпеку.</li> <li>компактна кабельна термоусадкова муфта гарантує міцне. надійне. герметичне з'єднання. забезпечує надійний електричний контакт усіх провідників. За допомогою муфт такого типу досягається значне збільшення характеристик міцності. надійності стикування жил. підвищується тривалість служби з'єднання в порівнянні. наприклад. з пресованими муфтами. Більш того. термозбіжну муфту. при необхідності. можна відремонтувати і замінити.</li> </ul> <p>Одножильний гріючий мат електробезпечний і має два &laquo;холодні&raquo; висновки для подачі живлення на нагрівальну жилу і екран. що підключається до заземлення. Для підключення одножильної секції до терморегулятора необхідно вивести до точки живлення обидва монтажні дроти.</p> <p>До електричної теплої підлоги Своє Тепло можна підключити як звичайний механічний терморегулятор. так і програмований з кнопковим. сенсорним або навіть бездротовим керуванням (за допомогою WiFi)</p> <p>Термостат у комплект не входить. і вибирається додатково залежно від завдання системи. зовнішнього вигляду та функціональності.</p> |  | 80 град. |  | Резистивний одножильний нагрівальний кабель | 7 м |  | Для систем опалення¦Під плитку¦В стяжку | 15 років |  |  | 220~240 В | PVС | PVС | від +5°C | 3 мм |  |  | 3,5 м.кв | Для систем опалення¦Під плитку¦В стяжку | 525 W | [9 empty] | 50 см | [16 empty] | 3 - 4 м.кв | [9 empty] | katalog/maty/mati-pid-plitku/nagrivalnij-mat-svoe-teplo-35-mkv-(gm-oe150-053) | [13 empty] | https://ecopol.com.ua/katalog/maty/mati-pid-plitku/nagrivalnij-mat-svoe-teplo-35-mkv-(gm-oe150-053)
1175 | ГМ-ОЕ150-0.30 | Нагрівальний мат Своє Тепло (Україна) 2.0м.кв | 1 | 81 |  | 2322 | 2670 | https://ecopol.com.ua/assets/images/products/1175/2605-cf888a193f7174e11b0457dc50c00ec0.jpeg | 18 | Україна | Україна | Україна | 0 | 0 | 0 | 1 |  | 5 | Електричні нагрівальні мати можуть використовуватися при установці системи опалення для цілих будівель або навіть для комфортного обігріву тільки однієї кімнати. | <p><strong>Тонка кабельна тепла підлога на сітці на основі одножильного резистивного кабелю Своє Тепло</strong></p> <p>Одножильний нагрівальний мат Своє Тепло з питомим тепловиділенням 150 Вт/кв.м. - економічне рішення для влаштування теплої підлоги в технічних приміщеннях. під холодильними установками. для прохідних приміщень. спальні. передпокоїв. санвузлів. балконів. лазень. саун. доріжок басейнів тощо.</p> <p>Комплекти теплої підлоги на основі одножильного екранованого кабелю виготовляються з високонадійного резистивного нагрівального кабелю з алюмінієвим екраном та забезпечує швидке прогрівання поверхні підлоги. Кабель у комплектах поставляється на сітці. що дозволяє зробити ремонт швидшим та зручнішим.</p> <p>Використовується. в основному. для обігріву підлог та для обігріву самих приміщень як додаткове або основне (єдине) джерело тепла. Залежно від Ваших температурних побажань і площі поверхні. що обігрівається. Ви можете вибрати найбільш ефективну секцію. що на 100% підходить для Вашого приміщення.</p> <p>За рахунок однієї нагрівальної жили. кабель вдалося зробити одним з найбільш тонких - всього 3 мм.. за рахунок чого він підійде для монтажу в шар плиткового клею. безпосередньо під плитку. Мат. так само добре впоратися з прогріванням стяжки. товщиною 1-5 см.</p> <p>Одножильний гріючий мат електробезпечний і має два &laquo;холодні&raquo; виводи для подачі живлення на нагрівальну жилу і екран. що підключається до заземлення.</p> <ul> <li>Максимально швидкий та зручний монтаж</li> <li>Призначений як для сухих. так і для вологих приміщень.</li> <li>Один з найтонших серед нагрівальних кабелів - всього 3 мм.. що заощадить витрату плиткового клею</li> <li>Виготовлені у відповідності до європейських стандартів якості з використанням одножильного екранованого кабелю на сітці. Гарантована висока надійність та тривалий термін експлуатації кабелю за рахунок потрійного запасу міцності.</li> </ul> <p><strong>Склад комплекту:</strong></p> <ul> <li>Нагрівальний мат на основі одножильного екранованого кабелю;</li> <li>захисна гофротрубка для термодатчика;</li> <li>Інструкція з експлуатації з гарантійним талоном.</li> </ul> <p><strong>Унікальна конструкція кабелю Своє Тепло забезпечує довговічність. пожежну безпеку. наявність заземлення та електробезпеку:</strong></p> <ul> <li>нагрівальна струмопровідна монолітна жила забезпечує розподіл навантаження та підвищену надійність кабелю.</li> <li>надійна ПВХ ізоляція нагрівальної жили (температура плавлення 105 градусів Цельсія)</li> <li>екран з алюмінієвої фольги забезпечує рівномірний розподіл тепла. заземлення кабелю. робить його міцнішим та захищає навколишнє середовище від шкідливих електромагнітних випромінювань.</li> <li>ізоляція з теплостійкого полівінілхлориду забезпечує стійкість кабелю до механічних пошкоджень та підвищену пожежну безпеку.</li> <li>компактна кабельна термоусадкова муфта гарантує міцне. надійне. герметичне з'єднання. забезпечує надійний електричний контакт усіх провідників. За допомогою муфт такого типу досягається значне збільшення характеристик міцності. надійності стикування жил. підвищується тривалість служби з'єднання в порівнянні. наприклад. з пресованими муфтами. Більш того. термозбіжну муфту. при необхідності. можна відремонтувати і замінити.</li> </ul> <p>Одножильний гріючий мат електробезпечний і має два &laquo;холодні&raquo; висновки для подачі живлення на нагрівальну жилу і екран. що підключається до заземлення. Для підключення одножильної секції до терморегулятора необхідно вивести до точки живлення обидва монтажні дроти.</p> <p>До електричної теплої підлоги Своє Тепло можна підключити як звичайний механічний терморегулятор. так і програмований з кнопковим. сенсорним або навіть бездротовим керуванням (за допомогою WiFi)</p> <p>Термостат у комплект не входить. і вибирається додатково залежно від завдання системи. зовнішнього вигляду та функціональності.</p> |  | 80 град. |  | Резистивний одножильний нагрівальний кабель | 4 м |  | Для систем опалення¦Під плитку¦В стяжку | 15 років |  |  | 220~240 В | PVС | PVС | від +5°C | 3 мм |  |  | 2 м.кв | Для систем опалення¦Під плитку¦В стяжку | 300 W | [9 empty] | 50 см | [16 empty] | 2 - 3 м.кв | [9 empty] | katalog/maty/mati-pid-plitku/nagrivalnij-mat-svoe-teplo-20mkv-(gm-oe150-030) | [13 empty] | https://ecopol.com.ua/katalog/maty/mati-pid-plitku/nagrivalnij-mat-svoe-teplo-20mkv-(gm-oe150-030)
1176 | ГМ-ОЕ150-3.0 | Нагрівальний мат Своє Тепло (Україна) 20.0 м.кв | 1 | 81 |  | 14029 | 16133 | https://ecopol.com.ua/assets/images/products/1176/2605-f53ee167a07c534ed8e8b5757bde116a.jpeg | 18 | Україна | Україна | Україна | 0 | 0 | 0 | 1 |  | 5 | Електричні нагрівальні мати можуть використовуватися при установці системи опалення для цілих будівель або навіть для комфортного обігріву тільки однієї кімнати. | <p><strong>Тонка кабельна тепла підлога на сітці на основі одножильного резистивного кабелю Своє Тепло</strong></p> <p>Одножильний нагрівальний мат Своє Тепло з питомим тепловиділенням 150 Вт/кв.м. - економічне рішення для влаштування теплої підлоги в технічних приміщеннях. під холодильними установками. для прохідних приміщень. спальні. передпокоїв. санвузлів. балконів. лазень. саун. доріжок басейнів тощо.</p> <p>Комплекти теплої підлоги на основі одножильного екранованого кабелю виготовляються з високонадійного резистивного нагрівального кабелю з алюмінієвим екраном та забезпечує швидке прогрівання поверхні підлоги. Кабель у комплектах поставляється на сітці. що дозволяє зробити ремонт швидшим та зручнішим.</p> <p>Використовується. в основному. для обігріву підлог та для обігріву самих приміщень як додаткове або основне (єдине) джерело тепла. Залежно від Ваших температурних побажань і площі поверхні. що обігрівається. Ви можете вибрати найбільш ефективну секцію. що на 100% підходить для Вашого приміщення.</p> <p>За рахунок однієї нагрівальної жили. кабель вдалося зробити одним з найбільш тонких - всього 3 мм.. за рахунок чого він підійде для монтажу в шар плиткового клею. безпосередньо під плитку. Мат. так само добре впоратися з прогріванням стяжки. товщиною 1-5 см.</p> <p>Одножильний гріючий мат електробезпечний і має два &laquo;холодні&raquo; виводи для подачі живлення на нагрівальну жилу і екран. що підключається до заземлення.</p> <ul> <li>Максимально швидкий та зручний монтаж</li> <li>Призначений як для сухих. так і для вологих приміщень.</li> <li>Один з найтонших серед нагрівальних кабелів - всього 3 мм.. що заощадить витрату плиткового клею</li> <li>Виготовлені у відповідності до європейських стандартів якості з використанням одножильного екранованого кабелю на сітці. Гарантована висока надійність та тривалий термін експлуатації кабелю за рахунок потрійного запасу міцності.</li> </ul> <p><strong>Склад комплекту:</strong></p> <ul> <li>Нагрівальний мат на основі одножильного екранованого кабелю;</li> <li>захисна гофротрубка для термодатчика;</li> <li>Інструкція з експлуатації з гарантійним талоном.</li> </ul> <p><strong>Унікальна конструкція кабелю Своє Тепло забезпечує довговічність. пожежну безпеку. наявність заземлення та електробезпеку:</strong></p> <ul> <li>нагрівальна струмопровідна монолітна жила забезпечує розподіл навантаження та підвищену надійність кабелю.</li> <li>надійна ПВХ ізоляція нагрівальної жили (температура плавлення 105 градусів Цельсія)</li> <li>екран з алюмінієвої фольги забезпечує рівномірний розподіл тепла. заземлення кабелю. робить його міцнішим та захищає навколишнє середовище від шкідливих електромагнітних випромінювань.</li> <li>ізоляція з теплостійкого полівінілхлориду забезпечує стійкість кабелю до механічних пошкоджень та підвищену пожежну безпеку.</li> <li>компактна кабельна термоусадкова муфта гарантує міцне. надійне. герметичне з'єднання. забезпечує надійний електричний контакт усіх провідників. За допомогою муфт такого типу досягається значне збільшення характеристик міцності. надійності стикування жил. підвищується тривалість служби з'єднання в порівнянні. наприклад. з пресованими муфтами. Більш того. термозбіжну муфту. при необхідності. можна відремонтувати і замінити.</li> </ul> <p>Одножильний гріючий мат електробезпечний і має два &laquo;холодні&raquo; висновки для подачі живлення на нагрівальну жилу і екран. що підключається до заземлення. Для підключення одножильної секції до терморегулятора необхідно вивести до точки живлення обидва монтажні дроти.</p> <p>До електричної теплої підлоги Своє Тепло можна підключити як звичайний механічний терморегулятор. так і програмований з кнопковим. сенсорним або навіть бездротовим керуванням (за допомогою WiFi)</p> <p>Термостат у комплект не входить. і вибирається додатково залежно від завдання системи. зовнішнього вигляду та функціональності.</p> |  | 80 град. |  | Резистивний одножильний нагрівальний кабель | 40 м |  | Для систем опалення¦Під плитку¦В стяжку | 15 років |  |  | 220~240 В | PVС | PVС | від +5°C | 3 мм |  |  | 20 м.кв | Для систем опалення¦Під плитку¦В стяжку | 3000 W | [9 empty] | 50 см | [16 empty] | 18 - 20 м.кв | [9 empty] | katalog/maty/mati-pid-plitku/nagrivalnij-mat-svoe-teplo-200-mkv-(gm-oe150-30) | [13 empty] | https://ecopol.com.ua/katalog/maty/mati-pid-plitku/nagrivalnij-mat-svoe-teplo-200-mkv-(gm-oe150-30)
1177 | ГМ-ОЕ150-0.45 | Нагрівальний мат Своє Тепло (Україна) 3.0 м.кв | 1 | 81 |  | 2945 | 3387 | https://ecopol.com.ua/assets/images/products/1177/2605-984ba0228497dfb0791017486e26920c.jpeg | 18 | Україна | Україна | Україна | 0 | 0 | 0 | 1 |  | 5 | Електричні нагрівальні мати можуть використовуватися при установці системи опалення для цілих будівель або навіть для комфортного обігріву тільки однієї кімнати. | <p><strong>Тонка кабельна тепла підлога на сітці на основі одножильного резистивного кабелю Своє Тепло</strong></p> <p>Одножильний нагрівальний мат Своє Тепло з питомим тепловиділенням 150 Вт/кв.м. - економічне рішення для влаштування теплої підлоги в технічних приміщеннях. під холодильними установками. для прохідних приміщень. спальні. передпокоїв. санвузлів. балконів. лазень. саун. доріжок басейнів тощо.</p> <p>Комплекти теплої підлоги на основі одножильного екранованого кабелю виготовляються з високонадійного резистивного нагрівального кабелю з алюмінієвим екраном та забезпечує швидке прогрівання поверхні підлоги. Кабель у комплектах поставляється на сітці. що дозволяє зробити ремонт швидшим та зручнішим.</p> <p>Використовується. в основному. для обігріву підлог та для обігріву самих приміщень як додаткове або основне (єдине) джерело тепла. Залежно від Ваших температурних побажань і площі поверхні. що обігрівається. Ви можете вибрати найбільш ефективну секцію. що на 100% підходить для Вашого приміщення.</p> <p>За рахунок однієї нагрівальної жили. кабель вдалося зробити одним з найбільш тонких - всього 3 мм.. за рахунок чого він підійде для монтажу в шар плиткового клею. безпосередньо під плитку. Мат. так само добре впоратися з прогріванням стяжки. товщиною 1-5 см.</p> <p>Одножильний гріючий мат електробезпечний і має два &laquo;холодні&raquo; виводи для подачі живлення на нагрівальну жилу і екран. що підключається до заземлення.</p> <ul> <li>Максимально швидкий та зручний монтаж</li> <li>Призначений як для сухих. так і для вологих приміщень.</li> <li>Один з найтонших серед нагрівальних кабелів - всього 3 мм.. що заощадить витрату плиткового клею</li> <li>Виготовлені у відповідності до європейських стандартів якості з використанням одножильного екранованого кабелю на сітці. Гарантована висока надійність та тривалий термін експлуатації кабелю за рахунок потрійного запасу міцності.</li> </ul> <p><strong>Склад комплекту:</strong></p> <ul> <li>Нагрівальний мат на основі одножильного екранованого кабелю;</li> <li>захисна гофротрубка для термодатчика;</li> <li>Інструкція з експлуатації з гарантійним талоном.</li> </ul> <p><strong>Унікальна конструкція кабелю Своє Тепло забезпечує довговічність. пожежну безпеку. наявність заземлення та електробезпеку:</strong></p> <ul> <li>нагрівальна струмопровідна монолітна жила забезпечує розподіл навантаження та підвищену надійність кабелю.</li> <li>надійна ПВХ ізоляція нагрівальної жили (температура плавлення 105 градусів Цельсія)</li> <li>екран з алюмінієвої фольги забезпечує рівномірний розподіл тепла. заземлення кабелю. робить його міцнішим та захищає навколишнє середовище від шкідливих електромагнітних випромінювань.</li> <li>ізоляція з теплостійкого полівінілхлориду забезпечує стійкість кабелю до механічних пошкоджень та підвищену пожежну безпеку.</li> <li>компактна кабельна термоусадкова муфта гарантує міцне. надійне. герметичне з'єднання. забезпечує надійний електричний контакт усіх провідників. За допомогою муфт такого типу досягається значне збільшення характеристик міцності. надійності стикування жил. підвищується тривалість служби з'єднання в порівнянні. наприклад. з пресованими муфтами. Більш того. термозбіжну муфту. при необхідності. можна відремонтувати і замінити.</li> </ul> <p>Одножильний гріючий мат електробезпечний і має два &laquo;холодні&raquo; висновки для подачі живлення на нагрівальну жилу і екран. що підключається до заземлення. Для підключення одножильної секції до терморегулятора необхідно вивести до точки живлення обидва монтажні дроти.</p> <p>До електричної теплої підлоги Своє Тепло можна підключити як звичайний механічний терморегулятор. так і програмований з кнопковим. сенсорним або навіть бездротовим керуванням (за допомогою WiFi)</p> <p>Термостат у комплект не входить. і вибирається додатково залежно від завдання системи. зовнішнього вигляду та функціональності.</p> |  | 80 град. |  | Резистивний одножильний нагрівальний кабель | 6 м |  | Для систем опалення¦Під плитку¦В стяжку | 15 років |  |  | 220~240 В | PVС | PVС | від +5°C | 3 мм |  |  | 3 м.кв | Для систем опалення¦Під плитку¦В стяжку | 450 W | [9 empty] | 50 см | [16 empty] | 3 - 4 м.кв | [9 empty] | katalog/maty/mati-pid-plitku/nagrivalnij-mat-svoe-teplo-30-mkv-(gm-oe150-045) | [13 empty] | https://ecopol.com.ua/katalog/maty/mati-pid-plitku/nagrivalnij-mat-svoe-teplo-30-mkv-(gm-oe150-045)
1178 | ГМ-ОЕ150-2.70 | Нагрівальний мат Своє Тепло (Україна) 18.0 м.кв | 1 | 81 |  | 12652 | 14550 | https://ecopol.com.ua/assets/images/products/1178/2605-6f60472bb6861ea44820d190a682d17d.jpeg | 18 | Україна | Україна | Україна | 0 | 0 | 0 | 1 |  | 5 | Електричні нагрівальні мати можуть використовуватися при установці системи опалення для цілих будівель або навіть для комфортного обігріву тільки однієї кімнати. | <p><strong>Тонка кабельна тепла підлога на сітці на основі одножильного резистивного кабелю Своє Тепло</strong></p> <p>Одножильний нагрівальний мат Своє Тепло з питомим тепловиділенням 150 Вт/кв.м. - економічне рішення для влаштування теплої підлоги в технічних приміщеннях. під холодильними установками. для прохідних приміщень. спальні. передпокоїв. санвузлів. балконів. лазень. саун. доріжок басейнів тощо.</p> <p>Комплекти теплої підлоги на основі одножильного екранованого кабелю виготовляються з високонадійного резистивного нагрівального кабелю з алюмінієвим екраном та забезпечує швидке прогрівання поверхні підлоги. Кабель у комплектах поставляється на сітці. що дозволяє зробити ремонт швидшим та зручнішим.</p> <p>Використовується. в основному. для обігріву підлог та для обігріву самих приміщень як додаткове або основне (єдине) джерело тепла. Залежно від Ваших температурних побажань і площі поверхні. що обігрівається. Ви можете вибрати найбільш ефективну секцію. що на 100% підходить для Вашого приміщення.</p> <p>За рахунок однієї нагрівальної жили. кабель вдалося зробити одним з найбільш тонких - всього 3 мм.. за рахунок чого він підійде для монтажу в шар плиткового клею. безпосередньо під плитку. Мат. так само добре впоратися з прогріванням стяжки. товщиною 1-5 см.</p> <p>Одножильний гріючий мат електробезпечний і має два &laquo;холодні&raquo; виводи для подачі живлення на нагрівальну жилу і екран. що підключається до заземлення.</p> <ul> <li>Максимально швидкий та зручний монтаж</li> <li>Призначений як для сухих. так і для вологих приміщень.</li> <li>Один з найтонших серед нагрівальних кабелів - всього 3 мм.. що заощадить витрату плиткового клею</li> <li>Виготовлені у відповідності до європейських стандартів якості з використанням одножильного екранованого кабелю на сітці. Гарантована висока надійність та тривалий термін експлуатації кабелю за рахунок потрійного запасу міцності.</li> </ul> <p><strong>Склад комплекту:</strong></p> <ul> <li>Нагрівальний мат на основі одножильного екранованого кабелю;</li> <li>захисна гофротрубка для термодатчика;</li> <li>Інструкція з експлуатації з гарантійним талоном.</li> </ul> <p><strong>Унікальна конструкція кабелю Своє Тепло забезпечує довговічність. пожежну безпеку. наявність заземлення та електробезпеку:</strong></p> <ul> <li>нагрівальна струмопровідна монолітна жила забезпечує розподіл навантаження та підвищену надійність кабелю.</li> <li>надійна ПВХ ізоляція нагрівальної жили (температура плавлення 105 градусів Цельсія)</li> <li>екран з алюмінієвої фольги забезпечує рівномірний розподіл тепла. заземлення кабелю. робить його міцнішим та захищає навколишнє середовище від шкідливих електромагнітних випромінювань.</li> <li>ізоляція з теплостійкого полівінілхлориду забезпечує стійкість кабелю до механічних пошкоджень та підвищену пожежну безпеку.</li> <li>компактна кабельна термоусадкова муфта гарантує міцне. надійне. герметичне з'єднання. забезпечує надійний електричний контакт усіх провідників. За допомогою муфт такого типу досягається значне збільшення характеристик міцності. надійності стикування жил. підвищується тривалість служби з'єднання в порівнянні. наприклад. з пресованими муфтами. Більш того. термозбіжну муфту. при необхідності. можна відремонтувати і замінити.</li> </ul> <p>Одножильний гріючий мат електробезпечний і має два &laquo;холодні&raquo; висновки для подачі живлення на нагрівальну жилу і екран. що підключається до заземлення. Для підключення одножильної секції до терморегулятора необхідно вивести до точки живлення обидва монтажні дроти.</p> <p>До електричної теплої підлоги Своє Тепло можна підключити як звичайний механічний терморегулятор. так і програмований з кнопковим. сенсорним або навіть бездротовим керуванням (за допомогою WiFi)</p> <p>Термостат у комплект не входить. і вибирається додатково залежно від завдання системи. зовнішнього вигляду та функціональності.</p> |  | 80 град. |  | Резистивний одножильний нагрівальний кабель | 36 м |  | Для систем опалення¦Під плитку¦В стяжку | 15 років |  |  | 220~240 В | PVС | PVС | від +5°C | 3 мм |  |  | 18 м.кв | Для систем опалення¦Під плитку¦В стяжку | 2700 W | [9 empty] | 50 см | [16 empty] | 16 - 18 м.кв | [9 empty] | katalog/maty/mati-pid-plitku/nagrivalnij-mat-svoe-teplo-180-mkv-(gm-oe150-270) | [13 empty] | https://ecopol.com.ua/katalog/maty/mati-pid-plitku/nagrivalnij-mat-svoe-teplo-180-mkv-(gm-oe150-270)
1179 | ГМ-ОЕ150-0.75 | Нагрівальний мат Своє Тепло (Україна) 5.0 м.кв | 1 | 81 |  | 4094 | 4708 | https://ecopol.com.ua/assets/images/products/1179/2605-33f554b32263ec0c07cc08d445df241c.jpeg | 18 | Україна | Україна | Україна | 0 | 0 | 0 | 1 |  | 5 | Електричні нагрівальні мати можуть використовуватися при установці системи опалення для цілих будівель або навіть для комфортного обігріву тільки однієї кімнати. | <p><strong>Тонка кабельна тепла підлога на сітці на основі одножильного резистивного кабелю Своє Тепло</strong></p> <p>Одножильний нагрівальний мат Своє Тепло з питомим тепловиділенням 150 Вт/кв.м. - економічне рішення для влаштування теплої підлоги в технічних приміщеннях. під холодильними установками. для прохідних приміщень. спальні. передпокоїв. санвузлів. балконів. лазень. саун. доріжок басейнів тощо.</p> <p>Комплекти теплої підлоги на основі одножильного екранованого кабелю виготовляються з високонадійного резистивного нагрівального кабелю з алюмінієвим екраном та забезпечує швидке прогрівання поверхні підлоги. Кабель у комплектах поставляється на сітці. що дозволяє зробити ремонт швидшим та зручнішим.</p> <p>Використовується. в основному. для обігріву підлог та для обігріву самих приміщень як додаткове або основне (єдине) джерело тепла. Залежно від Ваших температурних побажань і площі поверхні. що обігрівається. Ви можете вибрати найбільш ефективну секцію. що на 100% підходить для Вашого приміщення.</p> <p>За рахунок однієї нагрівальної жили. кабель вдалося зробити одним з найбільш тонких - всього 3 мм.. за рахунок чого він підійде для монтажу в шар плиткового клею. безпосередньо під плитку. Мат. так само добре впоратися з прогріванням стяжки. товщиною 1-5 см.</p> <p>Одножильний гріючий мат електробезпечний і має два &laquo;холодні&raquo; виводи для подачі живлення на нагрівальну жилу і екран. що підключається до заземлення.</p> <ul> <li>Максимально швидкий та зручний монтаж</li> <li>Призначений як для сухих. так і для вологих приміщень.</li> <li>Один з найтонших серед нагрівальних кабелів - всього 3 мм.. що заощадить витрату плиткового клею</li> <li>Виготовлені у відповідності до європейських стандартів якості з використанням одножильного екранованого кабелю на сітці. Гарантована висока надійність та тривалий термін експлуатації кабелю за рахунок потрійного запасу міцності.</li> </ul> <p><strong>Склад комплекту:</strong></p> <ul> <li>Нагрівальний мат на основі одножильного екранованого кабелю;</li> <li>захисна гофротрубка для термодатчика;</li> <li>Інструкція з експлуатації з гарантійним талоном.</li> </ul> <p><strong>Унікальна конструкція кабелю Своє Тепло забезпечує довговічність. пожежну безпеку. наявність заземлення та електробезпеку:</strong></p> <ul> <li>нагрівальна струмопровідна монолітна жила забезпечує розподіл навантаження та підвищену надійність кабелю.</li> <li>надійна ПВХ ізоляція нагрівальної жили (температура плавлення 105 градусів Цельсія)</li> <li>екран з алюмінієвої фольги забезпечує рівномірний розподіл тепла. заземлення кабелю. робить його міцнішим та захищає навколишнє середовище від шкідливих електромагнітних випромінювань.</li> <li>ізоляція з теплостійкого полівінілхлориду забезпечує стійкість кабелю до механічних пошкоджень та підвищену пожежну безпеку.</li> <li>компактна кабельна термоусадкова муфта гарантує міцне. надійне. герметичне з'єднання. забезпечує надійний електричний контакт усіх провідників. За допомогою муфт такого типу досягається значне збільшення характеристик міцності. надійності стикування жил. підвищується тривалість служби з'єднання в порівнянні. наприклад. з пресованими муфтами. Більш того. термозбіжну муфту. при необхідності. можна відремонтувати і замінити.</li> </ul> <p>Одножильний гріючий мат електробезпечний і має два &laquo;холодні&raquo; висновки для подачі живлення на нагрівальну жилу і екран. що підключається до заземлення. Для підключення одножильної секції до терморегулятора необхідно вивести до точки живлення обидва монтажні дроти.</p> <p>До електричної теплої підлоги Своє Тепло можна підключити як звичайний механічний терморегулятор. так і програмований з кнопковим. сенсорним або навіть бездротовим керуванням (за допомогою WiFi)</p> <p>Термостат у комплект не входить. і вибирається додатково залежно від завдання системи. зовнішнього вигляду та функціональності.</p> |  | 80 град. |  | Резистивний одножильний нагрівальний кабель | 10 м |  | Для систем опалення¦Під плитку¦В стяжку | 15 років |  |  | 220~240 В | PVС | PVС | від +5°C | 3 мм |  |  | 5 м.кв | Для систем опалення¦Під плитку¦В стяжку | 750 W | [9 empty] | 50 см | [16 empty] | 4 - 5 м.кв | [9 empty] | katalog/maty/mati-pid-plitku/nagrivalnij-mat-svoe-teplo-50-mkv-(gm-oe150-075) | [13 empty] | https://ecopol.com.ua/katalog/maty/mati-pid-plitku/nagrivalnij-mat-svoe-teplo-50-mkv-(gm-oe150-075)
1180 | ГМ-ОЕ150-1.20 | Нагрівальний мат Своє Тепло (Україна) 8.0 м.кв | 1 | 81 |  | 5961 | 6855 | https://ecopol.com.ua/assets/images/products/1180/2605-36c8b3e68283b3fa51b0e832e873b400.jpeg | 18 | Україна | Україна | Україна | 0 | 0 | 0 | 1 |  | 5 | Електричні нагрівальні мати можуть використовуватися при установці системи опалення для цілих будівель або навіть для комфортного обігріву тільки однієї кімнати. | <p><strong>Тонка кабельна тепла підлога на сітці на основі одножильного резистивного кабелю Своє Тепло</strong></p> <p>Одножильний нагрівальний мат Своє Тепло з питомим тепловиділенням 150 Вт/кв.м. - економічне рішення для влаштування теплої підлоги в технічних приміщеннях. під холодильними установками. для прохідних приміщень. спальні. передпокоїв. санвузлів. балконів. лазень. саун. доріжок басейнів тощо.</p> <p>Комплекти теплої підлоги на основі одножильного екранованого кабелю виготовляються з високонадійного резистивного нагрівального кабелю з алюмінієвим екраном та забезпечує швидке прогрівання поверхні підлоги. Кабель у комплектах поставляється на сітці. що дозволяє зробити ремонт швидшим та зручнішим.</p> <p>Використовується. в основному. для обігріву підлог та для обігріву самих приміщень як додаткове або основне (єдине) джерело тепла. Залежно від Ваших температурних побажань і площі поверхні. що обігрівається. Ви можете вибрати найбільш ефективну секцію. що на 100% підходить для Вашого приміщення.</p> <p>За рахунок однієї нагрівальної жили. кабель вдалося зробити одним з найбільш тонких - всього 3 мм.. за рахунок чого він підійде для монтажу в шар плиткового клею. безпосередньо під плитку. Мат. так само добре впоратися з прогріванням стяжки. товщиною 1-5 см.</p> <p>Одножильний гріючий мат електробезпечний і має два &laquo;холодні&raquo; виводи для подачі живлення на нагрівальну жилу і екран. що підключається до заземлення.</p> <ul> <li>Максимально швидкий та зручний монтаж</li> <li>Призначений як для сухих. так і для вологих приміщень.</li> <li>Один з найтонших серед нагрівальних кабелів - всього 3 мм.. що заощадить витрату плиткового клею</li> <li>Виготовлені у відповідності до європейських стандартів якості з використанням одножильного екранованого кабелю на сітці. Гарантована висока надійність та тривалий термін експлуатації кабелю за рахунок потрійного запасу міцності.</li> </ul> <p><strong>Склад комплекту:</strong></p> <ul> <li>Нагрівальний мат на основі одножильного екранованого кабелю;</li> <li>захисна гофротрубка для термодатчика;</li> <li>Інструкція з експлуатації з гарантійним талоном.</li> </ul> <p><strong>Унікальна конструкція кабелю Своє Тепло забезпечує довговічність. пожежну безпеку. наявність заземлення та електробезпеку:</strong></p> <ul> <li>нагрівальна струмопровідна монолітна жила забезпечує розподіл навантаження та підвищену надійність кабелю.</li> <li>надійна ПВХ ізоляція нагрівальної жили (температура плавлення 105 градусів Цельсія)</li> <li>екран з алюмінієвої фольги забезпечує рівномірний розподіл тепла. заземлення кабелю. робить його міцнішим та захищає навколишнє середовище від шкідливих електромагнітних випромінювань.</li> <li>ізоляція з теплостійкого полівінілхлориду забезпечує стійкість кабелю до механічних пошкоджень та підвищену пожежну безпеку.</li> <li>компактна кабельна термоусадкова муфта гарантує міцне. надійне. герметичне з'єднання. забезпечує надійний електричний контакт усіх провідників. За допомогою муфт такого типу досягається значне збільшення характеристик міцності. надійності стикування жил. підвищується тривалість служби з'єднання в порівнянні. наприклад. з пресованими муфтами. Більш того. термозбіжну муфту. при необхідності. можна відремонтувати і замінити.</li> </ul> <p>Одножильний гріючий мат електробезпечний і має два &laquo;холодні&raquo; висновки для подачі живлення на нагрівальну жилу і екран. що підключається до заземлення. Для підключення одножильної секції до терморегулятора необхідно вивести до точки живлення обидва монтажні дроти.</p> <p>До електричної теплої підлоги Своє Тепло можна підключити як звичайний механічний терморегулятор. так і програмований з кнопковим. сенсорним або навіть бездротовим керуванням (за допомогою WiFi)</p> <p>Термостат у комплект не входить. і вибирається додатково залежно від завдання системи. зовнішнього вигляду та функціональності.</p> |  | 80 град. |  | Резистивний одножильний нагрівальний кабель | 16 м |  | Для систем опалення¦Під плитку¦В стяжку | 15 років |  |  | 220~240 В | PVС | PVС | від +5°C | 3 мм |  |  | 8 м.кв | Для систем опалення¦Під плитку¦В стяжку | 1200 W | [9 empty] | 50 см | [16 empty] | 7 - 8 м.кв | [9 empty] | katalog/maty/mati-pid-plitku/nagrivalnij-mat-svoe-teplo-80-mkv-(gm-oe150-120) | [13 empty] | https://ecopol.com.ua/katalog/maty/mati-pid-plitku/nagrivalnij-mat-svoe-teplo-80-mkv-(gm-oe150-120)
1181 | ГМ-ОЕ150-1.35 | Нагрівальний мат Своє Тепло (Україна) 9.0 м.кв | 1 | 81 |  | 6488 | 7461 | https://ecopol.com.ua/assets/images/products/1181/2605-3048beb3f1ed1c2de46763302cfe6a8f.jpeg | 18 | Україна | Україна | Україна | 0 | 0 | 0 | 1 |  | 5 | Електричні нагрівальні мати можуть використовуватися при установці системи опалення для цілих будівель або навіть для комфортного обігріву тільки однієї кімнати. | <p><strong>Тонка кабельна тепла підлога на сітці на основі одножильного резистивного кабелю Своє Тепло</strong></p> <p>Одножильний нагрівальний мат Своє Тепло з питомим тепловиділенням 150 Вт/кв.м. - економічне рішення для влаштування теплої підлоги в технічних приміщеннях. під холодильними установками. для прохідних приміщень. спальні. передпокоїв. санвузлів. балконів. лазень. саун. доріжок басейнів тощо.</p> <p>Комплекти теплої підлоги на основі одножильного екранованого кабелю виготовляються з високонадійного резистивного нагрівального кабелю з алюмінієвим екраном та забезпечує швидке прогрівання поверхні підлоги. Кабель у комплектах поставляється на сітці. що дозволяє зробити ремонт швидшим та зручнішим.</p> <p>Використовується. в основному. для обігріву підлог та для обігріву самих приміщень як додаткове або основне (єдине) джерело тепла. Залежно від Ваших температурних побажань і площі поверхні. що обігрівається. Ви можете вибрати найбільш ефективну секцію. що на 100% підходить для Вашого приміщення.</p> <p>За рахунок однієї нагрівальної жили. кабель вдалося зробити одним з найбільш тонких - всього 3 мм.. за рахунок чого він підійде для монтажу в шар плиткового клею. безпосередньо під плитку. Мат. так само добре впоратися з прогріванням стяжки. товщиною 1-5 см.</p> <p>Одножильний гріючий мат електробезпечний і має два &laquo;холодні&raquo; виводи для подачі живлення на нагрівальну жилу і екран. що підключається до заземлення.</p> <ul> <li>Максимально швидкий та зручний монтаж</li> <li>Призначений як для сухих. так і для вологих приміщень.</li> <li>Один з найтонших серед нагрівальних кабелів - всього 3 мм.. що заощадить витрату плиткового клею</li> <li>Виготовлені у відповідності до європейських стандартів якості з використанням одножильного екранованого кабелю на сітці. Гарантована висока надійність та тривалий термін експлуатації кабелю за рахунок потрійного запасу міцності.</li> </ul> <p><strong>Склад комплекту:</strong></p> <ul> <li>Нагрівальний мат на основі одножильного екранованого кабелю;</li> <li>захисна гофротрубка для термодатчика;</li> <li>Інструкція з експлуатації з гарантійним талоном.</li> </ul> <p><strong>Унікальна конструкція кабелю Своє Тепло забезпечує довговічність. пожежну безпеку. наявність заземлення та електробезпеку:</strong></p> <ul> <li>нагрівальна струмопровідна монолітна жила забезпечує розподіл навантаження та підвищену надійність кабелю.</li> <li>надійна ПВХ ізоляція нагрівальної жили (температура плавлення 105 градусів Цельсія)</li> <li>екран з алюмінієвої фольги забезпечує рівномірний розподіл тепла. заземлення кабелю. робить його міцнішим та захищає навколишнє середовище від шкідливих електромагнітних випромінювань.</li> <li>ізоляція з теплостійкого полівінілхлориду забезпечує стійкість кабелю до механічних пошкоджень та підвищену пожежну безпеку.</li> <li>компактна кабельна термоусадкова муфта гарантує міцне. надійне. герметичне з'єднання. забезпечує надійний електричний контакт усіх провідників. За допомогою муфт такого типу досягається значне збільшення характеристик міцності. надійності стикування жил. підвищується тривалість служби з'єднання в порівнянні. наприклад. з пресованими муфтами. Більш того. термозбіжну муфту. при необхідності. можна відремонтувати і замінити.</li> </ul> <p>Одножильний гріючий мат електробезпечний і має два &laquo;холодні&raquo; висновки для подачі живлення на нагрівальну жилу і екран. що підключається до заземлення. Для підключення одножильної секції до терморегулятора необхідно вивести до точки живлення обидва монтажні дроти.</p> <p>До електричної теплої підлоги Своє Тепло можна підключити як звичайний механічний терморегулятор. так і програмований з кнопковим. сенсорним або навіть бездротовим керуванням (за допомогою WiFi)</p> <p>Термостат у комплект не входить. і вибирається додатково залежно від завдання системи. зовнішнього вигляду та функціональності.</p> |  | 80 град. |  | Резистивний одножильний нагрівальний кабель | 18 м |  | Для систем опалення¦Під плитку¦В стяжку | 15 років |  |  | 220~240 В | PVС | PVС | від +5°C | 3 мм |  |  | 9 м.кв | Для систем опалення¦Під плитку¦В стяжку | 1350 W | м.кв | [8 empty] | 50 см | [16 empty] | 8 - 9 м.кв | [9 empty] | katalog/maty/mati-pid-plitku/nagrivalnij-mat-svoe-teplo-90-mkv-(gm-oe150-135) | [13 empty] | https://ecopol.com.ua/katalog/maty/mati-pid-plitku/nagrivalnij-mat-svoe-teplo-90-mkv-(gm-oe150-135)
1182 | ГМ-ОЕ150-1.05 | Нагрівальний мат Своє Тепло (Україна) 7.0 м.кв | 1 | 81 |  | 5410 | 6222 | https://ecopol.com.ua/assets/images/products/1182/2605-113b1a41f39607546ffd0ba0ad3e337f.jpeg | 18 | Україна | Україна | Україна | 0 | 0 | 0 | 1 |  | 5 | Електричні нагрівальні мати можуть використовуватися при установці системи опалення для цілих будівель або навіть для комфортного обігріву тільки однієї кімнати. | <p><strong>Тонка кабельна тепла підлога на сітці на основі одножильного резистивного кабелю Своє Тепло</strong></p> <p>Одножильний нагрівальний мат Своє Тепло з питомим тепловиділенням 150 Вт/кв.м. - економічне рішення для влаштування теплої підлоги в технічних приміщеннях. під холодильними установками. для прохідних приміщень. спальні. передпокоїв. санвузлів. балконів. лазень. саун. доріжок басейнів тощо.</p> <p>Комплекти теплої підлоги на основі одножильного екранованого кабелю виготовляються з високонадійного резистивного нагрівального кабелю з алюмінієвим екраном та забезпечує швидке прогрівання поверхні підлоги. Кабель у комплектах поставляється на сітці. що дозволяє зробити ремонт швидшим та зручнішим.</p> <p>Використовується. в основному. для обігріву підлог та для обігріву самих приміщень як додаткове або основне (єдине) джерело тепла. Залежно від Ваших температурних побажань і площі поверхні. що обігрівається. Ви можете вибрати найбільш ефективну секцію. що на 100% підходить для Вашого приміщення.</p> <p>За рахунок однієї нагрівальної жили. кабель вдалося зробити одним з найбільш тонких - всього 3 мм.. за рахунок чого він підійде для монтажу в шар плиткового клею. безпосередньо під плитку. Мат. так само добре впоратися з прогріванням стяжки. товщиною 1-5 см.</p> <p>Одножильний гріючий мат електробезпечний і має два &laquo;холодні&raquo; виводи для подачі живлення на нагрівальну жилу і екран. що підключається до заземлення.</p> <ul> <li>Максимально швидкий та зручний монтаж</li> <li>Призначений як для сухих. так і для вологих приміщень.</li> <li>Один з найтонших серед нагрівальних кабелів - всього 3 мм.. що заощадить витрату плиткового клею</li> <li>Виготовлені у відповідності до європейських стандартів якості з використанням одножильного екранованого кабелю на сітці. Гарантована висока надійність та тривалий термін експлуатації кабелю за рахунок потрійного запасу міцності.</li> </ul> <p><strong>Склад комплекту:</strong></p> <ul> <li>Нагрівальний мат на основі одножильного екранованого кабелю;</li> <li>захисна гофротрубка для термодатчика;</li> <li>Інструкція з експлуатації з гарантійним талоном.</li> </ul> <p><strong>Унікальна конструкція кабелю Своє Тепло забезпечує довговічність. пожежну безпеку. наявність заземлення та електробезпеку:</strong></p> <ul> <li>нагрівальна струмопровідна монолітна жила забезпечує розподіл навантаження та підвищену надійність кабелю.</li> <li>надійна ПВХ ізоляція нагрівальної жили (температура плавлення 105 градусів Цельсія)</li> <li>екран з алюмінієвої фольги забезпечує рівномірний розподіл тепла. заземлення кабелю. робить його міцнішим та захищає навколишнє середовище від шкідливих електромагнітних випромінювань.</li> <li>ізоляція з теплостійкого полівінілхлориду забезпечує стійкість кабелю до механічних пошкоджень та підвищену пожежну безпеку.</li> <li>компактна кабельна термоусадкова муфта гарантує міцне. надійне. герметичне з'єднання. забезпечує надійний електричний контакт усіх провідників. За допомогою муфт такого типу досягається значне збільшення характеристик міцності. надійності стикування жил. підвищується тривалість служби з'єднання в порівнянні. наприклад. з пресованими муфтами. Більш того. термозбіжну муфту. при необхідності. можна відремонтувати і замінити.</li> </ul> <p>Одножильний гріючий мат електробезпечний і має два &laquo;холодні&raquo; висновки для подачі живлення на нагрівальну жилу і екран. що підключається до заземлення. Для підключення одножильної секції до терморегулятора необхідно вивести до точки живлення обидва монтажні дроти.</p> <p>До електричної теплої підлоги Своє Тепло можна підключити як звичайний механічний терморегулятор. так і програмований з кнопковим. сенсорним або навіть бездротовим керуванням (за допомогою WiFi)</p> <p>Термостат у комплект не входить. і вибирається додатково залежно від завдання системи. зовнішнього вигляду та функціональності.</p> |  | 80 град. |  | Резистивний одножильний нагрівальний кабель | 14 м |  | Для систем опалення¦Під плитку¦В стяжку | 15 років |  |  | 220~240 В | PVС | PVС | від +5°C | 3 мм |  |  | 7 м.кв | Для систем опалення¦Під плитку¦В стяжку | 1050 W | [9 empty] | 50 см | [16 empty] | 6 - 7 м.кв | [9 empty] | katalog/maty/mati-pid-plitku/nagrivalnij-mat-svoe-teplo-70-mkv-(gm-oe150-105) | [13 empty] | https://ecopol.com.ua/katalog/maty/mati-pid-plitku/nagrivalnij-mat-svoe-teplo-70-mkv-(gm-oe150-105)
1183 | ГМ-ОЕ150-0.015 | Нагрівальний мат Своє Тепло (Україна) 1.0м.кв | 1 | 81 |  | 1544 | 1776 | https://ecopol.com.ua/assets/images/products/1183/2605-ebf6b225a5d0fc9ba0a9ab1d863c9003.jpeg | 18 | Україна | Україна | Україна | 0 | 0 | 0 | 1 |  | 5 | Електричні нагрівальні мати можуть використовуватися при установці системи опалення для цілих будівель або навіть для комфортного обігріву тільки однієї кімнати. | <p><strong>Тонка кабельна тепла підлога на сітці на основі одножильного резистивного кабелю Своє Тепло</strong></p> <p>Одножильний нагрівальний мат Своє Тепло з питомим тепловиділенням 150 Вт/кв.м. - економічне рішення для влаштування теплої підлоги в технічних приміщеннях. під холодильними установками. для прохідних приміщень. спальні. передпокоїв. санвузлів. балконів. лазень. саун. доріжок басейнів тощо.</p> <p>Комплекти теплої підлоги на основі одножильного екранованого кабелю виготовляються з високонадійного резистивного нагрівального кабелю з алюмінієвим екраном та забезпечує швидке прогрівання поверхні підлоги. Кабель у комплектах поставляється на сітці. що дозволяє зробити ремонт швидшим та зручнішим.</p> <p>Використовується. в основному. для обігріву підлог та для обігріву самих приміщень як додаткове або основне (єдине) джерело тепла. Залежно від Ваших температурних побажань і площі поверхні. що обігрівається. Ви можете вибрати найбільш ефективну секцію. що на 100% підходить для Вашого приміщення.</p> <p>За рахунок однієї нагрівальної жили. кабель вдалося зробити одним з найбільш тонких - всього 3 мм.. за рахунок чого він підійде для монтажу в шар плиткового клею. безпосередньо під плитку. Мат. так само добре впоратися з прогріванням стяжки. товщиною 1-5 см.</p> <p>Одножильний гріючий мат електробезпечний і має два &laquo;холодні&raquo; виводи для подачі живлення на нагрівальну жилу і екран. що підключається до заземлення.</p> <ul> <li>Максимально швидкий та зручний монтаж</li> <li>Призначений як для сухих. так і для вологих приміщень.</li> <li>Один з найтонших серед нагрівальних кабелів - всього 3 мм.. що заощадить витрату плиткового клею</li> <li>Виготовлені у відповідності до європейських стандартів якості з використанням одножильного екранованого кабелю на сітці. Гарантована висока надійність та тривалий термін експлуатації кабелю за рахунок потрійного запасу міцності.</li> </ul> <p><strong>Склад комплекту:</strong></p> <ul> <li>Нагрівальний мат на основі одножильного екранованого кабелю;</li> <li>захисна гофротрубка для термодатчика;</li> <li>Інструкція з експлуатації з гарантійним талоном.</li> </ul> <p><strong>Унікальна конструкція кабелю Своє Тепло забезпечує довговічність. пожежну безпеку. наявність заземлення та електробезпеку:</strong></p> <ul> <li>нагрівальна струмопровідна монолітна жила забезпечує розподіл навантаження та підвищену надійність кабелю.</li> <li>надійна ПВХ ізоляція нагрівальної жили (температура плавлення 105 градусів Цельсія)</li> <li>екран з алюмінієвої фольги забезпечує рівномірний розподіл тепла. заземлення кабелю. робить його міцнішим та захищає навколишнє середовище від шкідливих електромагнітних випромінювань.</li> <li>ізоляція з теплостійкого полівінілхлориду забезпечує стійкість кабелю до механічних пошкоджень та підвищену пожежну безпеку.</li> <li>компактна кабельна термоусадкова муфта гарантує міцне. надійне. герметичне з'єднання. забезпечує надійний електричний контакт усіх провідників. За допомогою муфт такого типу досягається значне збільшення характеристик міцності. надійності стикування жил. підвищується тривалість служби з'єднання в порівнянні. наприклад. з пресованими муфтами. Більш того. термозбіжну муфту. при необхідності. можна відремонтувати і замінити.</li> </ul> <p>Одножильний гріючий мат електробезпечний і має два &laquo;холодні&raquo; висновки для подачі живлення на нагрівальну жилу і екран. що підключається до заземлення. Для підключення одножильної секції до терморегулятора необхідно вивести до точки живлення обидва монтажні дроти.</p> <p>До електричної теплої підлоги Своє Тепло можна підключити як звичайний механічний терморегулятор. так і програмований з кнопковим. сенсорним або навіть бездротовим керуванням (за допомогою WiFi)</p> <p>Термостат у комплект не входить. і вибирається додатково залежно від завдання системи. зовнішнього вигляду та функціональності.</p> |  | 80 град. |  | Резистивний одножильний нагрівальний кабель | 2 м |  | Для систем опалення¦Під плитку¦В стяжку | 15 років |  |  | 220~240 В | PVС | PVС | від +5°C | 3 мм |  |  | 1 м.кв | Для систем опалення¦Під плитку¦В стяжку | 150 W | [9 empty] | 50 см | [16 empty] | 1 - 2 м.кв | [9 empty] | katalog/maty/mati-pid-plitku/nagrivalnij-mat-svoe-teplo-10mkv-(gm-oe150-015) | [13 empty] | https://ecopol.com.ua/katalog/maty/mati-pid-plitku/nagrivalnij-mat-svoe-teplo-10mkv-(gm-oe150-015)
1184 | ГМ-ОЕ150-0.90 | Нагрівальний мат Своє Тепло (Україна) 6.0 м.кв | 1 | 81 |  | 4741 | 5452 | https://ecopol.com.ua/assets/images/products/1184/2605-e9a4bb17db5c87c32b689eecd3bb269b.jpeg | 18 | Україна | Україна | Україна | 0 | 0 | 0 | 1 |  | 5 | Електричні нагрівальні мати можуть використовуватися при установці системи опалення для цілих будівель або навіть для комфортного обігріву тільки однієї кімнати. | <p><strong>Тонка кабельна тепла підлога на сітці на основі одножильного резистивного кабелю Своє Тепло</strong></p> <p>Одножильний нагрівальний мат Своє Тепло з питомим тепловиділенням 150 Вт/кв.м. - економічне рішення для влаштування теплої підлоги в технічних приміщеннях. під холодильними установками. для прохідних приміщень. спальні. передпокоїв. санвузлів. балконів. лазень. саун. доріжок басейнів тощо.</p> <p>Комплекти теплої підлоги на основі одножильного екранованого кабелю виготовляються з високонадійного резистивного нагрівального кабелю з алюмінієвим екраном та забезпечує швидке прогрівання поверхні підлоги. Кабель у комплектах поставляється на сітці. що дозволяє зробити ремонт швидшим та зручнішим.</p> <p>Використовується. в основному. для обігріву підлог та для обігріву самих приміщень як додаткове або основне (єдине) джерело тепла. Залежно від Ваших температурних побажань і площі поверхні. що обігрівається. Ви можете вибрати найбільш ефективну секцію. що на 100% підходить для Вашого приміщення.</p> <p>За рахунок однієї нагрівальної жили. кабель вдалося зробити одним з найбільш тонких - всього 3 мм.. за рахунок чого він підійде для монтажу в шар плиткового клею. безпосередньо під плитку. Мат. так само добре впоратися з прогріванням стяжки. товщиною 1-5 см.</p> <p>Одножильний гріючий мат електробезпечний і має два &laquo;холодні&raquo; виводи для подачі живлення на нагрівальну жилу і екран. що підключається до заземлення.</p> <ul> <li>Максимально швидкий та зручний монтаж</li> <li>Призначений як для сухих. так і для вологих приміщень.</li> <li>Один з найтонших серед нагрівальних кабелів - всього 3 мм.. що заощадить витрату плиткового клею</li> <li>Виготовлені у відповідності до європейських стандартів якості з використанням одножильного екранованого кабелю на сітці. Гарантована висока надійність та тривалий термін експлуатації кабелю за рахунок потрійного запасу міцності.</li> </ul> <p><strong>Склад комплекту:</strong></p> <ul> <li>Нагрівальний мат на основі одножильного екранованого кабелю;</li> <li>захисна гофротрубка для термодатчика;</li> <li>Інструкція з експлуатації з гарантійним талоном.</li> </ul> <p><strong>Унікальна конструкція кабелю Своє Тепло забезпечує довговічність. пожежну безпеку. наявність заземлення та електробезпеку:</strong></p> <ul> <li>нагрівальна струмопровідна монолітна жила забезпечує розподіл навантаження та підвищену надійність кабелю.</li> <li>надійна ПВХ ізоляція нагрівальної жили (температура плавлення 105 градусів Цельсія)</li> <li>екран з алюмінієвої фольги забезпечує рівномірний розподіл тепла. заземлення кабелю. робить його міцнішим та захищає навколишнє середовище від шкідливих електромагнітних випромінювань.</li> <li>ізоляція з теплостійкого полівінілхлориду забезпечує стійкість кабелю до механічних пошкоджень та підвищену пожежну безпеку.</li> <li>компактна кабельна термоусадкова муфта гарантує міцне. надійне. герметичне з'єднання. забезпечує надійний електричний контакт усіх провідників. За допомогою муфт такого типу досягається значне збільшення характеристик міцності. надійності стикування жил. підвищується тривалість служби з'єднання в порівнянні. наприклад. з пресованими муфтами. Більш того. термозбіжну муфту. при необхідності. можна відремонтувати і замінити.</li> </ul> <p>Одножильний гріючий мат електробезпечний і має два &laquo;холодні&raquo; висновки для подачі живлення на нагрівальну жилу і екран. що підключається до заземлення. Для підключення одножильної секції до терморегулятора необхідно вивести до точки живлення обидва монтажні дроти.</p> <p>До електричної теплої підлоги Своє Тепло можна підключити як звичайний механічний терморегулятор. так і програмований з кнопковим. сенсорним або навіть бездротовим керуванням (за допомогою WiFi)</p> <p>Термостат у комплект не входить. і вибирається додатково залежно від завдання системи. зовнішнього вигляду та функціональності.</p> |  | 80 град. |  | Резистивний одножильний нагрівальний кабель | 12 м |  | Для систем опалення¦Під плитку¦В стяжку | 15 років |  |  | 220~240 В | PVС | PVС | від +5°C | 3 мм |  |  | 6 м.кв | Для систем опалення¦Під плитку¦В стяжку | 900 W | [9 empty] | 50 см | [16 empty] | 5 - 6 м.кв | [9 empty] | katalog/maty/mati-pid-plitku/nagrivalnij-mat-svoe-teplo-60-mkv-(gm-oe150-090) | [13 empty] | https://ecopol.com.ua/katalog/maty/mati-pid-plitku/nagrivalnij-mat-svoe-teplo-60-mkv-(gm-oe150-090)
1185 | ГМ-ОЕ150-1.50 | Нагрівальний мат Своє Тепло (Україна) 10.0 м.кв | 1 | 81 |  | 7135 | 8205 | https://ecopol.com.ua/assets/images/products/1185/2605-b3fe8e01eff3c98f67206c4b6294659e.jpeg | 18 | Україна | Україна | Україна | 0 | 0 | 0 | 1 |  | 5 | Електричні нагрівальні мати можуть використовуватися при установці системи опалення для цілих будівель або навіть для комфортного обігріву тільки однієї кімнати. | <p><strong>Тонка кабельна тепла підлога на сітці на основі одножильного резистивного кабелю Своє Тепло</strong></p> <p>Одножильний нагрівальний мат Своє Тепло з питомим тепловиділенням 150 Вт/кв.м. - економічне рішення для влаштування теплої підлоги в технічних приміщеннях. під холодильними установками. для прохідних приміщень. спальні. передпокоїв. санвузлів. балконів. лазень. саун. доріжок басейнів тощо.</p> <p>Комплекти теплої підлоги на основі одножильного екранованого кабелю виготовляються з високонадійного резистивного нагрівального кабелю з алюмінієвим екраном та забезпечує швидке прогрівання поверхні підлоги. Кабель у комплектах поставляється на сітці. що дозволяє зробити ремонт швидшим та зручнішим.</p> <p>Використовується. в основному. для обігріву підлог та для обігріву самих приміщень як додаткове або основне (єдине) джерело тепла. Залежно від Ваших температурних побажань і площі поверхні. що обігрівається. Ви можете вибрати найбільш ефективну секцію. що на 100% підходить для Вашого приміщення.</p> <p>За рахунок однієї нагрівальної жили. кабель вдалося зробити одним з найбільш тонких - всього 3 мм.. за рахунок чого він підійде для монтажу в шар плиткового клею. безпосередньо під плитку. Мат. так само добре впоратися з прогріванням стяжки. товщиною 1-5 см.</p> <p>Одножильний гріючий мат електробезпечний і має два &laquo;холодні&raquo; виводи для подачі живлення на нагрівальну жилу і екран. що підключається до заземлення.</p> <ul> <li>Максимально швидкий та зручний монтаж</li> <li>Призначений як для сухих. так і для вологих приміщень.</li> <li>Один з найтонших серед нагрівальних кабелів - всього 3 мм.. що заощадить витрату плиткового клею</li> <li>Виготовлені у відповідності до європейських стандартів якості з використанням одножильного екранованого кабелю на сітці. Гарантована висока надійність та тривалий термін експлуатації кабелю за рахунок потрійного запасу міцності.</li> </ul> <p><strong>Склад комплекту:</strong></p> <ul> <li>Нагрівальний мат на основі одножильного екранованого кабелю;</li> <li>захисна гофротрубка для термодатчика;</li> <li>Інструкція з експлуатації з гарантійним талоном.</li> </ul> <p><strong>Унікальна конструкція кабелю Своє Тепло забезпечує довговічність. пожежну безпеку. наявність заземлення та електробезпеку:</strong></p> <ul> <li>нагрівальна струмопровідна монолітна жила забезпечує розподіл навантаження та підвищену надійність кабелю.</li> <li>надійна ПВХ ізоляція нагрівальної жили (температура плавлення 105 градусів Цельсія)</li> <li>екран з алюмінієвої фольги забезпечує рівномірний розподіл тепла. заземлення кабелю. робить його міцнішим та захищає навколишнє середовище від шкідливих електромагнітних випромінювань.</li> <li>ізоляція з теплостійкого полівінілхлориду забезпечує стійкість кабелю до механічних пошкоджень та підвищену пожежну безпеку.</li> <li>компактна кабельна термоусадкова муфта гарантує міцне. надійне. герметичне з'єднання. забезпечує надійний електричний контакт усіх провідників. За допомогою муфт такого типу досягається значне збільшення характеристик міцності. надійності стикування жил. підвищується тривалість служби з'єднання в порівнянні. наприклад. з пресованими муфтами. Більш того. термозбіжну муфту. при необхідності. можна відремонтувати і замінити.</li> </ul> <p>Одножильний гріючий мат електробезпечний і має два &laquo;холодні&raquo; висновки для подачі живлення на нагрівальну жилу і екран. що підключається до заземлення. Для підключення одножильної секції до терморегулятора необхідно вивести до точки живлення обидва монтажні дроти.</p> <p>До електричної теплої підлоги Своє Тепло можна підключити як звичайний механічний терморегулятор. так і програмований з кнопковим. сенсорним або навіть бездротовим керуванням (за допомогою WiFi)</p> <p>Термостат у комплект не входить. і вибирається додатково залежно від завдання системи. зовнішнього вигляду та функціональності.</p> |  | 80 град. |  | Резистивний одножильний нагрівальний кабель | 20 м |  | Для систем опалення¦Під плитку¦В стяжку | 15 років |  |  | 220~240 В | PVС | PVС | від +5°C | 3 мм |  |  | 10 м.кв | Для систем опалення¦Під плитку¦В стяжку | 1500 W | [9 empty] | 50 см | [16 empty] | 9 - 10 м.кв | [9 empty] | katalog/maty/mati-pid-plitku/nagrivalnij-mat-svoe-teplo-100-mkv-(gm-oe150-150) | [13 empty] | https://ecopol.com.ua/katalog/maty/mati-pid-plitku/nagrivalnij-mat-svoe-teplo-100-mkv-(gm-oe150-150)
1186 | ГМ-ОЕ150-2.25 | Нагрівальний мат Своє Тепло (Україна) 15.0 м.кв | 1 | 81 |  | 10617 | 12210 | https://ecopol.com.ua/assets/images/products/1186/2605-90a591095dbbed489e2f9e447b21c609.jpeg | 18 | Україна | Україна | Україна | 0 | 0 | 0 | 1 |  | 5 | Електричні нагрівальні мати можуть використовуватися при установці системи опалення для цілих будівель або навіть для комфортного обігріву тільки однієї кімнати. | <p><strong>Тонка кабельна тепла підлога на сітці на основі одножильного резистивного кабелю Своє Тепло</strong></p> <p>Одножильний нагрівальний мат Своє Тепло з питомим тепловиділенням 150 Вт/кв.м. - економічне рішення для влаштування теплої підлоги в технічних приміщеннях. під холодильними установками. для прохідних приміщень. спальні. передпокоїв. санвузлів. балконів. лазень. саун. доріжок басейнів тощо.</p> <p>Комплекти теплої підлоги на основі одножильного екранованого кабелю виготовляються з високонадійного резистивного нагрівального кабелю з алюмінієвим екраном та забезпечує швидке прогрівання поверхні підлоги. Кабель у комплектах поставляється на сітці. що дозволяє зробити ремонт швидшим та зручнішим.</p> <p>Використовується. в основному. для обігріву підлог та для обігріву самих приміщень як додаткове або основне (єдине) джерело тепла. Залежно від Ваших температурних побажань і площі поверхні. що обігрівається. Ви можете вибрати найбільш ефективну секцію. що на 100% підходить для Вашого приміщення.</p> <p>За рахунок однієї нагрівальної жили. кабель вдалося зробити одним з найбільш тонких - всього 3 мм.. за рахунок чого він підійде для монтажу в шар плиткового клею. безпосередньо під плитку. Мат. так само добре впоратися з прогріванням стяжки. товщиною 1-5 см.</p> <p>Одножильний гріючий мат електробезпечний і має два &laquo;холодні&raquo; виводи для подачі живлення на нагрівальну жилу і екран. що підключається до заземлення.</p> <ul> <li>Максимально швидкий та зручний монтаж</li> <li>Призначений як для сухих. так і для вологих приміщень.</li> <li>Один з найтонших серед нагрівальних кабелів - всього 3 мм.. що заощадить витрату плиткового клею</li> <li>Виготовлені у відповідності до європейських стандартів якості з використанням одножильного екранованого кабелю на сітці. Гарантована висока надійність та тривалий термін експлуатації кабелю за рахунок потрійного запасу міцності.</li> </ul> <p><strong>Склад комплекту:</strong></p> <ul> <li>Нагрівальний мат на основі одножильного екранованого кабелю;</li> <li>захисна гофротрубка для термодатчика;</li> <li>Інструкція з експлуатації з гарантійним талоном.</li> </ul> <p><strong>Унікальна конструкція кабелю Своє Тепло забезпечує довговічність. пожежну безпеку. наявність заземлення та електробезпеку:</strong></p> <ul> <li>нагрівальна струмопровідна монолітна жила забезпечує розподіл навантаження та підвищену надійність кабелю.</li> <li>надійна ПВХ ізоляція нагрівальної жили (температура плавлення 105 градусів Цельсія)</li> <li>екран з алюмінієвої фольги забезпечує рівномірний розподіл тепла. заземлення кабелю. робить його міцнішим та захищає навколишнє середовище від шкідливих електромагнітних випромінювань.</li> <li>ізоляція з теплостійкого полівінілхлориду забезпечує стійкість кабелю до механічних пошкоджень та підвищену пожежну безпеку.</li> <li>компактна кабельна термоусадкова муфта гарантує міцне. надійне. герметичне з'єднання. забезпечує надійний електричний контакт усіх провідників. За допомогою муфт такого типу досягається значне збільшення характеристик міцності. надійності стикування жил. підвищується тривалість служби з'єднання в порівнянні. наприклад. з пресованими муфтами. Більш того. термозбіжну муфту. при необхідності. можна відремонтувати і замінити.</li> </ul> <p>Одножильний гріючий мат електробезпечний і має два &laquo;холодні&raquo; висновки для подачі живлення на нагрівальну жилу і екран. що підключається до заземлення. Для підключення одножильної секції до терморегулятора необхідно вивести до точки живлення обидва монтажні дроти.</p> <p>До електричної теплої підлоги Своє Тепло можна підключити як звичайний механічний терморегулятор. так і програмований з кнопковим. сенсорним або навіть бездротовим керуванням (за допомогою WiFi)</p> <p>Термостат у комплект не входить. і вибирається додатково залежно від завдання системи. зовнішнього вигляду та функціональності.</p> |  | 80 град. |  | Резистивний одножильний нагрівальний кабель | 30 м |  | Для систем опалення¦Під плитку¦В стяжку | 15 років |  |  | 220~240 В | PVС | PVС | від +5°C | 3 мм |  |  | 15 м.кв | Для систем опалення¦Під плитку¦В стяжку | 2250 W | [9 empty] | 50 см | [16 empty] | 14 - 16 м.кв | [9 empty] | katalog/maty/mati-pid-plitku/nagrivalnij-mat-svoe-teplo-150-mkv-(gm-oe150-225) | [13 empty] | https://ecopol.com.ua/katalog/maty/mati-pid-plitku/nagrivalnij-mat-svoe-teplo-150-mkv-(gm-oe150-225)
1587 | FH-EC-0.75 | Нагрівальний мат Arnold Rak FH-EC (Німеччина) 2107 0.75 м кв. | 1 | 81 |  | 2883 | 3604 | https://ecopol.com.ua/assets/images/products/1587/arnold-rakfh-ec.webp¦https://ecopol.com.ua/assets/images/products/1587/ar.png | 33 | Німеччина | Німеччина | Німеччина | 0 | 0 | 0 | 1 |  | 5 | Комплект тонкого нагрівального кабелю Arnold Rak. Готовий до укладання мат на самоклеючій основі. | <p><strong>Нагрівальний мат Arnold Rak FH-EC </strong></p> <p>Тепла підлога Arnold Rak Standart FH-EC - двожильний мат. який використовується для влаштування теплої підлоги.&nbsp;Виготовляються нагрівальні мати Arnold Rak в Німеччині і мають високу якість. надійну ізоляцію і довговічність.&nbsp;Тепла підлога Arnold Rak FH-ЄС 180 Вт/м&sup2; і може використовуватися як основне опалення та як додаткове обігрів.&nbsp;</p> <p>Тонкі електричні нагрівальні мати&nbsp;Arnold Rak&nbsp;підходять для будь-яких приміщень. так як їх монтажна висота становить не більше 3 мм:</p> <ul> <li>ванні кімнати</li> <li>дитячі кімнати</li> <li>кухні</li> <li>офісні приміщення і т. п.</li> </ul> <p>Під такі підлогові покриття:</p> <ul> <li>ламінат</li> <li>ковролін</li> <li>ПВХ</li> <li>покриття з натурального каменю</li> <li>дерева</li> </ul> <p><strong>Характеристики:</strong></p> <ul> <li>Виробник: Німеччина</li> <li>Кількість жил: двожильний кабель</li> <li>Ізоляція гріючої жили: PTFE тефлон</li> <li>Екран: мідь</li> <li>Зовнішня оболонка: PVC</li> <li>Зовнішній діаметр кабелю: 3 мм</li> <li>Ширина мата: 0.5 м</li> <li>Потужність: 180 Вт/м2&nbsp;</li> <li>Кабель живлення: довжина 3 м</li> <li>Гарантія: 20 років</li> </ul> <p><strong>Надійність та безпека:</strong></p> <p>Нагрівальний мат Arnold Rak FH-EC&nbsp;складається з тонкого нагрівального кабелю з тефлоновою ізоляцією. яка має підвищені антикорозійні властивості і високу температуру плавлення (понад 240 градусів). що значно збільшує термін роботи кабелю. Великою перевагою даного мату є наявність мідного екрану. який набагато міцніше і надійніше алюмінієвого. що використовується в більшості матів.</p> <p><strong>Рекомендаціі по монтажу:</strong></p> <p>Потужність мата становить 180 Вт на квадратний метр. що дозволяє використовувати його не тільки як підігрів підлоги але і як повноцінне опалення приміщення. Ширина сітки на якій укладений кабель 50 см. вона має клейку основу що значно спрощує процес монтажу. Фінішним покриттям може служити як керамічна плитка. керамограніт. так і натуральний камінь.</p> <p>Укладання теплої підлоги здійснюється безпосередньо в шар кахельного клею товщиною 3-5 мм або просто можуть бути затерті розчином (під лінолеум).&nbsp;<span>Дуже важливо нанести шар клею так щоб не було жодних пустот. Не можна укладати мат безпосередньо на утеплювач. Для поворотів мата в потрібну сторону сітку можна підрізати як вам зручно.</span></p> |  | 70 градусів |  | Двожильний. екранований | 1,5 м |  | Для систем опалення¦Під плитку¦В стяжку | 10 років |  |  | 220-240 В змінного струму | PVС | PVС | від +5°C | 3 мм |  |  | 0,75 м.кв | Для систем опалення¦Під плитку¦В стяжку | 135 W | [9 empty] | 50 см | [16 empty] | до 1 м.кв | [9 empty] | katalog/maty/mati-pid-plitku/nagrivalnij-mat-arnold-rak-fh-ec-2107-(nimechchina)-075-m-kv | [13 empty] | https://ecopol.com.ua/katalog/maty/mati-pid-plitku/nagrivalnij-mat-arnold-rak-fh-ec-2107-(nimechchina)-075-m-kv
1588 | FH-EC-1 | Нагрівальний мат Arnold Rak FH-EC (Німеччина) 2110 1 м. кв. | 1 | 81 |  | 3090 | 3862 | https://ecopol.com.ua/assets/images/products/1588/arnold-rakfh-ec.webp¦https://ecopol.com.ua/assets/images/products/1588/ar.png | 33 | Німеччина | Німеччина | Німеччина | 0 | 0 | 0 | 1 |  | 5 | Комплект тонкого нагрівального кабелю Arnold Rak. Готовий до укладання мат на самоклеючій основі. | <p><strong>Нагрівальний мат Arnold Rak FH-EC </strong></p> <p>Тепла підлога Arnold Rak Standart FH-EC - двожильний мат. який використовується для влаштування теплої підлоги.&nbsp;Виготовляються нагрівальні мати Arnold Rak в Німеччині і мають високу якість. надійну ізоляцію і довговічність.&nbsp;Тепла підлога Arnold Rak FH-ЄС 180 Вт/м&sup2; і може використовуватися як основне опалення та як додаткове обігрів.&nbsp;</p> <p>Тонкі електричні нагрівальні мати&nbsp;Arnold Rak&nbsp;підходять для будь-яких приміщень. так як їх монтажна висота становить не більше 3 мм:</p> <ul> <li>ванні кімнати</li> <li>дитячі кімнати</li> <li>кухні</li> <li>офісні приміщення і т. п.</li> </ul> <p>Під такі підлогові покриття:</p> <ul> <li>ламінат</li> <li>ковролін</li> <li>ПВХ</li> <li>покриття з натурального каменю</li> <li>дерева</li> </ul> <p><strong>Характеристики:</strong></p> <ul> <li>Виробник: Німеччина</li> <li>Кількість жил: двожильний кабель</li> <li>Ізоляція гріючої жили: PTFE тефлон</li> <li>Екран: мідь</li> <li>Зовнішня оболонка: PVC</li> <li>Зовнішній діаметр кабелю: 3 мм</li> <li>Ширина мата: 0.5 м</li> <li>Потужність: 180 Вт/м2&nbsp;</li> <li>Кабель живлення: довжина 3 м</li> <li>Гарантія: 20 років</li> </ul> <p><strong>Надійність та безпека:</strong></p> <p>Нагрівальний мат Arnold Rak FH-EC&nbsp;складається з тонкого нагрівального кабелю з тефлоновою ізоляцією. яка має підвищені антикорозійні властивості і високу температуру плавлення (понад 240 градусів). що значно збільшує термін роботи кабелю. Великою перевагою даного мату є наявність мідного екрану. який набагато міцніше і надійніше алюмінієвого. що використовується в більшості матів.</p> <p><strong>Рекомендаціі по монтажу:</strong></p> <p>Потужність мата становить 180 Вт на квадратний метр. що дозволяє використовувати його не тільки як підігрів підлоги але і як повноцінне опалення приміщення. Ширина сітки на якій укладений кабель 50 см. вона має клейку основу що значно спрощує процес монтажу. Фінішним покриттям може служити як керамічна плитка. керамограніт. так і натуральний камінь.</p> <p>Укладання теплої підлоги здійснюється безпосередньо в шар кахельного клею товщиною 3-5 мм або просто можуть бути затерті розчином (під лінолеум).&nbsp;<span>Дуже важливо нанести шар клею так щоб не було жодних пустот. Не можна укладати мат безпосередньо на утеплювач. Для поворотів мата в потрібну сторону сітку можна підрізати як вам зручно.</span></p> |  | 70 градусів |  | Двожильний. екранований | 2 м |  | Для систем опалення¦Під плитку¦В стяжку | 10 років |  |  | 220-240 В змінного струму | PVС | PVС | від +5°C | 3 мм |  |  | 1 м.кв | Для систем опалення¦Під плитку¦В стяжку | 180 W | [9 empty] | 50 см | [16 empty] | 1 - 2 м.кв | [9 empty] | katalog/maty/mati-pid-plitku/nagrivalnij-mat-arnold-rak-fh-ec-2110-(nimechchina)-1-m-kv | [13 empty] | https://ecopol.com.ua/katalog/maty/mati-pid-plitku/nagrivalnij-mat-arnold-rak-fh-ec-2110-(nimechchina)-1-m-kv
1589 | FH-EC-10 | Нагрівальний мат Arnold Rak FH-EC (Німеччина) 21100 10 м. кв. | 1 | 81 |  | 14002 | 17503 | https://ecopol.com.ua/assets/images/products/1589/arnold-rakfh-ec.webp¦https://ecopol.com.ua/assets/images/products/1589/ar.png | 33 | Німеччина | Німеччина | Німеччина | 0 | 0 | 0 | 1 |  | 5 | Комплект тонкого нагрівального кабелю Arnold Rak. Готовий до укладання мат на самоклеючій основі. | <p><strong>Нагрівальний мат Arnold Rak FH-EC </strong></p> <p>Тепла підлога Arnold Rak Standart FH-EC - двожильний мат. який використовується для влаштування теплої підлоги.&nbsp;Виготовляються нагрівальні мати Arnold Rak в Німеччині і мають високу якість. надійну ізоляцію і довговічність.&nbsp;Тепла підлога Arnold Rak FH-ЄС 180 Вт/м&sup2; і може використовуватися як основне опалення та як додаткове обігрів.&nbsp;</p> <p>Тонкі електричні нагрівальні мати&nbsp;Arnold Rak&nbsp;підходять для будь-яких приміщень. так як їх монтажна висота становить не більше 3 мм:</p> <ul> <li>ванні кімнати</li> <li>дитячі кімнати</li> <li>кухні</li> <li>офісні приміщення і т. п.</li> </ul> <p>Під такі підлогові покриття:</p> <ul> <li>ламінат</li> <li>ковролін</li> <li>ПВХ</li> <li>покриття з натурального каменю</li> <li>дерева</li> </ul> <p><strong>Характеристики:</strong></p> <ul> <li>Виробник: Німеччина</li> <li>Кількість жил: двожильний кабель</li> <li>Ізоляція гріючої жили: PTFE тефлон</li> <li>Екран: мідь</li> <li>Зовнішня оболонка: PVC</li> <li>Зовнішній діаметр кабелю: 3 мм</li> <li>Ширина мата: 0.5 м</li> <li>Потужність: 180 Вт/м2&nbsp;</li> <li>Кабель живлення: довжина 3 м</li> <li>Гарантія: 20 років</li> </ul> <p><strong>Надійність та безпека:</strong></p> <p>Нагрівальний мат Arnold Rak FH-EC&nbsp;складається з тонкого нагрівального кабелю з тефлоновою ізоляцією. яка має підвищені антикорозійні властивості і високу температуру плавлення (понад 240 градусів). що значно збільшує термін роботи кабелю. Великою перевагою даного мату є наявність мідного екрану. який набагато міцніше і надійніше алюмінієвого. що використовується в більшості матів.</p> <p><strong>Рекомендаціі по монтажу:</strong></p> <p>Потужність мата становить 180 Вт на квадратний метр. що дозволяє використовувати його не тільки як підігрів підлоги але і як повноцінне опалення приміщення. Ширина сітки на якій укладений кабель 50 см. вона має клейку основу що значно спрощує процес монтажу. Фінішним покриттям може служити як керамічна плитка. керамограніт. так і натуральний камінь.</p> <p>Укладання теплої підлоги здійснюється безпосередньо в шар кахельного клею товщиною 3-5 мм або просто можуть бути затерті розчином (під лінолеум).&nbsp;<span>Дуже важливо нанести шар клею так щоб не було жодних пустот. Не можна укладати мат безпосередньо на утеплювач. Для поворотів мата в потрібну сторону сітку можна підрізати як вам зручно.</span></p> |  | 70 градусів |  | Двожильний. екранований | 20 м |  | Для систем опалення¦Під плитку¦В стяжку | 10 років |  |  | 220-240 В змінного струму | PVС | PVС | від +5°C | 3 мм |  |  | 10 м.кв | Для систем опалення¦Під плитку¦В стяжку | 1800 W | [9 empty] | 50 см | [16 empty] | 9 - 10 м.кв | [9 empty] | katalog/maty/mati-pid-plitku/nagrivalnij-mat-arnold-rak-fh-ec-21100-(nimechchina)-10-m-kv | [13 empty] | https://ecopol.com.ua/katalog/maty/mati-pid-plitku/nagrivalnij-mat-arnold-rak-fh-ec-21100-(nimechchina)-10-m-kv
1590 | FH-EC-11 | Нагрівальний мат Arnold Rak FH-EC (Німеччина) 21110 11 м. кв. | 1 | 81 |  | 15033 | 18791 | https://ecopol.com.ua/assets/images/products/1590/arnold-rakfh-ec.webp¦https://ecopol.com.ua/assets/images/products/1590/ar.png | 33 | Німеччина | Німеччина | Німеччина | 0 | 0 | 0 | 1 |  | 5 | Комплект тонкого нагрівального кабелю Arnold Rak. Готовий до укладання мат на самоклеючій основі. | <p><strong>Нагрівальний мат Arnold Rak FH-EC </strong></p> <p>Тепла підлога Arnold Rak Standart FH-EC - двожильний мат. який використовується для влаштування теплої підлоги.&nbsp;Виготовляються нагрівальні мати Arnold Rak в Німеччині і мають високу якість. надійну ізоляцію і довговічність.&nbsp;Тепла підлога Arnold Rak FH-ЄС 180 Вт/м&sup2; і може використовуватися як основне опалення та як додаткове обігрів.&nbsp;</p> <p>Тонкі електричні нагрівальні мати&nbsp;Arnold Rak&nbsp;підходять для будь-яких приміщень. так як їх монтажна висота становить не більше 3 мм:</p> <ul> <li>ванні кімнати</li> <li>дитячі кімнати</li> <li>кухні</li> <li>офісні приміщення і т. п.</li> </ul> <p>Під такі підлогові покриття:</p> <ul> <li>ламінат</li> <li>ковролін</li> <li>ПВХ</li> <li>покриття з натурального каменю</li> <li>дерева</li> </ul> <p><strong>Характеристики:</strong></p> <ul> <li>Виробник: Німеччина</li> <li>Кількість жил: двожильний кабель</li> <li>Ізоляція гріючої жили: PTFE тефлон</li> <li>Екран: мідь</li> <li>Зовнішня оболонка: PVC</li> <li>Зовнішній діаметр кабелю: 3 мм</li> <li>Ширина мата: 0.5 м</li> <li>Потужність: 180 Вт/м2&nbsp;</li> <li>Кабель живлення: довжина 3 м</li> <li>Гарантія: 20 років</li> </ul> <p><strong>Надійність та безпека:</strong></p> <p>Нагрівальний мат Arnold Rak FH-EC&nbsp;складається з тонкого нагрівального кабелю з тефлоновою ізоляцією. яка має підвищені антикорозійні властивості і високу температуру плавлення (понад 240 градусів). що значно збільшує термін роботи кабелю. Великою перевагою даного мату є наявність мідного екрану. який набагато міцніше і надійніше алюмінієвого. що використовується в більшості матів.</p> <p><strong>Рекомендаціі по монтажу:</strong></p> <p>Потужність мата становить 180 Вт на квадратний метр. що дозволяє використовувати його не тільки як підігрів підлоги але і як повноцінне опалення приміщення. Ширина сітки на якій укладений кабель 50 см. вона має клейку основу що значно спрощує процес монтажу. Фінішним покриттям може служити як керамічна плитка. керамограніт. так і натуральний камінь.</p> <p>Укладання теплої підлоги здійснюється безпосередньо в шар кахельного клею товщиною 3-5 мм або просто можуть бути затерті розчином (під лінолеум).&nbsp;<span>Дуже важливо нанести шар клею так щоб не було жодних пустот. Не можна укладати мат безпосередньо на утеплювач. Для поворотів мата в потрібну сторону сітку можна підрізати як вам зручно.</span></p> |  | 70 градусів |  | Двожильний. екранований | 22 м |  | Для систем опалення¦Під плитку¦В стяжку | 10 років |  |  | 220-240 В змінного струму | PVС | PVС | від +5°C | 3 мм |  |  | 11 м.кв | Для систем опалення¦Під плитку¦В стяжку | 1980 W | [9 empty] | 50 см | [16 empty] | 10 - 12 м.кв | [9 empty] | katalog/maty/mati-pid-plitku/nagrivalnij-mat-arnold-rak-fh-ec-21110-(nimechchina)-11-m-kv | [13 empty] | https://ecopol.com.ua/katalog/maty/mati-pid-plitku/nagrivalnij-mat-arnold-rak-fh-ec-21110-(nimechchina)-11-m-kv
1591 | FH-EC-12 | Нагрівальний мат Arnold Rak FH-EC (Німеччина) 21120 12 м. кв. | 1 | 81 |  | 16062 | 20077 | https://ecopol.com.ua/assets/images/products/1591/arnold-rakfh-ec.webp¦https://ecopol.com.ua/assets/images/products/1591/ar.png | 33 | Німеччина | Німеччина | Німеччина | 0 | 0 | 0 | 1 |  | 5 | Комплект тонкого нагрівального кабелю Arnold Rak. Готовий до укладання мат на самоклеючій основі. | <p><strong>Нагрівальний мат Arnold Rak FH-EC </strong></p> <p>Тепла підлога Arnold Rak Standart FH-EC - двожильний мат. який використовується для влаштування теплої підлоги.&nbsp;Виготовляються нагрівальні мати Arnold Rak в Німеччині і мають високу якість. надійну ізоляцію і довговічність.&nbsp;Тепла підлога Arnold Rak FH-ЄС 180 Вт/м&sup2; і може використовуватися як основне опалення та як додаткове обігрів.&nbsp;</p> <p>Тонкі електричні нагрівальні мати&nbsp;Arnold Rak&nbsp;підходять для будь-яких приміщень. так як їх монтажна висота становить не більше 3 мм:</p> <ul> <li>ванні кімнати</li> <li>дитячі кімнати</li> <li>кухні</li> <li>офісні приміщення і т. п.</li> </ul> <p>Під такі підлогові покриття:</p> <ul> <li>ламінат</li> <li>ковролін</li> <li>ПВХ</li> <li>покриття з натурального каменю</li> <li>дерева</li> </ul> <p><strong>Характеристики:</strong></p> <ul> <li>Виробник: Німеччина</li> <li>Кількість жил: двожильний кабель</li> <li>Ізоляція гріючої жили: PTFE тефлон</li> <li>Екран: мідь</li> <li>Зовнішня оболонка: PVC</li> <li>Зовнішній діаметр кабелю: 3 мм</li> <li>Ширина мата: 0.5 м</li> <li>Потужність: 180 Вт/м2&nbsp;</li> <li>Кабель живлення: довжина 3 м</li> <li>Гарантія: 20 років</li> </ul> <p><strong>Надійність та безпека:</strong></p> <p>Нагрівальний мат Arnold Rak FH-EC&nbsp;складається з тонкого нагрівального кабелю з тефлоновою ізоляцією. яка має підвищені антикорозійні властивості і високу температуру плавлення (понад 240 градусів). що значно збільшує термін роботи кабелю. Великою перевагою даного мату є наявність мідного екрану. який набагато міцніше і надійніше алюмінієвого. що використовується в більшості матів.</p> <p><strong>Рекомендаціі по монтажу:</strong></p> <p>Потужність мата становить 180 Вт на квадратний метр. що дозволяє використовувати його не тільки як підігрів підлоги але і як повноцінне опалення приміщення. Ширина сітки на якій укладений кабель 50 см. вона має клейку основу що значно спрощує процес монтажу. Фінішним покриттям може служити як керамічна плитка. керамограніт. так і натуральний камінь.</p> <p>Укладання теплої підлоги здійснюється безпосередньо в шар кахельного клею товщиною 3-5 мм або просто можуть бути затерті розчином (під лінолеум).&nbsp;<span>Дуже важливо нанести шар клею так щоб не було жодних пустот. Не можна укладати мат безпосередньо на утеплювач. Для поворотів мата в потрібну сторону сітку можна підрізати як вам зручно.</span></p> |  | 70 градусів |  | Двожильний. екранований | 24 м |  | Для систем опалення¦Під плитку¦В стяжку | 10 років |  |  | 220-240 В змінного струму | PVС | PVС | від +5°C | 3 мм |  |  | 12 м.кв | Для систем опалення¦Під плитку¦В стяжку | 2160 W | [9 empty] | 50 см | [16 empty] | 10 - 12 м.кв | [9 empty] | katalog/maty/mati-pid-plitku/nagrivalnij-mat-arnold-rak-fh-ec-21120-(nimechchina)-12-m-kv | [13 empty] | https://ecopol.com.ua/katalog/maty/mati-pid-plitku/nagrivalnij-mat-arnold-rak-fh-ec-21120-(nimechchina)-12-m-kv
1592 | FH-EC-13 | Нагрівальний мат Arnold Rak FH-EC (Німеччина) 21130 13 м. кв. | 1 | 81 |  | 17709 | 22136 | https://ecopol.com.ua/assets/images/products/1592/arnold-rakfh-ec.webp¦https://ecopol.com.ua/assets/images/products/1592/ar.png | 33 | Німеччина | Німеччина | Німеччина | 0 | 0 | 0 | 1 |  | 5 | Комплект тонкого нагрівального кабелю Arnold Rak. Готовий до укладання мат на самоклеючій основі. | <p><strong>Нагрівальний мат Arnold Rak FH-EC </strong></p> <p>Тепла підлога Arnold Rak Standart FH-EC - двожильний мат. який використовується для влаштування теплої підлоги.&nbsp;Виготовляються нагрівальні мати Arnold Rak в Німеччині і мають високу якість. надійну ізоляцію і довговічність.&nbsp;Тепла підлога Arnold Rak FH-ЄС 180 Вт/м&sup2; і може використовуватися як основне опалення та як додаткове обігрів.&nbsp;</p> <p>Тонкі електричні нагрівальні мати&nbsp;Arnold Rak&nbsp;підходять для будь-яких приміщень. так як їх монтажна висота становить не більше 3 мм:</p> <ul> <li>ванні кімнати</li> <li>дитячі кімнати</li> <li>кухні</li> <li>офісні приміщення і т. п.</li> </ul> <p>Під такі підлогові покриття:</p> <ul> <li>ламінат</li> <li>ковролін</li> <li>ПВХ</li> <li>покриття з натурального каменю</li> <li>дерева</li> </ul> <p><strong>Характеристики:</strong></p> <ul> <li>Виробник: Німеччина</li> <li>Кількість жил: двожильний кабель</li> <li>Ізоляція гріючої жили: PTFE тефлон</li> <li>Екран: мідь</li> <li>Зовнішня оболонка: PVC</li> <li>Зовнішній діаметр кабелю: 3 мм</li> <li>Ширина мата: 0.5 м</li> <li>Потужність: 180 Вт/м2&nbsp;</li> <li>Кабель живлення: довжина 3 м</li> <li>Гарантія: 20 років</li> </ul> <p><strong>Надійність та безпека:</strong></p> <p>Нагрівальний мат Arnold Rak FH-EC&nbsp;складається з тонкого нагрівального кабелю з тефлоновою ізоляцією. яка має підвищені антикорозійні властивості і високу температуру плавлення (понад 240 градусів). що значно збільшує термін роботи кабелю. Великою перевагою даного мату є наявність мідного екрану. який набагато міцніше і надійніше алюмінієвого. що використовується в більшості матів.</p> <p><strong>Рекомендаціі по монтажу:</strong></p> <p>Потужність мата становить 180 Вт на квадратний метр. що дозволяє використовувати його не тільки як підігрів підлоги але і як повноцінне опалення приміщення. Ширина сітки на якій укладений кабель 50 см. вона має клейку основу що значно спрощує процес монтажу. Фінішним покриттям може служити як керамічна плитка. керамограніт. так і натуральний камінь.</p> <p>Укладання теплої підлоги здійснюється безпосередньо в шар кахельного клею товщиною 3-5 мм або просто можуть бути затерті розчином (під лінолеум).&nbsp;<span>Дуже важливо нанести шар клею так щоб не було жодних пустот. Не можна укладати мат безпосередньо на утеплювач. Для поворотів мата в потрібну сторону сітку можна підрізати як вам зручно.</span></p> |  | 70 градусів |  | Двожильний. екранований | 26 м |  | Для систем опалення¦Під плитку¦В стяжку | 10 років |  |  | 220-240 В змінного струму | PVС | PVС | від +5°C | 3 мм |  |  | 13 м.кв | Для систем опалення¦Під плитку¦В стяжку | 2340 W | [9 empty] | 50 см | [16 empty] | 12 - 14 м.кв | [9 empty] | katalog/maty/mati-pid-plitku/nagrivalnij-mat-arnold-rak-fh-ec-21130-(nimechchina)-13-m-kv | [13 empty] | https://ecopol.com.ua/katalog/maty/mati-pid-plitku/nagrivalnij-mat-arnold-rak-fh-ec-21130-(nimechchina)-13-m-kv
1593 | FH-EC-14 | Нагрівальний мат Arnold Rak FH-EC (Німеччина) 21140 14 м. кв. | 1 | 81 |  | 18533 | 23166 | https://ecopol.com.ua/assets/images/products/1593/arnold-rakfh-ec.webp¦https://ecopol.com.ua/assets/images/products/1593/ar.png | 33 | Німеччина | Німеччина | Німеччина | 0 | 0 | 0 | 1 |  | 5 | Комплект тонкого нагрівального кабелю Arnold Rak. Готовий до укладання мат на самоклеючій основі. | <p><strong>Нагрівальний мат Arnold Rak FH-EC </strong></p> <p>Тепла підлога Arnold Rak Standart FH-EC - двожильний мат. який використовується для влаштування теплої підлоги.&nbsp;Виготовляються нагрівальні мати Arnold Rak в Німеччині і мають високу якість. надійну ізоляцію і довговічність.&nbsp;Тепла підлога Arnold Rak FH-ЄС 180 Вт/м&sup2; і може використовуватися як основне опалення та як додаткове обігрів.&nbsp;</p> <p>Тонкі електричні нагрівальні мати&nbsp;Arnold Rak&nbsp;підходять для будь-яких приміщень. так як їх монтажна висота становить не більше 3 мм:</p> <ul> <li>ванні кімнати</li> <li>дитячі кімнати</li> <li>кухні</li> <li>офісні приміщення і т. п.</li> </ul> <p>Під такі підлогові покриття:</p> <ul> <li>ламінат</li> <li>ковролін</li> <li>ПВХ</li> <li>покриття з натурального каменю</li> <li>дерева</li> </ul> <p><strong>Характеристики:</strong></p> <ul> <li>Виробник: Німеччина</li> <li>Кількість жил: двожильний кабель</li> <li>Ізоляція гріючої жили: PTFE тефлон</li> <li>Екран: мідь</li> <li>Зовнішня оболонка: PVC</li> <li>Зовнішній діаметр кабелю: 3 мм</li> <li>Ширина мата: 0.5 м</li> <li>Потужність: 180 Вт/м2&nbsp;</li> <li>Кабель живлення: довжина 3 м</li> <li>Гарантія: 20 років</li> </ul> <p><strong>Надійність та безпека:</strong></p> <p>Нагрівальний мат Arnold Rak FH-EC&nbsp;складається з тонкого нагрівального кабелю з тефлоновою ізоляцією. яка має підвищені антикорозійні властивості і високу температуру плавлення (понад 240 градусів). що значно збільшує термін роботи кабелю. Великою перевагою даного мату є наявність мідного екрану. який набагато міцніше і надійніше алюмінієвого. що використовується в більшості матів.</p> <p><strong>Рекомендаціі по монтажу:</strong></p> <p>Потужність мата становить 180 Вт на квадратний метр. що дозволяє використовувати його не тільки як підігрів підлоги але і як повноцінне опалення приміщення. Ширина сітки на якій укладений кабель 50 см. вона має клейку основу що значно спрощує процес монтажу. Фінішним покриттям може служити як керамічна плитка. керамограніт. так і натуральний камінь.</p> <p>Укладання теплої підлоги здійснюється безпосередньо в шар кахельного клею товщиною 3-5 мм або просто можуть бути затерті розчином (під лінолеум).&nbsp;<span>Дуже важливо нанести шар клею так щоб не було жодних пустот. Не можна укладати мат безпосередньо на утеплювач. Для поворотів мата в потрібну сторону сітку можна підрізати як вам зручно.</span></p> |  | 70 градусів |  | Двожильний. екранований | 28 м |  | Для систем опалення¦Під плитку¦В стяжку | 10 років |  |  | 220-240 В змінного струму | PVС | PVС | від +5°C | 3 мм |  |  | 14 м.кв | Для систем опалення¦Під плитку¦В стяжку | 2520 W | [9 empty] | 50 см | [16 empty] | 12 - 14 м.кв | [9 empty] | katalog/maty/mati-pid-plitku/nagrivalnij-mat-arnold-rak-fh-ec-21140-(nimechchina)-14-m-kv | [13 empty] | https://ecopol.com.ua/katalog/maty/mati-pid-plitku/nagrivalnij-mat-arnold-rak-fh-ec-21140-(nimechchina)-14-m-kv
1594 | FH-EC-1.5 | Нагрівальний мат Arnold Rak FH-EC (Німеччина) 2115 1.5 м. кв. | 1 | 81 |  | 3954 | 4943 | https://ecopol.com.ua/assets/images/products/1594/arnold-rakfh-ec.webp¦https://ecopol.com.ua/assets/images/products/1594/ar.png | 33 | Німеччина | Німеччина | Німеччина | 0 | 0 | 0 | 1 |  | 5 | Комплект тонкого нагрівального кабелю Arnold Rak. Готовий до укладання мат на самоклеючій основі. | <p><strong>Нагрівальний мат Arnold Rak FH-EC </strong></p> <p>Тепла підлога Arnold Rak Standart FH-EC - двожильний мат. який використовується для влаштування теплої підлоги.&nbsp;Виготовляються нагрівальні мати Arnold Rak в Німеччині і мають високу якість. надійну ізоляцію і довговічність.&nbsp;Тепла підлога Arnold Rak FH-ЄС 180 Вт/м&sup2; і може використовуватися як основне опалення та як додаткове обігрів.&nbsp;</p> <p>Тонкі електричні нагрівальні мати&nbsp;Arnold Rak&nbsp;підходять для будь-яких приміщень. так як їх монтажна висота становить не більше 3 мм:</p> <ul> <li>ванні кімнати</li> <li>дитячі кімнати</li> <li>кухні</li> <li>офісні приміщення і т. п.</li> </ul> <p>Під такі підлогові покриття:</p> <ul> <li>ламінат</li> <li>ковролін</li> <li>ПВХ</li> <li>покриття з натурального каменю</li> <li>дерева</li> </ul> <p><strong>Характеристики:</strong></p> <ul> <li>Виробник: Німеччина</li> <li>Кількість жил: двожильний кабель</li> <li>Ізоляція гріючої жили: PTFE тефлон</li> <li>Екран: мідь</li> <li>Зовнішня оболонка: PVC</li> <li>Зовнішній діаметр кабелю: 3 мм</li> <li>Ширина мата: 0.5 м</li> <li>Потужність: 180 Вт/м2&nbsp;</li> <li>Кабель живлення: довжина 3 м</li> <li>Гарантія: 20 років</li> </ul> <p><strong>Надійність та безпека:</strong></p> <p>Нагрівальний мат Arnold Rak FH-EC&nbsp;складається з тонкого нагрівального кабелю з тефлоновою ізоляцією. яка має підвищені антикорозійні властивості і високу температуру плавлення (понад 240 градусів). що значно збільшує термін роботи кабелю. Великою перевагою даного мату є наявність мідного екрану. який набагато міцніше і надійніше алюмінієвого. що використовується в більшості матів.</p> <p><strong>Рекомендаціі по монтажу:</strong></p> <p>Потужність мата становить 180 Вт на квадратний метр. що дозволяє використовувати його не тільки як підігрів підлоги але і як повноцінне опалення приміщення. Ширина сітки на якій укладений кабель 50 см. вона має клейку основу що значно спрощує процес монтажу. Фінішним покриттям може служити як керамічна плитка. керамограніт. так і натуральний камінь.</p> <p>Укладання теплої підлоги здійснюється безпосередньо в шар кахельного клею товщиною 3-5 мм або просто можуть бути затерті розчином (під лінолеум).&nbsp;<span>Дуже важливо нанести шар клею так щоб не було жодних пустот. Не можна укладати мат безпосередньо на утеплювач. Для поворотів мата в потрібну сторону сітку можна підрізати як вам зручно.</span></p> |  | 70 градусів |  | Двожильний. екранований | 7 м |  | Для систем опалення¦Під плитку¦В стяжку | 10 років |  |  | 220-240 В змінного струму | PVС | PVС | від +5°C | 3 мм |  |  | 3,5 м.кв | Для систем опалення¦Під плитку¦В стяжку | 270 W | [9 empty] | 50 см | [16 empty] | 1 - 2 м.кв | [9 empty] | katalog/maty/mati-pid-plitku/nagrivalnij-mat-arnold-rak-fh-ec-2115-(nimechchina)-15-m-kv | [13 empty] | https://ecopol.com.ua/katalog/maty/mati-pid-plitku/nagrivalnij-mat-arnold-rak-fh-ec-2115-(nimechchina)-15-m-kv
1595 | FH-EC-15 | Нагрівальний мат Arnold Rak FH-EC (Німеччина) 21150 15 м. кв. | 1 | 81 |  | 19768 | 24710 | https://ecopol.com.ua/assets/images/products/1595/arnold-rakfh-ec.webp¦https://ecopol.com.ua/assets/images/products/1595/ar.png | 33 | Німеччина | Німеччина | Німеччина | 0 | 0 | 0 | 1 |  | 5 | Комплект тонкого нагрівального кабелю Arnold Rak. Готовий до укладання мат на самоклеючій основі. | <p><strong>Нагрівальний мат Arnold Rak FH-EC </strong></p> <p>Тепла підлога Arnold Rak Standart FH-EC - двожильний мат. який використовується для влаштування теплої підлоги.&nbsp;Виготовляються нагрівальні мати Arnold Rak в Німеччині і мають високу якість. надійну ізоляцію і довговічність.&nbsp;Тепла підлога Arnold Rak FH-ЄС 180 Вт/м&sup2; і може використовуватися як основне опалення та як додаткове обігрів.&nbsp;</p> <p>Тонкі електричні нагрівальні мати&nbsp;Arnold Rak&nbsp;підходять для будь-яких приміщень. так як їх монтажна висота становить не більше 3 мм:</p> <ul> <li>ванні кімнати</li> <li>дитячі кімнати</li> <li>кухні</li> <li>офісні приміщення і т. п.</li> </ul> <p>Під такі підлогові покриття:</p> <ul> <li>ламінат</li> <li>ковролін</li> <li>ПВХ</li> <li>покриття з натурального каменю</li> <li>дерева</li> </ul> <p><strong>Характеристики:</strong></p> <ul> <li>Виробник: Німеччина</li> <li>Кількість жил: двожильний кабель</li> <li>Ізоляція гріючої жили: PTFE тефлон</li> <li>Екран: мідь</li> <li>Зовнішня оболонка: PVC</li> <li>Зовнішній діаметр кабелю: 3 мм</li> <li>Ширина мата: 0.5 м</li> <li>Потужність: 180 Вт/м2&nbsp;</li> <li>Кабель живлення: довжина 3 м</li> <li>Гарантія: 20 років</li> </ul> <p><strong>Надійність та безпека:</strong></p> <p>Нагрівальний мат Arnold Rak FH-EC&nbsp;складається з тонкого нагрівального кабелю з тефлоновою ізоляцією. яка має підвищені антикорозійні властивості і високу температуру плавлення (понад 240 градусів). що значно збільшує термін роботи кабелю. Великою перевагою даного мату є наявність мідного екрану. який набагато міцніше і надійніше алюмінієвого. що використовується в більшості матів.</p> <p><strong>Рекомендаціі по монтажу:</strong></p> <p>Потужність мата становить 180 Вт на квадратний метр. що дозволяє використовувати його не тільки як підігрів підлоги але і як повноцінне опалення приміщення. Ширина сітки на якій укладений кабель 50 см. вона має клейку основу що значно спрощує процес монтажу. Фінішним покриттям може служити як керамічна плитка. керамограніт. так і натуральний камінь.</p> <p>Укладання теплої підлоги здійснюється безпосередньо в шар кахельного клею товщиною 3-5 мм або просто можуть бути затерті розчином (під лінолеум).&nbsp;<span>Дуже важливо нанести шар клею так щоб не було жодних пустот. Не можна укладати мат безпосередньо на утеплювач. Для поворотів мата в потрібну сторону сітку можна підрізати як вам зручно.</span></p> |  | 70 градусів |  | Двожильний. екранований | 30 м |  | Для систем опалення¦Під плитку¦В стяжку | 10 років |  |  | 220-240 В змінного струму | PVС | PVС | від +5°C | 3 мм |  |  | 15 м.кв | Для систем опалення¦Під плитку¦В стяжку | 2700 W | [9 empty] | 50 см | [16 empty] | 14 - 16 м.кв | [9 empty] | katalog/maty/mati-pid-plitku/nagrivalnij-mat-arnold-rak-fh-ec-21150-(nimechchina)-15-m-kv | [13 empty] | https://ecopol.com.ua/katalog/maty/mati-pid-plitku/nagrivalnij-mat-arnold-rak-fh-ec-21150-(nimechchina)-15-m-kv
1596 | FH-EC-2 | Нагрівальний мат Arnold Rak FH-EC (Німеччина) 2120 2 м. кв. | 1 | 81 |  | 4242 | 5303 | https://ecopol.com.ua/assets/images/products/1596/arnold-rakfh-ec.webp¦https://ecopol.com.ua/assets/images/products/1596/ar.png | 33 | Німеччина | Німеччина | Німеччина | 0 | 0 | 0 | 1 |  | 5 | Комплект тонкого нагрівального кабелю Arnold Rak. Готовий до укладання мат на самоклеючій основі. | <p><strong>Нагрівальний мат Arnold Rak FH-EC </strong></p> <p>Тепла підлога Arnold Rak Standart FH-EC - двожильний мат. який використовується для влаштування теплої підлоги.&nbsp;Виготовляються нагрівальні мати Arnold Rak в Німеччині і мають високу якість. надійну ізоляцію і довговічність.&nbsp;Тепла підлога Arnold Rak FH-ЄС 180 Вт/м&sup2; і може використовуватися як основне опалення та як додаткове обігрів.&nbsp;</p> <p>Тонкі електричні нагрівальні мати&nbsp;Arnold Rak&nbsp;підходять для будь-яких приміщень. так як їх монтажна висота становить не більше 3 мм:</p> <ul> <li>ванні кімнати</li> <li>дитячі кімнати</li> <li>кухні</li> <li>офісні приміщення і т. п.</li> </ul> <p>Під такі підлогові покриття:</p> <ul> <li>ламінат</li> <li>ковролін</li> <li>ПВХ</li> <li>покриття з натурального каменю</li> <li>дерева</li> </ul> <p><strong>Характеристики:</strong></p> <ul> <li>Виробник: Німеччина</li> <li>Кількість жил: двожильний кабель</li> <li>Ізоляція гріючої жили: PTFE тефлон</li> <li>Екран: мідь</li> <li>Зовнішня оболонка: PVC</li> <li>Зовнішній діаметр кабелю: 3 мм</li> <li>Ширина мата: 0.5 м</li> <li>Потужність: 180 Вт/м2&nbsp;</li> <li>Кабель живлення: довжина 3 м</li> <li>Гарантія: 20 років</li> </ul> <p><strong>Надійність та безпека:</strong></p> <p>Нагрівальний мат Arnold Rak FH-EC&nbsp;складається з тонкого нагрівального кабелю з тефлоновою ізоляцією. яка має підвищені антикорозійні властивості і високу температуру плавлення (понад 240 градусів). що значно збільшує термін роботи кабелю. Великою перевагою даного мату є наявність мідного екрану. який набагато міцніше і надійніше алюмінієвого. що використовується в більшості матів.</p> <p><strong>Рекомендаціі по монтажу:</strong></p> <p>Потужність мата становить 180 Вт на квадратний метр. що дозволяє використовувати його не тільки як підігрів підлоги але і як повноцінне опалення приміщення. Ширина сітки на якій укладений кабель 50 см. вона має клейку основу що значно спрощує процес монтажу. Фінішним покриттям може служити як керамічна плитка. керамограніт. так і натуральний камінь.</p> <p>Укладання теплої підлоги здійснюється безпосередньо в шар кахельного клею товщиною 3-5 мм або просто можуть бути затерті розчином (під лінолеум).&nbsp;<span>Дуже важливо нанести шар клею так щоб не було жодних пустот. Не можна укладати мат безпосередньо на утеплювач. Для поворотів мата в потрібну сторону сітку можна підрізати як вам зручно.</span></p> |  | 70 градусів |  | Двожильний. екранований | 4 м |  | Для систем опалення¦Під плитку¦В стяжку | 10 років |  |  | 220-240 В змінного струму | PVС | PVС | від +5°C | 3 мм |  |  | 2 м.кв | Для систем опалення¦Під плитку¦В стяжку | 360 W | [9 empty] | 50 см | [16 empty] | 2 - 3 м.кв | [9 empty] | katalog/maty/mati-pid-plitku/nagrivalnij-mat-arnold-rak-fh-ec-2120-(nimechchina)-2-m-kv | [13 empty] | https://ecopol.com.ua/katalog/maty/mati-pid-plitku/nagrivalnij-mat-arnold-rak-fh-ec-2120-(nimechchina)-2-m-kv
1597 | FH-EC-2.5 | Нагрівальний мат Arnold Rak FH-EC (Німеччина) 2125 2.5 м. кв. | 1 | 81 |  | 3526 | 4407 | https://ecopol.com.ua/assets/images/products/1597/arnold-rakfh-ec.webp¦https://ecopol.com.ua/assets/images/products/1597/ar.png | 33 | Німеччина | Німеччина | Німеччина | 0 | 0 | 0 | 1 |  | 5 | Комплект тонкого нагрівального кабелю Arnold Rak. Готовий до укладання мат на самоклеючій основі. | <p><strong>Нагрівальний мат Arnold Rak FH-EC </strong></p> <p>Тепла підлога Arnold Rak Standart FH-EC - двожильний мат. який використовується для влаштування теплої підлоги.&nbsp;Виготовляються нагрівальні мати Arnold Rak в Німеччині і мають високу якість. надійну ізоляцію і довговічність.&nbsp;Тепла підлога Arnold Rak FH-ЄС 180 Вт/м&sup2; і може використовуватися як основне опалення та як додаткове обігрів.&nbsp;</p> <p>Тонкі електричні нагрівальні мати&nbsp;Arnold Rak&nbsp;підходять для будь-яких приміщень. так як їх монтажна висота становить не більше 3 мм:</p> <ul> <li>ванні кімнати</li> <li>дитячі кімнати</li> <li>кухні</li> <li>офісні приміщення і т. п.</li> </ul> <p>Під такі підлогові покриття:</p> <ul> <li>ламінат</li> <li>ковролін</li> <li>ПВХ</li> <li>покриття з натурального каменю</li> <li>дерева</li> </ul> <p><strong>Характеристики:</strong></p> <ul> <li>Виробник: Німеччина</li> <li>Кількість жил: двожильний кабель</li> <li>Ізоляція гріючої жили: PTFE тефлон</li> <li>Екран: мідь</li> <li>Зовнішня оболонка: PVC</li> <li>Зовнішній діаметр кабелю: 3 мм</li> <li>Ширина мата: 0.5 м</li> <li>Потужність: 180 Вт/м2&nbsp;</li> <li>Кабель живлення: довжина 3 м</li> <li>Гарантія: 20 років</li> </ul> <p><strong>Надійність та безпека:</strong></p> <p>Нагрівальний мат Arnold Rak FH-EC&nbsp;складається з тонкого нагрівального кабелю з тефлоновою ізоляцією. яка має підвищені антикорозійні властивості і високу температуру плавлення (понад 240 градусів). що значно збільшує термін роботи кабелю. Великою перевагою даного мату є наявність мідного екрану. який набагато міцніше і надійніше алюмінієвого. що використовується в більшості матів.</p> <p><strong>Рекомендаціі по монтажу:</strong></p> <p>Потужність мата становить 180 Вт на квадратний метр. що дозволяє використовувати його не тільки як підігрів підлоги але і як повноцінне опалення приміщення. Ширина сітки на якій укладений кабель 50 см. вона має клейку основу що значно спрощує процес монтажу. Фінішним покриттям може служити як керамічна плитка. керамограніт. так і натуральний камінь.</p> <p>Укладання теплої підлоги здійснюється безпосередньо в шар кахельного клею товщиною 3-5 мм або просто можуть бути затерті розчином (під лінолеум).&nbsp;<span>Дуже важливо нанести шар клею так щоб не було жодних пустот. Не можна укладати мат безпосередньо на утеплювач. Для поворотів мата в потрібну сторону сітку можна підрізати як вам зручно.</span></p> |  | 70 градусів |  | Двожильний. екранований | 5 м |  | Для систем опалення¦Під плитку¦В стяжку | 10 років |  |  | 220-240 В змінного струму | PVС | PVС | від +5°C | 3 мм |  |  | 2,5 м.кв | Для систем опалення¦Під плитку¦В стяжку | 450 W | [9 empty] | 50 см | [16 empty] | 2 - 3 м.кв | [9 empty] | katalog/maty/mati-pid-plitku/nagrivalnij-mat-arnold-rak-fh-ec-2125-(nimechchina)-25-m-kv | [13 empty] | https://ecopol.com.ua/katalog/maty/mati-pid-plitku/nagrivalnij-mat-arnold-rak-fh-ec-2125-(nimechchina)-25-m-kv
1598 | FH-EC-3 | Нагрівальний мат Arnold Rak FH-EC (Німеччина) 2130 3 м. кв. | 1 | 81 |  | 5519 | 6899 | https://ecopol.com.ua/assets/images/products/1598/arnold-rakfh-ec.webp¦https://ecopol.com.ua/assets/images/products/1598/ar.png | 33 | Німеччина | Німеччина | Німеччина | 0 | 0 | 0 | 1 |  | 5 | Комплект тонкого нагрівального кабелю Arnold Rak. Готовий до укладання мат на самоклеючій основі. | <p><strong>Нагрівальний мат Arnold Rak FH-EC </strong></p> <p>Тепла підлога Arnold Rak Standart FH-EC - двожильний мат. який використовується для влаштування теплої підлоги.&nbsp;Виготовляються нагрівальні мати Arnold Rak в Німеччині і мають високу якість. надійну ізоляцію і довговічність.&nbsp;Тепла підлога Arnold Rak FH-ЄС 180 Вт/м&sup2; і може використовуватися як основне опалення та як додаткове обігрів.&nbsp;</p> <p>Тонкі електричні нагрівальні мати&nbsp;Arnold Rak&nbsp;підходять для будь-яких приміщень. так як їх монтажна висота становить не більше 3 мм:</p> <ul> <li>ванні кімнати</li> <li>дитячі кімнати</li> <li>кухні</li> <li>офісні приміщення і т. п.</li> </ul> <p>Під такі підлогові покриття:</p> <ul> <li>ламінат</li> <li>ковролін</li> <li>ПВХ</li> <li>покриття з натурального каменю</li> <li>дерева</li> </ul> <p><strong>Характеристики:</strong></p> <ul> <li>Виробник: Німеччина</li> <li>Кількість жил: двожильний кабель</li> <li>Ізоляція гріючої жили: PTFE тефлон</li> <li>Екран: мідь</li> <li>Зовнішня оболонка: PVC</li> <li>Зовнішній діаметр кабелю: 3 мм</li> <li>Ширина мата: 0.5 м</li> <li>Потужність: 180 Вт/м2&nbsp;</li> <li>Кабель живлення: довжина 3 м</li> <li>Гарантія: 20 років</li> </ul> <p><strong>Надійність та безпека:</strong></p> <p>Нагрівальний мат Arnold Rak FH-EC&nbsp;складається з тонкого нагрівального кабелю з тефлоновою ізоляцією. яка має підвищені антикорозійні властивості і високу температуру плавлення (понад 240 градусів). що значно збільшує термін роботи кабелю. Великою перевагою даного мату є наявність мідного екрану. який набагато міцніше і надійніше алюмінієвого. що використовується в більшості матів.</p> <p><strong>Рекомендаціі по монтажу:</strong></p> <p>Потужність мата становить 180 Вт на квадратний метр. що дозволяє використовувати його не тільки як підігрів підлоги але і як повноцінне опалення приміщення. Ширина сітки на якій укладений кабель 50 см. вона має клейку основу що значно спрощує процес монтажу. Фінішним покриттям може служити як керамічна плитка. керамограніт. так і натуральний камінь.</p> <p>Укладання теплої підлоги здійснюється безпосередньо в шар кахельного клею товщиною 3-5 мм або просто можуть бути затерті розчином (під лінолеум).&nbsp;<span>Дуже важливо нанести шар клею так щоб не було жодних пустот. Не можна укладати мат безпосередньо на утеплювач. Для поворотів мата в потрібну сторону сітку можна підрізати як вам зручно.</span></p> |  | 70 градусів |  | Двожильний. екранований | 6 м |  | Для систем опалення¦Під плитку¦В стяжку | 10 років |  |  | 220-240 В змінного струму | PVС | PVС | від +5°C | 3 мм |  |  | 3 м.кв | Для систем опалення¦Під плитку¦В стяжку | 540 W | [9 empty] | 50 см | [16 empty] | 3 - 4 м.кв | [9 empty] | katalog/maty/mati-pid-plitku/nagrivalnij-mat-arnold-rak-fh-ec-2130-(nimechchina)-3-m-kv | [13 empty] | https://ecopol.com.ua/katalog/maty/mati-pid-plitku/nagrivalnij-mat-arnold-rak-fh-ec-2130-(nimechchina)-3-m-kv
1599 | FH-EC-3.5 | Нагрівальний мат Arnold Rak FH-EC (Німеччина) 2135 3.5 м. кв. | 1 | 81 |  | 6342 | 7928 | https://ecopol.com.ua/assets/images/products/1599/arnold-rakfh-ec.webp¦https://ecopol.com.ua/assets/images/products/1599/ar.png | 33 | Німеччина | Німеччина | Німеччина | 0 | 0 | 0 | 1 |  | 5 | Комплект тонкого нагрівального кабелю Arnold Rak. Готовий до укладання мат на самоклеючій основі. | <p><strong>Нагрівальний мат Arnold Rak FH-EC </strong></p> <p>Тепла підлога Arnold Rak Standart FH-EC - двожильний мат. який використовується для влаштування теплої підлоги.&nbsp;Виготовляються нагрівальні мати Arnold Rak в Німеччині і мають високу якість. надійну ізоляцію і довговічність.&nbsp;Тепла підлога Arnold Rak FH-ЄС 180 Вт/м&sup2; і може використовуватися як основне опалення та як додаткове обігрів.&nbsp;</p> <p>Тонкі електричні нагрівальні мати&nbsp;Arnold Rak&nbsp;підходять для будь-яких приміщень. так як їх монтажна висота становить не більше 3 мм:</p> <ul> <li>ванні кімнати</li> <li>дитячі кімнати</li> <li>кухні</li> <li>офісні приміщення і т. п.</li> </ul> <p>Під такі підлогові покриття:</p> <ul> <li>ламінат</li> <li>ковролін</li> <li>ПВХ</li> <li>покриття з натурального каменю</li> <li>дерева</li> </ul> <p><strong>Характеристики:</strong></p> <ul> <li>Виробник: Німеччина</li> <li>Кількість жил: двожильний кабель</li> <li>Ізоляція гріючої жили: PTFE тефлон</li> <li>Екран: мідь</li> <li>Зовнішня оболонка: PVC</li> <li>Зовнішній діаметр кабелю: 3 мм</li> <li>Ширина мата: 0.5 м</li> <li>Потужність: 180 Вт/м2&nbsp;</li> <li>Кабель живлення: довжина 3 м</li> <li>Гарантія: 20 років</li> </ul> <p><strong>Надійність та безпека:</strong></p> <p>Нагрівальний мат Arnold Rak FH-EC&nbsp;складається з тонкого нагрівального кабелю з тефлоновою ізоляцією. яка має підвищені антикорозійні властивості і високу температуру плавлення (понад 240 градусів). що значно збільшує термін роботи кабелю. Великою перевагою даного мату є наявність мідного екрану. який набагато міцніше і надійніше алюмінієвого. що використовується в більшості матів.</p> <p><strong>Рекомендаціі по монтажу:</strong></p> <p>Потужність мата становить 180 Вт на квадратний метр. що дозволяє використовувати його не тільки як підігрів підлоги але і як повноцінне опалення приміщення. Ширина сітки на якій укладений кабель 50 см. вона має клейку основу що значно спрощує процес монтажу. Фінішним покриттям може служити як керамічна плитка. керамограніт. так і натуральний камінь.</p> <p>Укладання теплої підлоги здійснюється безпосередньо в шар кахельного клею товщиною 3-5 мм або просто можуть бути затерті розчином (під лінолеум).&nbsp;<span>Дуже важливо нанести шар клею так щоб не було жодних пустот. Не можна укладати мат безпосередньо на утеплювач. Для поворотів мата в потрібну сторону сітку можна підрізати як вам зручно.</span></p> |  | 70 градусів |  | Двожильний. екранований | 7 м |  | Для систем опалення¦Під плитку¦В стяжку | 10 років |  |  | 220-240 В змінного струму | PVС | PVС | від +5°C | 3 мм |  |  | 3,5 м.кв | Для систем опалення¦Під плитку¦В стяжку | 630 W | [9 empty] | 50 см | [16 empty] | 3 - 4 м.кв | [9 empty] | katalog/maty/mati-pid-plitku/nagrivalnij-mat-arnold-rak-fh-ec-2135-(nimechchina)-35-m-kv | [13 empty] | https://ecopol.com.ua/katalog/maty/mati-pid-plitku/nagrivalnij-mat-arnold-rak-fh-ec-2135-(nimechchina)-35-m-kv
1600 | FH-EC-4 | Нагрівальний мат Arnold Rak FH-EC (Німеччина) 2140 4 м. кв. | 1 | 81 |  | 6796 | 8495 | https://ecopol.com.ua/assets/images/products/1600/arnold-rakfh-ec.webp¦https://ecopol.com.ua/assets/images/products/1600/ar.png | 33 | Німеччина | Німеччина | Німеччина | 0 | 0 | 0 | 1 |  | 5 | Комплект тонкого нагрівального кабелю Arnold Rak. Готовий до укладання мат на самоклеючій основі. | <p><strong>Нагрівальний мат Arnold Rak FH-EC </strong></p> <p>Тепла підлога Arnold Rak Standart FH-EC - двожильний мат. який використовується для влаштування теплої підлоги.&nbsp;Виготовляються нагрівальні мати Arnold Rak в Німеччині і мають високу якість. надійну ізоляцію і довговічність.&nbsp;Тепла підлога Arnold Rak FH-ЄС 180 Вт/м&sup2; і може використовуватися як основне опалення та як додаткове обігрів.&nbsp;</p> <p>Тонкі електричні нагрівальні мати&nbsp;Arnold Rak&nbsp;підходять для будь-яких приміщень. так як їх монтажна висота становить не більше 3 мм:</p> <ul> <li>ванні кімнати</li> <li>дитячі кімнати</li> <li>кухні</li> <li>офісні приміщення і т. п.</li> </ul> <p>Під такі підлогові покриття:</p> <ul> <li>ламінат</li> <li>ковролін</li> <li>ПВХ</li> <li>покриття з натурального каменю</li> <li>дерева</li> </ul> <p><strong>Характеристики:</strong></p> <ul> <li>Виробник: Німеччина</li> <li>Кількість жил: двожильний кабель</li> <li>Ізоляція гріючої жили: PTFE тефлон</li> <li>Екран: мідь</li> <li>Зовнішня оболонка: PVC</li> <li>Зовнішній діаметр кабелю: 3 мм</li> <li>Ширина мата: 0.5 м</li> <li>Потужність: 180 Вт/м2&nbsp;</li> <li>Кабель живлення: довжина 3 м</li> <li>Гарантія: 20 років</li> </ul> <p><strong>Надійність та безпека:</strong></p> <p>Нагрівальний мат Arnold Rak FH-EC&nbsp;складається з тонкого нагрівального кабелю з тефлоновою ізоляцією. яка має підвищені антикорозійні властивості і високу температуру плавлення (понад 240 градусів). що значно збільшує термін роботи кабелю. Великою перевагою даного мату є наявність мідного екрану. який набагато міцніше і надійніше алюмінієвого. що використовується в більшості матів.</p> <p><strong>Рекомендаціі по монтажу:</strong></p> <p>Потужність мата становить 180 Вт на квадратний метр. що дозволяє використовувати його не тільки як підігрів підлоги але і як повноцінне опалення приміщення. Ширина сітки на якій укладений кабель 50 см. вона має клейку основу що значно спрощує процес монтажу. Фінішним покриттям може служити як керамічна плитка. керамограніт. так і натуральний камінь.</p> <p>Укладання теплої підлоги здійснюється безпосередньо в шар кахельного клею товщиною 3-5 мм або просто можуть бути затерті розчином (під лінолеум).&nbsp;<span>Дуже важливо нанести шар клею так щоб не було жодних пустот. Не можна укладати мат безпосередньо на утеплювач. Для поворотів мата в потрібну сторону сітку можна підрізати як вам зручно.</span></p> |  | 70 градусів |  | Двожильний. екранований | 8 м |  | Для систем опалення¦Під плитку¦В стяжку | 10 років |  |  | 220-240 В змінного струму | PVС | PVС | від +5°C | 3 мм |  |  | 4 м.кв | Для систем опалення¦Під плитку¦В стяжку | 720 W | [9 empty] | 50 см | [16 empty] | 4 - 5 м.кв | [9 empty] | katalog/maty/mati-pid-plitku/nagrivalnij-mat-arnold-rak-fh-ec-2140-(nimechchina)-4-m-kv | [13 empty] | https://ecopol.com.ua/katalog/maty/mati-pid-plitku/nagrivalnij-mat-arnold-rak-fh-ec-2140-(nimechchina)-4-m-kv
1601 | FH-EC-4.5 | Нагрівальний мат Arnold Rak FH-EC (Німеччина) 2145 4.5 м. кв. | 1 | 81 |  | 7331 | 9164 | https://ecopol.com.ua/assets/images/products/1601/arnold-rakfh-ec.webp¦https://ecopol.com.ua/assets/images/products/1601/ar.png | 33 | Німеччина | Німеччина | Німеччина | 0 | 0 | 0 | 1 |  | 5 | Комплект тонкого нагрівального кабелю Arnold Rak. Готовий до укладання мат на самоклеючій основі. | <p><strong>Нагрівальний мат Arnold Rak FH-EC </strong></p> <p>Тепла підлога Arnold Rak Standart FH-EC - двожильний мат. який використовується для влаштування теплої підлоги.&nbsp;Виготовляються нагрівальні мати Arnold Rak в Німеччині і мають високу якість. надійну ізоляцію і довговічність.&nbsp;Тепла підлога Arnold Rak FH-ЄС 180 Вт/м&sup2; і може використовуватися як основне опалення та як додаткове обігрів.&nbsp;</p> <p>Тонкі електричні нагрівальні мати&nbsp;Arnold Rak&nbsp;підходять для будь-яких приміщень. так як їх монтажна висота становить не більше 3 мм:</p> <ul> <li>ванні кімнати</li> <li>дитячі кімнати</li> <li>кухні</li> <li>офісні приміщення і т. п.</li> </ul> <p>Під такі підлогові покриття:</p> <ul> <li>ламінат</li> <li>ковролін</li> <li>ПВХ</li> <li>покриття з натурального каменю</li> <li>дерева</li> </ul> <p><strong>Характеристики:</strong></p> <ul> <li>Виробник: Німеччина</li> <li>Кількість жил: двожильний кабель</li> <li>Ізоляція гріючої жили: PTFE тефлон</li> <li>Екран: мідь</li> <li>Зовнішня оболонка: PVC</li> <li>Зовнішній діаметр кабелю: 3 мм</li> <li>Ширина мата: 0.5 м</li> <li>Потужність: 180 Вт/м2&nbsp;</li> <li>Кабель живлення: довжина 3 м</li> <li>Гарантія: 20 років</li> </ul> <p><strong>Надійність та безпека:</strong></p> <p>Нагрівальний мат Arnold Rak FH-EC&nbsp;складається з тонкого нагрівального кабелю з тефлоновою ізоляцією. яка має підвищені антикорозійні властивості і високу температуру плавлення (понад 240 градусів). що значно збільшує термін роботи кабелю. Великою перевагою даного мату є наявність мідного екрану. який набагато міцніше і надійніше алюмінієвого. що використовується в більшості матів.</p> <p><strong>Рекомендаціі по монтажу:</strong></p> <p>Потужність мата становить 180 Вт на квадратний метр. що дозволяє використовувати його не тільки як підігрів підлоги але і як повноцінне опалення приміщення. Ширина сітки на якій укладений кабель 50 см. вона має клейку основу що значно спрощує процес монтажу. Фінішним покриттям може служити як керамічна плитка. керамограніт. так і натуральний камінь.</p> <p>Укладання теплої підлоги здійснюється безпосередньо в шар кахельного клею товщиною 3-5 мм або просто можуть бути затерті розчином (під лінолеум).&nbsp;<span>Дуже важливо нанести шар клею так щоб не було жодних пустот. Не можна укладати мат безпосередньо на утеплювач. Для поворотів мата в потрібну сторону сітку можна підрізати як вам зручно.</span></p> |  | 70 градусів |  | Двожильний. екранований | 9 м |  | Для систем опалення¦Під плитку¦В стяжку | 10 років |  |  | 220-240 В змінного струму | PVС | PVС | від +5°C | 3 мм |  |  | 4,5 м.кв | Для систем опалення¦Під плитку¦В стяжку | 810 W | [9 empty] | 50 см | [16 empty] | 4 - 5 м.кв | [9 empty] | katalog/maty/mati-pid-plitku/nagrivalnij-mat-arnold-rak-fh-ec-2145-(nimechchina)-45-m-kv | [13 empty] | https://ecopol.com.ua/katalog/maty/mati-pid-plitku/nagrivalnij-mat-arnold-rak-fh-ec-2145-(nimechchina)-45-m-kv
1602 | FH-EC-5 | Нагрівальний мат Arnold Rak FH-EC (Німеччина) 2150 5 м. кв. | 1 | 81 |  | 7907 | 9884 | https://ecopol.com.ua/assets/images/products/1602/arnold-rakfh-ec.webp¦https://ecopol.com.ua/assets/images/products/1602/ar.png | 33 | Німеччина | Німеччина | Німеччина | 0 | 0 | 0 | 1 |  | 5 | Комплект тонкого нагрівального кабелю Arnold Rak. Готовий до укладання мат на самоклеючій основі. | <p><strong>Нагрівальний мат Arnold Rak FH-EC </strong></p> <p>Тепла підлога Arnold Rak Standart FH-EC - двожильний мат. який використовується для влаштування теплої підлоги.&nbsp;Виготовляються нагрівальні мати Arnold Rak в Німеччині і мають високу якість. надійну ізоляцію і довговічність.&nbsp;Тепла підлога Arnold Rak FH-ЄС 180 Вт/м&sup2; і може використовуватися як основне опалення та як додаткове обігрів.&nbsp;</p> <p>Тонкі електричні нагрівальні мати&nbsp;Arnold Rak&nbsp;підходять для будь-яких приміщень. так як їх монтажна висота становить не більше 3 мм:</p> <ul> <li>ванні кімнати</li> <li>дитячі кімнати</li> <li>кухні</li> <li>офісні приміщення і т. п.</li> </ul> <p>Під такі підлогові покриття:</p> <ul> <li>ламінат</li> <li>ковролін</li> <li>ПВХ</li> <li>покриття з натурального каменю</li> <li>дерева</li> </ul> <p><strong>Характеристики:</strong></p> <ul> <li>Виробник: Німеччина</li> <li>Кількість жил: двожильний кабель</li> <li>Ізоляція гріючої жили: PTFE тефлон</li> <li>Екран: мідь</li> <li>Зовнішня оболонка: PVC</li> <li>Зовнішній діаметр кабелю: 3 мм</li> <li>Ширина мата: 0.5 м</li> <li>Потужність: 180 Вт/м2&nbsp;</li> <li>Кабель живлення: довжина 3 м</li> <li>Гарантія: 20 років</li> </ul> <p><strong>Надійність та безпека:</strong></p> <p>Нагрівальний мат Arnold Rak FH-EC&nbsp;складається з тонкого нагрівального кабелю з тефлоновою ізоляцією. яка має підвищені антикорозійні властивості і високу температуру плавлення (понад 240 градусів). що значно збільшує термін роботи кабелю. Великою перевагою даного мату є наявність мідного екрану. який набагато міцніше і надійніше алюмінієвого. що використовується в більшості матів.</p> <p><strong>Рекомендаціі по монтажу:</strong></p> <p>Потужність мата становить 180 Вт на квадратний метр. що дозволяє використовувати його не тільки як підігрів підлоги але і як повноцінне опалення приміщення. Ширина сітки на якій укладений кабель 50 см. вона має клейку основу що значно спрощує процес монтажу. Фінішним покриттям може служити як керамічна плитка. керамограніт. так і натуральний камінь.</p> <p>Укладання теплої підлоги здійснюється безпосередньо в шар кахельного клею товщиною 3-5 мм або просто можуть бути затерті розчином (під лінолеум).&nbsp;<span>Дуже важливо нанести шар клею так щоб не було жодних пустот. Не можна укладати мат безпосередньо на утеплювач. Для поворотів мата в потрібну сторону сітку можна підрізати як вам зручно.</span></p> |  | 70 градусів |  | Двожильний. екранований | 10 м |  | Для систем опалення¦Під плитку¦В стяжку | 10 років |  |  | 220-240 В змінного струму | PVС | PVС | від +5°C | 3 мм |  |  | 5 м.кв | Для систем опалення¦Під плитку¦В стяжку | 900 W | [9 empty] | 50 см | [16 empty] | 4 - 5 м.кв | [9 empty] | katalog/maty/mati-pid-plitku/nagrivalnij-mat-arnold-rak-fh-ec-2150-(nimechchina)-5-m-kv | [13 empty] | https://ecopol.com.ua/katalog/maty/mati-pid-plitku/nagrivalnij-mat-arnold-rak-fh-ec-2150-(nimechchina)-5-m-kv
1603 | FH-EC-6 | Нагрівальний мат Arnold Rak FH-EC (Німеччина) 2160 6 м. кв. | 1 | 81 |  | 9061 | 11326 | https://ecopol.com.ua/assets/images/products/1603/arnold-rakfh-ec.webp¦https://ecopol.com.ua/assets/images/products/1603/ar.png | 33 | Німеччина | Німеччина | Німеччина | 0 | 0 | 0 | 1 |  | 5 | Комплект тонкого нагрівального кабелю Arnold Rak. Готовий до укладання мат на самоклеючій основі. | <p><strong>Нагрівальний мат Arnold Rak FH-EC </strong></p> <p>Тепла підлога Arnold Rak Standart FH-EC - двожильний мат. який використовується для влаштування теплої підлоги.&nbsp;Виготовляються нагрівальні мати Arnold Rak в Німеччині і мають високу якість. надійну ізоляцію і довговічність.&nbsp;Тепла підлога Arnold Rak FH-ЄС 180 Вт/м&sup2; і може використовуватися як основне опалення та як додаткове обігрів.&nbsp;</p> <p>Тонкі електричні нагрівальні мати&nbsp;Arnold Rak&nbsp;підходять для будь-яких приміщень. так як їх монтажна висота становить не більше 3 мм:</p> <ul> <li>ванні кімнати</li> <li>дитячі кімнати</li> <li>кухні</li> <li>офісні приміщення і т. п.</li> </ul> <p>Під такі підлогові покриття:</p> <ul> <li>ламінат</li> <li>ковролін</li> <li>ПВХ</li> <li>покриття з натурального каменю</li> <li>дерева</li> </ul> <p><strong>Характеристики:</strong></p> <ul> <li>Виробник: Німеччина</li> <li>Кількість жил: двожильний кабель</li> <li>Ізоляція гріючої жили: PTFE тефлон</li> <li>Екран: мідь</li> <li>Зовнішня оболонка: PVC</li> <li>Зовнішній діаметр кабелю: 3 мм</li> <li>Ширина мата: 0.5 м</li> <li>Потужність: 180 Вт/м2&nbsp;</li> <li>Кабель живлення: довжина 3 м</li> <li>Гарантія: 20 років</li> </ul> <p><strong>Надійність та безпека:</strong></p> <p>Нагрівальний мат Arnold Rak FH-EC&nbsp;складається з тонкого нагрівального кабелю з тефлоновою ізоляцією. яка має підвищені антикорозійні властивості і високу температуру плавлення (понад 240 градусів). що значно збільшує термін роботи кабелю. Великою перевагою даного мату є наявність мідного екрану. який набагато міцніше і надійніше алюмінієвого. що використовується в більшості матів.</p> <p><strong>Рекомендаціі по монтажу:</strong></p> <p>Потужність мата становить 180 Вт на квадратний метр. що дозволяє використовувати його не тільки як підігрів підлоги але і як повноцінне опалення приміщення. Ширина сітки на якій укладений кабель 50 см. вона має клейку основу що значно спрощує процес монтажу. Фінішним покриттям може служити як керамічна плитка. керамограніт. так і натуральний камінь.</p> <p>Укладання теплої підлоги здійснюється безпосередньо в шар кахельного клею товщиною 3-5 мм або просто можуть бути затерті розчином (під лінолеум).&nbsp;<span>Дуже важливо нанести шар клею так щоб не було жодних пустот. Не можна укладати мат безпосередньо на утеплювач. Для поворотів мата в потрібну сторону сітку можна підрізати як вам зручно.</span></p> |  | 70 градусів |  | Двожильний. екранований | 12 м |  | Для систем опалення¦Під плитку¦В стяжку | 10 років |  |  | 220-240 В змінного струму | PVС | PVС | від +5°C | 3 мм |  |  | 6 м.кв | Для систем опалення¦Під плитку¦В стяжку | 1080 W | [9 empty] | 50 см | [16 empty] | 5 - 6 м.кв | [9 empty] | katalog/maty/mati-pid-plitku/nagrivalnij-mat-arnold-rak-fh-ec-2160-(nimechchina)-6-m-kv | [13 empty] | https://ecopol.com.ua/katalog/maty/mati-pid-plitku/nagrivalnij-mat-arnold-rak-fh-ec-2160-(nimechchina)-6-m-kv
1604 | FH-EC-7 | Нагрівальний мат Arnold Rak FH-EC (Німеччина) 2170 7 м. кв. | 1 | 81 |  | 10502 | 13128 | https://ecopol.com.ua/assets/images/products/1604/arnold-rakfh-ec.webp¦https://ecopol.com.ua/assets/images/products/1604/ar.png | 33 | Німеччина | Німеччина | Німеччина | 0 | 0 | 0 | 1 |  | 5 | Комплект тонкого нагрівального кабелю Arnold Rak. Готовий до укладання мат на самоклеючій основі. | <p><strong>Нагрівальний мат Arnold Rak FH-EC </strong></p> <p>Тепла підлога Arnold Rak Standart FH-EC - двожильний мат. який використовується для влаштування теплої підлоги.&nbsp;Виготовляються нагрівальні мати Arnold Rak в Німеччині і мають високу якість. надійну ізоляцію і довговічність.&nbsp;Тепла підлога Arnold Rak FH-ЄС 180 Вт/м&sup2; і може використовуватися як основне опалення та як додаткове обігрів.&nbsp;</p> <p>Тонкі електричні нагрівальні мати&nbsp;Arnold Rak&nbsp;підходять для будь-яких приміщень. так як їх монтажна висота становить не більше 3 мм:</p> <ul> <li>ванні кімнати</li> <li>дитячі кімнати</li> <li>кухні</li> <li>офісні приміщення і т. п.</li> </ul> <p>Під такі підлогові покриття:</p> <ul> <li>ламінат</li> <li>ковролін</li> <li>ПВХ</li> <li>покриття з натурального каменю</li> <li>дерева</li> </ul> <p><strong>Характеристики:</strong></p> <ul> <li>Виробник: Німеччина</li> <li>Кількість жил: двожильний кабель</li> <li>Ізоляція гріючої жили: PTFE тефлон</li> <li>Екран: мідь</li> <li>Зовнішня оболонка: PVC</li> <li>Зовнішній діаметр кабелю: 3 мм</li> <li>Ширина мата: 0.5 м</li> <li>Потужність: 180 Вт/м2&nbsp;</li> <li>Кабель живлення: довжина 3 м</li> <li>Гарантія: 20 років</li> </ul> <p><strong>Надійність та безпека:</strong></p> <p>Нагрівальний мат Arnold Rak FH-EC&nbsp;складається з тонкого нагрівального кабелю з тефлоновою ізоляцією. яка має підвищені антикорозійні властивості і високу температуру плавлення (понад 240 градусів). що значно збільшує термін роботи кабелю. Великою перевагою даного мату є наявність мідного екрану. який набагато міцніше і надійніше алюмінієвого. що використовується в більшості матів.</p> <p><strong>Рекомендаціі по монтажу:</strong></p> <p>Потужність мата становить 180 Вт на квадратний метр. що дозволяє використовувати його не тільки як підігрів підлоги але і як повноцінне опалення приміщення. Ширина сітки на якій укладений кабель 50 см. вона має клейку основу що значно спрощує процес монтажу. Фінішним покриттям може служити як керамічна плитка. керамограніт. так і натуральний камінь.</p> <p>Укладання теплої підлоги здійснюється безпосередньо в шар кахельного клею товщиною 3-5 мм або просто можуть бути затерті розчином (під лінолеум).&nbsp;<span>Дуже важливо нанести шар клею так щоб не було жодних пустот. Не можна укладати мат безпосередньо на утеплювач. Для поворотів мата в потрібну сторону сітку можна підрізати як вам зручно.</span></p> |  | 70 градусів |  | Двожильний. екранований | 14 м |  | Для систем опалення¦Під плитку¦В стяжку | 10 років |  |  | 220-240 В змінного струму | PVС | PVС | від +5°C | 3 мм |  |  | 7 м.кв | Для систем опалення¦Під плитку¦В стяжку | 1260 W | [9 empty] | 50 см | [16 empty] | 6 - 7 м.кв | [9 empty] | katalog/maty/mati-pid-plitku/nagrivalnij-mat-arnold-rak-fh-ec-2170-(nimechchina)-7-m-kv | [13 empty] | https://ecopol.com.ua/katalog/maty/mati-pid-plitku/nagrivalnij-mat-arnold-rak-fh-ec-2170-(nimechchina)-7-m-kv
1605 | FH-EC-8 | Нагрівальний мат Arnold Rak FH-EC (Німеччина) 2180 8 м. кв. | 1 | 81 |  | 11738 | 14672 | https://ecopol.com.ua/assets/images/products/1605/arnold-rakfh-ec.webp¦https://ecopol.com.ua/assets/images/products/1605/ar.png | 33 | Німеччина | Німеччина | Німеччина | 0 | 0 | 0 | 1 |  | 5 | Комплект тонкого нагрівального кабелю Arnold Rak. Готовий до укладання мат на самоклеючій основі. | <p><strong>Нагрівальний мат Arnold Rak FH-EC </strong></p> <p>Тепла підлога Arnold Rak Standart FH-EC - двожильний мат. який використовується для влаштування теплої підлоги.&nbsp;Виготовляються нагрівальні мати Arnold Rak в Німеччині і мають високу якість. надійну ізоляцію і довговічність.&nbsp;Тепла підлога Arnold Rak FH-ЄС 180 Вт/м&sup2; і може використовуватися як основне опалення та як додаткове обігрів.&nbsp;</p> <p>Тонкі електричні нагрівальні мати&nbsp;Arnold Rak&nbsp;підходять для будь-яких приміщень. так як їх монтажна висота становить не більше 3 мм:</p> <ul> <li>ванні кімнати</li> <li>дитячі кімнати</li> <li>кухні</li> <li>офісні приміщення і т. п.</li> </ul> <p>Під такі підлогові покриття:</p> <ul> <li>ламінат</li> <li>ковролін</li> <li>ПВХ</li> <li>покриття з натурального каменю</li> <li>дерева</li> </ul> <p><strong>Характеристики:</strong></p> <ul> <li>Виробник: Німеччина</li> <li>Кількість жил: двожильний кабель</li> <li>Ізоляція гріючої жили: PTFE тефлон</li> <li>Екран: мідь</li> <li>Зовнішня оболонка: PVC</li> <li>Зовнішній діаметр кабелю: 3 мм</li> <li>Ширина мата: 0.5 м</li> <li>Потужність: 180 Вт/м2&nbsp;</li> <li>Кабель живлення: довжина 3 м</li> <li>Гарантія: 20 років</li> </ul> <p><strong>Надійність та безпека:</strong></p> <p>Нагрівальний мат Arnold Rak FH-EC&nbsp;складається з тонкого нагрівального кабелю з тефлоновою ізоляцією. яка має підвищені антикорозійні властивості і високу температуру плавлення (понад 240 градусів). що значно збільшує термін роботи кабелю. Великою перевагою даного мату є наявність мідного екрану. який набагато міцніше і надійніше алюмінієвого. що використовується в більшості матів.</p> <p><strong>Рекомендаціі по монтажу:</strong></p> <p>Потужність мата становить 180 Вт на квадратний метр. що дозволяє використовувати його не тільки як підігрів підлоги але і як повноцінне опалення приміщення. Ширина сітки на якій укладений кабель 50 см. вона має клейку основу що значно спрощує процес монтажу. Фінішним покриттям може служити як керамічна плитка. керамограніт. так і натуральний камінь.</p> <p>Укладання теплої підлоги здійснюється безпосередньо в шар кахельного клею товщиною 3-5 мм або просто можуть бути затерті розчином (під лінолеум).&nbsp;<span>Дуже важливо нанести шар клею так щоб не було жодних пустот. Не можна укладати мат безпосередньо на утеплювач. Для поворотів мата в потрібну сторону сітку можна підрізати як вам зручно.</span></p> |  | 70 градусів |  | Двожильний. екранований | 16 м |  | Для систем опалення¦Під плитку¦В стяжку | 10 років |  |  | 220-240 В змінного струму | PVС | PVС | від +5°C | 3 мм |  |  | 8 м.кв | Для систем опалення¦Під плитку¦В стяжку | 1440 W | [9 empty] | 50 см | [16 empty] | 7 - 8 м.кв | [9 empty] | katalog/maty/mati-pid-plitku/nagrivalnij-mat-arnold-rak-fh-ec-2180-(nimechchina)-8-m-kv | [13 empty] | https://ecopol.com.ua/katalog/maty/mati-pid-plitku/nagrivalnij-mat-arnold-rak-fh-ec-2180-(nimechchina)-8-m-kv
1606 | FH-EC-9 | Нагрівальний мат Arnold Rak FH-EC (Німеччина) 2190 9 м. кв. | 1 | 81 |  | 12562 | 15702 | https://ecopol.com.ua/assets/images/products/1606/arnold-rakfh-ec.webp¦https://ecopol.com.ua/assets/images/products/1606/ar.png | 33 | Німеччина | Німеччина | Німеччина | 0 | 0 | 0 | 1 |  | 5 | Комплект тонкого нагрівального кабелю Arnold Rak. Готовий до укладання мат на самоклеючій основі. | <p><strong>Нагрівальний мат Arnold Rak FH-EC </strong></p> <p>Тепла підлога Arnold Rak Standart FH-EC - двожильний мат. який використовується для влаштування теплої підлоги.&nbsp;Виготовляються нагрівальні мати Arnold Rak в Німеччині і мають високу якість. надійну ізоляцію і довговічність.&nbsp;Тепла підлога Arnold Rak FH-ЄС 180 Вт/м&sup2; і може використовуватися як основне опалення та як додаткове обігрів.&nbsp;</p> <p>Тонкі електричні нагрівальні мати&nbsp;Arnold Rak&nbsp;підходять для будь-яких приміщень. так як їх монтажна висота становить не більше 3 мм:</p> <ul> <li>ванні кімнати</li> <li>дитячі кімнати</li> <li>кухні</li> <li>офісні приміщення і т. п.</li> </ul> <p>Під такі підлогові покриття:</p> <ul> <li>ламінат</li> <li>ковролін</li> <li>ПВХ</li> <li>покриття з натурального каменю</li> <li>дерева</li> </ul> <p><strong>Характеристики:</strong></p> <ul> <li>Виробник: Німеччина</li> <li>Кількість жил: двожильний кабель</li> <li>Ізоляція гріючої жили: PTFE тефлон</li> <li>Екран: мідь</li> <li>Зовнішня оболонка: PVC</li> <li>Зовнішній діаметр кабелю: 3 мм</li> <li>Ширина мата: 0.5 м</li> <li>Потужність: 180 Вт/м2&nbsp;</li> <li>Кабель живлення: довжина 3 м</li> <li>Гарантія: 20 років</li> </ul> <p><strong>Надійність та безпека:</strong></p> <p>Нагрівальний мат Arnold Rak FH-EC&nbsp;складається з тонкого нагрівального кабелю з тефлоновою ізоляцією. яка має підвищені антикорозійні властивості і високу температуру плавлення (понад 240 градусів). що значно збільшує термін роботи кабелю. Великою перевагою даного мату є наявність мідного екрану. який набагато міцніше і надійніше алюмінієвого. що використовується в більшості матів.</p> <p><strong>Рекомендаціі по монтажу:</strong></p> <p>Потужність мата становить 180 Вт на квадратний метр. що дозволяє використовувати його не тільки як підігрів підлоги але і як повноцінне опалення приміщення. Ширина сітки на якій укладений кабель 50 см. вона має клейку основу що значно спрощує процес монтажу. Фінішним покриттям може служити як керамічна плитка. керамограніт. так і натуральний камінь.</p> <p>Укладання теплої підлоги здійснюється безпосередньо в шар кахельного клею товщиною 3-5 мм або просто можуть бути затерті розчином (під лінолеум).&nbsp;<span>Дуже важливо нанести шар клею так щоб не було жодних пустот. Не можна укладати мат безпосередньо на утеплювач. Для поворотів мата в потрібну сторону сітку можна підрізати як вам зручно.</span></p> |  | 70 градусів |  | Двожильний. екранований | 18 м |  | Для систем опалення¦Під плитку¦В стяжку | 10 років |  |  | 220-240 В змінного струму | PVС | PVС | від +5°C | 3 мм |  |  | 9 м.кв | Для систем опалення¦Під плитку¦В стяжку | 1620 W | [9 empty] | 50 см | [16 empty] | 8 - 9 м.кв | [9 empty] | katalog/maty/mati-pid-plitku/nagrivalnij-mat-arnold-rak-fh-ec-2190-(nimechchina)-9-m-kv | [13 empty] | https://ecopol.com.ua/katalog/maty/mati-pid-plitku/nagrivalnij-mat-arnold-rak-fh-ec-2190-(nimechchina)-9-m-kv
1607 | FHP-0.75 | Нагрівальний мат Arnold Rak FHP (Німеччина) 2107 0.75 м. кв. | 1 | 81 |  | 3438 | 4297 | https://ecopol.com.ua/assets/images/products/1607/img-000004889-1.jpeg | 33 | Німеччина | Німеччина | Німеччина | 0 | 0 | 0 | 1 |  | 5 | Комплект тонкого нагрівального кабелю Arnold Rak. Мат на самоклеючій основі і повністю готовий до укладання. | <p><strong>Двожильний нагрівальний мат Arnold Rak серія Premium FH P</strong></p> <div> <p>Нагрівальний мат використовується для обігріву приміщень. має підвищену потужність.&nbsp;Виробляються нагрівальні мати Arnold Rak FH P 200 в Німеччині і мають гарну якість. надійну ізоляцію і довговічність.</p> <p>Тепла підлога Arnold Rak має потужність 200 Вт/м2 і може використовуватися як основне опалення. а також рекомендується використовувати для обігріву ванних кімнат та балкону.</p> <p>Укладання теплої підлоги Arnold Rak нагрівального мату здійснюється безпосередньо в шар еластичного кахлю клею товщиною 3 - 5 мм.&nbsp;Такий спосіб укладання гарантує оптимальний та рівномірний розподіл тепла.</p> </div> <p>Двожильний нагрівальний мат <strong>Arnold Rak FH P</strong> призначений для укладання під плитковий клей або в стяжку.</p> <p>Підходить для будівель різної будови. Не залежно від матеріалу з якого споруджено будинок. двожильний кабель буде відмінно нагрівати різну поверхню поверхню.</p> <p>За рахунок невеликої товщини комплектуючих. на загальній висоті нічого не втрачається. Крок укладання розрахований для отримання оптимального комфорту.</p> <div> <p><strong>Характеристики:</strong></p> <ul> <li><span>Макс. робоча температура: 80˚С.</span></li> <li><span>Ізоляція жил. що гріють: FEP (TEFLON&reg;).</span></li> <li><span>Захисний екран: обплетення. луджена мідь.</span></li> <li><span>Зовнішній діаметр 3 мм.</span></li> </ul> <p><strong>Надійність та безпека:</strong></p> <p>Забезпечує рівномірний розподіл тепла по всій поверхні. Гріючий мат був протестований німецьким союзом електротехніків.</p> <p>Відповідає всім нормам і стандартам на європейському рівні. Відповідний клас захисту дозволяє монтувати в ванні кімнати.</p> </div> |  | 70 градусів |  | Двожильний. екранований | 1,5 м |  | Для систем опалення¦Під плитку¦В стяжку | 10 років |  |  | 220-240 В змінного струму | PVС | PVС | від +5°C | 2.5 мм |  |  | 0,75 м.кв | Для систем опалення¦Під плитку¦В стяжку | 135 W | [9 empty] | 50 см | [16 empty] | до 1 м.кв | [9 empty] | katalog/maty/mati-pid-plitku/nagrivalnij-mat-arnold-rak-fhp-2107-(nimechchina)-075-m-kv | [13 empty] | https://ecopol.com.ua/katalog/maty/mati-pid-plitku/nagrivalnij-mat-arnold-rak-fhp-2107-(nimechchina)-075-m-kv
1608 | FHP-1 | Нагрівальний мат Arnold Rak FHP (Німеччина) 2110 1 м. кв. | 1 | 81 |  | 3675 | 4594 | https://ecopol.com.ua/assets/images/products/1608/img-000004889-1.jpeg | 33 | Німеччина | Німеччина | Німеччина | 0 | 0 | 0 | 1 |  | 5 | Комплект тонкого нагрівального кабелю Arnold Rak. Мат на самоклеючій основі і повністю готовий до укладання. | <p><strong>Двожильний нагрівальний мат Arnold Rak серія Premium FH P</strong></p> <div> <p>Нагрівальний мат використовується для обігріву приміщень. має підвищену потужність.&nbsp;Виробляються нагрівальні мати Arnold Rak FH P 200 в Німеччині і мають гарну якість. надійну ізоляцію і довговічність.</p> <p>Тепла підлога Arnold Rak має потужність 200 Вт/м2 і може використовуватися як основне опалення. а також рекомендується використовувати для обігріву ванних кімнат та балкону.</p> <p>Укладання теплої підлоги Arnold Rak нагрівального мату здійснюється безпосередньо в шар еластичного кахлю клею товщиною 3 - 5 мм.&nbsp;Такий спосіб укладання гарантує оптимальний та рівномірний розподіл тепла.</p> </div> <p>Двожильний нагрівальний мат <strong>Arnold Rak FH P</strong> призначений для укладання під плитковий клей або в стяжку.</p> <p>Підходить для будівель різної будови. Не залежно від матеріалу з якого споруджено будинок. двожильний кабель буде відмінно нагрівати різну поверхню поверхню.</p> <p>За рахунок невеликої товщини комплектуючих. на загальній висоті нічого не втрачається. Крок укладання розрахований для отримання оптимального комфорту.</p> <div> <p><strong>Характеристики:</strong></p> <ul> <li><span>Макс. робоча температура: 80˚С.</span></li> <li><span>Ізоляція жил. що гріють: FEP (TEFLON&reg;).</span></li> <li><span>Захисний екран: обплетення. луджена мідь.</span></li> <li><span>Зовнішній діаметр 3 мм.</span></li> </ul> <p><strong>Надійність та безпека:</strong></p> <p>Забезпечує рівномірний розподіл тепла по всій поверхні. Гріючий мат був протестований німецьким союзом електротехніків.</p> <p>Відповідає всім нормам і стандартам на європейському рівні. Відповідний клас захисту дозволяє монтувати в ванні кімнати.</p> </div> |  | 70 градусів |  | Двожильний. екранований | 2 м |  | Для систем опалення¦Під плитку¦В стяжку | 10 років |  |  | 220-240 В змінного струму | PVС | PVС | від +5°C | 2.5 мм |  |  | 1 м.кв | Для систем опалення¦Під плитку¦В стяжку | 180 W | [9 empty] | 50 см | [16 empty] | 1 - 2 м.кв | [9 empty] | katalog/maty/mati-pid-plitku/nagrivalnij-mat-arnold-rak-fhp-2110-(nimechchina)-1-m-kv | [13 empty] | https://ecopol.com.ua/katalog/maty/mati-pid-plitku/nagrivalnij-mat-arnold-rak-fhp-2110-(nimechchina)-1-m-kv
1609 | FHP-10 | Нагрівальний мат Arnold Rak FHP (Німеччина) 21100 10 м. кв. | 1 | 81 |  | 15407 | 19259 | https://ecopol.com.ua/assets/images/products/1609/img-000004889-1.jpeg | 33 | Німеччина | Німеччина | Німеччина | 0 | 0 | 0 | 1 |  | 5 | Комплект тонкого нагрівального кабелю Arnold Rak. Мат на самоклеючій основі і повністю готовий до укладання. | <p><strong>Двожильний нагрівальний мат Arnold Rak серія Premium FH P</strong></p> <div> <p>Нагрівальний мат використовується для обігріву приміщень. має підвищену потужність.&nbsp;Виробляються нагрівальні мати Arnold Rak FH P 200 в Німеччині і мають гарну якість. надійну ізоляцію і довговічність.</p> <p>Тепла підлога Arnold Rak має потужність 200 Вт/м2 і може використовуватися як основне опалення. а також рекомендується використовувати для обігріву ванних кімнат та балкону.</p> <p>Укладання теплої підлоги Arnold Rak нагрівального мату здійснюється безпосередньо в шар еластичного кахлю клею товщиною 3 - 5 мм.&nbsp;Такий спосіб укладання гарантує оптимальний та рівномірний розподіл тепла.</p> </div> <p>Двожильний нагрівальний мат <strong>Arnold Rak FH P</strong> призначений для укладання під плитковий клей або в стяжку.</p> <p>Підходить для будівель різної будови. Не залежно від матеріалу з якого споруджено будинок. двожильний кабель буде відмінно нагрівати різну поверхню поверхню.</p> <p>За рахунок невеликої товщини комплектуючих. на загальній висоті нічого не втрачається. Крок укладання розрахований для отримання оптимального комфорту.</p> <div> <p><strong>Характеристики:</strong></p> <ul> <li><span>Макс. робоча температура: 80˚С.</span></li> <li><span>Ізоляція жил. що гріють: FEP (TEFLON&reg;).</span></li> <li><span>Захисний екран: обплетення. луджена мідь.</span></li> <li><span>Зовнішній діаметр 3 мм.</span></li> </ul> <p><strong>Надійність та безпека:</strong></p> <p>Забезпечує рівномірний розподіл тепла по всій поверхні. Гріючий мат був протестований німецьким союзом електротехніків.</p> <p>Відповідає всім нормам і стандартам на європейському рівні. Відповідний клас захисту дозволяє монтувати в ванні кімнати.</p> </div> |  | 70 градусів |  | Двожильний. екранований | 20 м |  | Для систем опалення¦Під плитку¦В стяжку | 10 років |  |  | 220-240 В змінного струму | PVС | PVС | від +5°C | 2.5 мм |  |  | 10 м.кв | Для систем опалення¦Під плитку¦В стяжку | 1800 W | [9 empty] | 50 см | [16 empty] | 9 - 10 м.кв | [9 empty] | katalog/maty/mati-pid-plitku/nagrivalnij-mat-arnold-rak-fhp-21100-(nimechchina)-10-m-kv | [13 empty] | https://ecopol.com.ua/katalog/maty/mati-pid-plitku/nagrivalnij-mat-arnold-rak-fhp-21100-(nimechchina)-10-m-kv
1610 | FHP-1.5 | Нагрівальний мат Arnold Rak FHP (Німеччина) 2115 1.5 м. кв. | 1 | 81 |  | 4741 | 5926 | https://ecopol.com.ua/assets/images/products/1610/img-000004889-1.jpeg | 33 | Німеччина | Німеччина | Німеччина | 0 | 0 | 0 | 1 |  | 5 | Комплект тонкого нагрівального кабелю Arnold Rak. Мат на самоклеючій основі і повністю готовий до укладання. | <p><strong>Двожильний нагрівальний мат Arnold Rak серія Premium FH P</strong></p> <div> <p>Нагрівальний мат використовується для обігріву приміщень. має підвищену потужність.&nbsp;Виробляються нагрівальні мати Arnold Rak FH P 200 в Німеччині і мають гарну якість. надійну ізоляцію і довговічність.</p> <p>Тепла підлога Arnold Rak має потужність 200 Вт/м2 і може використовуватися як основне опалення. а також рекомендується використовувати для обігріву ванних кімнат та балкону.</p> <p>Укладання теплої підлоги Arnold Rak нагрівального мату здійснюється безпосередньо в шар еластичного кахлю клею товщиною 3 - 5 мм.&nbsp;Такий спосіб укладання гарантує оптимальний та рівномірний розподіл тепла.</p> </div> <p>Двожильний нагрівальний мат <strong>Arnold Rak FH P</strong> призначений для укладання під плитковий клей або в стяжку.</p> <p>Підходить для будівель різної будови. Не залежно від матеріалу з якого споруджено будинок. двожильний кабель буде відмінно нагрівати різну поверхню поверхню.</p> <p>За рахунок невеликої товщини комплектуючих. на загальній висоті нічого не втрачається. Крок укладання розрахований для отримання оптимального комфорту.</p> <div> <p><strong>Характеристики:</strong></p> <ul> <li><span>Макс. робоча температура: 80˚С.</span></li> <li><span>Ізоляція жил. що гріють: FEP (TEFLON&reg;).</span></li> <li><span>Захисний екран: обплетення. луджена мідь.</span></li> <li><span>Зовнішній діаметр 3 мм.</span></li> </ul> <p><strong>Надійність та безпека:</strong></p> <p>Забезпечує рівномірний розподіл тепла по всій поверхні. Гріючий мат був протестований німецьким союзом електротехніків.</p> <p>Відповідає всім нормам і стандартам на європейському рівні. Відповідний клас захисту дозволяє монтувати в ванні кімнати.</p> </div> |  | 70 градусів |  | Двожильний. екранований | 7 м |  | Для систем опалення¦Під плитку¦В стяжку | 10 років |  |  | 220-240 В змінного струму | PVС | PVС | від +5°C | 2.5 мм |  |  | 3,5 м.кв | Для систем опалення¦Під плитку¦В стяжку | 270 W | [9 empty] | 50 см | [16 empty] | 1 - 2 м.кв | [9 empty] | katalog/maty/mati-pid-plitku/nagrivalnij-mat-arnold-rak-fhp-2115-(nimechchina)-15-m-kv | [13 empty] | https://ecopol.com.ua/katalog/maty/mati-pid-plitku/nagrivalnij-mat-arnold-rak-fhp-2115-(nimechchina)-15-m-kv
1611 | FHP-2 | Нагрівальний мат Arnold Rak FHP (Німеччина) 2120 2 м. кв. | 1 | 81 |  | 5414 | 6767 | https://ecopol.com.ua/assets/images/products/1611/img-000004889-1.jpeg | 33 | Німеччина | Німеччина | Німеччина | 0 | 0 | 0 | 1 |  | 5 | Комплект тонкого нагрівального кабелю Arnold Rak. Мат на самоклеючій основі і повністю готовий до укладання. | <p><strong>Двожильний нагрівальний мат Arnold Rak серія Premium FH P</strong></p> <div> <p>Нагрівальний мат використовується для обігріву приміщень. має підвищену потужність.&nbsp;Виробляються нагрівальні мати Arnold Rak FH P 200 в Німеччині і мають гарну якість. надійну ізоляцію і довговічність.</p> <p>Тепла підлога Arnold Rak має потужність 200 Вт/м2 і може використовуватися як основне опалення. а також рекомендується використовувати для обігріву ванних кімнат та балкону.</p> <p>Укладання теплої підлоги Arnold Rak нагрівального мату здійснюється безпосередньо в шар еластичного кахлю клею товщиною 3 - 5 мм.&nbsp;Такий спосіб укладання гарантує оптимальний та рівномірний розподіл тепла.</p> </div> <p>Двожильний нагрівальний мат <strong>Arnold Rak FH P</strong> призначений для укладання під плитковий клей або в стяжку.</p> <p>Підходить для будівель різної будови. Не залежно від матеріалу з якого споруджено будинок. двожильний кабель буде відмінно нагрівати різну поверхню поверхню.</p> <p>За рахунок невеликої товщини комплектуючих. на загальній висоті нічого не втрачається. Крок укладання розрахований для отримання оптимального комфорту.</p> <div> <p><strong>Характеристики:</strong></p> <ul> <li><span>Макс. робоча температура: 80˚С.</span></li> <li><span>Ізоляція жил. що гріють: FEP (TEFLON&reg;).</span></li> <li><span>Захисний екран: обплетення. луджена мідь.</span></li> <li><span>Зовнішній діаметр 3 мм.</span></li> </ul> <p><strong>Надійність та безпека:</strong></p> <p>Забезпечує рівномірний розподіл тепла по всій поверхні. Гріючий мат був протестований німецьким союзом електротехніків.</p> <p>Відповідає всім нормам і стандартам на європейському рівні. Відповідний клас захисту дозволяє монтувати в ванні кімнати.</p> </div> |  | 70 градусів |  | Двожильний. екранований | 4 м |  | Для систем опалення¦Під плитку¦В стяжку | 10 років |  |  | 220-240 В змінного струму | PVС | PVС | від +5°C | 2.5 мм |  |  | 2 м.кв | Для систем опалення¦Під плитку¦В стяжку | 360 W | [9 empty] | 50 см | [16 empty] | 2 - 3 м.кв | [9 empty] | katalog/maty/mati-pid-plitku/nagrivalnij-mat-arnold-rak-fhp-2120-(nimechchina)-2-m-kv | [13 empty] | https://ecopol.com.ua/katalog/maty/mati-pid-plitku/nagrivalnij-mat-arnold-rak-fhp-2120-(nimechchina)-2-m-kv
1612 | FHP-2.5 | Нагрівальний мат Arnold Rak FHP (Німеччина) 2125 2.5 м. кв. | 1 | 81 |  | 6123 | 7654 | https://ecopol.com.ua/assets/images/products/1612/img-000004889-1.jpeg | 33 | Німеччина | Німеччина | Німеччина | 0 | 0 | 0 | 1 |  | 5 | Комплект тонкого нагрівального кабелю Arnold Rak. Мат на самоклеючій основі і повністю готовий до укладання. | <p><strong>Двожильний нагрівальний мат Arnold Rak серія Premium FH P</strong></p> <div> <p>Нагрівальний мат використовується для обігріву приміщень. має підвищену потужність.&nbsp;Виробляються нагрівальні мати Arnold Rak FH P 200 в Німеччині і мають гарну якість. надійну ізоляцію і довговічність.</p> <p>Тепла підлога Arnold Rak має потужність 200 Вт/м2 і може використовуватися як основне опалення. а також рекомендується використовувати для обігріву ванних кімнат та балкону.</p> <p>Укладання теплої підлоги Arnold Rak нагрівального мату здійснюється безпосередньо в шар еластичного кахлю клею товщиною 3 - 5 мм.&nbsp;Такий спосіб укладання гарантує оптимальний та рівномірний розподіл тепла.</p> </div> <p>Двожильний нагрівальний мат <strong>Arnold Rak FH P</strong> призначений для укладання під плитковий клей або в стяжку.</p> <p>Підходить для будівель різної будови. Не залежно від матеріалу з якого споруджено будинок. двожильний кабель буде відмінно нагрівати різну поверхню поверхню.</p> <p>За рахунок невеликої товщини комплектуючих. на загальній висоті нічого не втрачається. Крок укладання розрахований для отримання оптимального комфорту.</p> <div> <p><strong>Характеристики:</strong></p> <ul> <li><span>Макс. робоча температура: 80˚С.</span></li> <li><span>Ізоляція жил. що гріють: FEP (TEFLON&reg;).</span></li> <li><span>Захисний екран: обплетення. луджена мідь.</span></li> <li><span>Зовнішній діаметр 3 мм.</span></li> </ul> <p><strong>Надійність та безпека:</strong></p> <p>Забезпечує рівномірний розподіл тепла по всій поверхні. Гріючий мат був протестований німецьким союзом електротехніків.</p> <p>Відповідає всім нормам і стандартам на європейському рівні. Відповідний клас захисту дозволяє монтувати в ванні кімнати.</p> </div> |  | 70 градусів |  | Двожильний. екранований | 5 м |  | Для систем опалення¦Під плитку¦В стяжку | 10 років |  |  | 220-240 В змінного струму | PVС | PVС | від +5°C | 2.5 мм |  |  | 2,5 м.кв | Для систем опалення¦Під плитку¦В стяжку | 450 W | [9 empty] | 50 см | [16 empty] | 2 - 3 м.кв | [9 empty] | katalog/maty/mati-pid-plitku/nagrivalnij-mat-arnold-rak-fhp-2125-(nimechchina)-25-m-kv | [13 empty] | https://ecopol.com.ua/katalog/maty/mati-pid-plitku/nagrivalnij-mat-arnold-rak-fhp-2125-(nimechchina)-25-m-kv
1613 | FHP-3 | Нагрівальний мат Arnold Rak FHP (Німеччина) 2130 3 м. кв. | 1 | 81 |  | 6834 | 8542 | https://ecopol.com.ua/assets/images/products/1613/img-000004889-1.jpeg | 33 | Німеччина | Німеччина | Німеччина | 0 | 0 | 0 | 1 |  | 5 | Комплект тонкого нагрівального кабелю Arnold Rak. Мат на самоклеючій основі і повністю готовий до укладання. | <p><strong>Двожильний нагрівальний мат Arnold Rak серія Premium FH P</strong></p> <div> <p>Нагрівальний мат використовується для обігріву приміщень. має підвищену потужність.&nbsp;Виробляються нагрівальні мати Arnold Rak FH P 200 в Німеччині і мають гарну якість. надійну ізоляцію і довговічність.</p> <p>Тепла підлога Arnold Rak має потужність 200 Вт/м2 і може використовуватися як основне опалення. а також рекомендується використовувати для обігріву ванних кімнат та балкону.</p> <p>Укладання теплої підлоги Arnold Rak нагрівального мату здійснюється безпосередньо в шар еластичного кахлю клею товщиною 3 - 5 мм.&nbsp;Такий спосіб укладання гарантує оптимальний та рівномірний розподіл тепла.</p> </div> <p>Двожильний нагрівальний мат <strong>Arnold Rak FH P</strong> призначений для укладання під плитковий клей або в стяжку.</p> <p>Підходить для будівель різної будови. Не залежно від матеріалу з якого споруджено будинок. двожильний кабель буде відмінно нагрівати різну поверхню поверхню.</p> <p>За рахунок невеликої товщини комплектуючих. на загальній висоті нічого не втрачається. Крок укладання розрахований для отримання оптимального комфорту.</p> <div> <p><strong>Характеристики:</strong></p> <ul> <li><span>Макс. робоча температура: 80˚С.</span></li> <li><span>Ізоляція жил. що гріють: FEP (TEFLON&reg;).</span></li> <li><span>Захисний екран: обплетення. луджена мідь.</span></li> <li><span>Зовнішній діаметр 3 мм.</span></li> </ul> <p><strong>Надійність та безпека:</strong></p> <p>Забезпечує рівномірний розподіл тепла по всій поверхні. Гріючий мат був протестований німецьким союзом електротехніків.</p> <p>Відповідає всім нормам і стандартам на європейському рівні. Відповідний клас захисту дозволяє монтувати в ванні кімнати.</p> </div> |  | 70 градусів |  | Двожильний. екранований | 6 м |  | Для систем опалення¦Під плитку¦В стяжку | 10 років |  |  | 220-240 В змінного струму | PVС | PVС | від +5°C | 2.5 мм |  |  | 3 м.кв | Для систем опалення¦Під плитку¦В стяжку | 540 W | [9 empty] | 50 см | [16 empty] | 3 - 4 м.кв | [9 empty] | katalog/maty/mati-pid-plitku/nagrivalnij-mat-arnold-rak-fhp-2130-(nimechchina)-3-m-kv | [13 empty] | https://ecopol.com.ua/katalog/maty/mati-pid-plitku/nagrivalnij-mat-arnold-rak-fhp-2130-(nimechchina)-3-m-kv
1614 | FHP-3.5 | Нагрівальний мат Arnold Rak FHP (Німеччина) 2135 3.5 м. кв. | 1 | 81 |  | 7585 | 9481 | https://ecopol.com.ua/assets/images/products/1614/img-000004889-1.jpeg | 33 | Німеччина | Німеччина | Німеччина | 0 | 0 | 0 | 1 |  | 5 | Комплект тонкого нагрівального кабелю Arnold Rak. Мат на самоклеючій основі і повністю готовий до укладання. | <p><strong>Двожильний нагрівальний мат Arnold Rak серія Premium FH P</strong></p> <div> <p>Нагрівальний мат використовується для обігріву приміщень. має підвищену потужність.&nbsp;Виробляються нагрівальні мати Arnold Rak FH P 200 в Німеччині і мають гарну якість. надійну ізоляцію і довговічність.</p> <p>Тепла підлога Arnold Rak має потужність 200 Вт/м2 і може використовуватися як основне опалення. а також рекомендується використовувати для обігріву ванних кімнат та балкону.</p> <p>Укладання теплої підлоги Arnold Rak нагрівального мату здійснюється безпосередньо в шар еластичного кахлю клею товщиною 3 - 5 мм.&nbsp;Такий спосіб укладання гарантує оптимальний та рівномірний розподіл тепла.</p> </div> <p>Двожильний нагрівальний мат <strong>Arnold Rak FH P</strong> призначений для укладання під плитковий клей або в стяжку.</p> <p>Підходить для будівель різної будови. Не залежно від матеріалу з якого споруджено будинок. двожильний кабель буде відмінно нагрівати різну поверхню поверхню.</p> <p>За рахунок невеликої товщини комплектуючих. на загальній висоті нічого не втрачається. Крок укладання розрахований для отримання оптимального комфорту.</p> <div> <p><strong>Характеристики:</strong></p> <ul> <li><span>Макс. робоча температура: 80˚С.</span></li> <li><span>Ізоляція жил. що гріють: FEP (TEFLON&reg;).</span></li> <li><span>Захисний екран: обплетення. луджена мідь.</span></li> <li><span>Зовнішній діаметр 3 мм.</span></li> </ul> <p><strong>Надійність та безпека:</strong></p> <p>Забезпечує рівномірний розподіл тепла по всій поверхні. Гріючий мат був протестований німецьким союзом електротехніків.</p> <p>Відповідає всім нормам і стандартам на європейському рівні. Відповідний клас захисту дозволяє монтувати в ванні кімнати.</p> </div> |  | 70 градусів |  | Двожильний. екранований | 7 м |  | Для систем опалення¦Під плитку¦В стяжку | 10 років |  |  | 220-240 В змінного струму | PVС | PVС | від +5°C | 2.5 мм |  |  | 3,5 м.кв | Для систем опалення¦Під плитку¦В стяжку | 630 W | [9 empty] | 50 см | [16 empty] | 3 - 4 м.кв | [9 empty] | katalog/maty/mati-pid-plitku/nagrivalnij-mat-arnold-rak-fhp-2135-(nimechchina)-35-m-kv | [13 empty] | https://ecopol.com.ua/katalog/maty/mati-pid-plitku/nagrivalnij-mat-arnold-rak-fhp-2135-(nimechchina)-35-m-kv
1615 | FHP-4 | Нагрівальний мат Arnold Rak FHP (Німеччина) 2140 4 м. кв. | 1 | 81 |  | 8374 | 10468 | https://ecopol.com.ua/assets/images/products/1615/img-000004889-1.jpeg | 33 | Німеччина | Німеччина | Німеччина | 0 | 0 | 0 | 1 |  | 5 | Комплект тонкого нагрівального кабелю Arnold Rak. Мат на самоклеючій основі і повністю готовий до укладання. | <p><strong>Двожильний нагрівальний мат Arnold Rak серія Premium FH P</strong></p> <div> <p>Нагрівальний мат використовується для обігріву приміщень. має підвищену потужність.&nbsp;Виробляються нагрівальні мати Arnold Rak FH P 200 в Німеччині і мають гарну якість. надійну ізоляцію і довговічність.</p> <p>Тепла підлога Arnold Rak має потужність 200 Вт/м2 і може використовуватися як основне опалення. а також рекомендується використовувати для обігріву ванних кімнат та балкону.</p> <p>Укладання теплої підлоги Arnold Rak нагрівального мату здійснюється безпосередньо в шар еластичного кахлю клею товщиною 3 - 5 мм.&nbsp;Такий спосіб укладання гарантує оптимальний та рівномірний розподіл тепла.</p> </div> <p>Двожильний нагрівальний мат <strong>Arnold Rak FH P</strong> призначений для укладання під плитковий клей або в стяжку.</p> <p>Підходить для будівель різної будови. Не залежно від матеріалу з якого споруджено будинок. двожильний кабель буде відмінно нагрівати різну поверхню поверхню.</p> <p>За рахунок невеликої товщини комплектуючих. на загальній висоті нічого не втрачається. Крок укладання розрахований для отримання оптимального комфорту.</p> <div> <p><strong>Характеристики:</strong></p> <ul> <li><span>Макс. робоча температура: 80˚С.</span></li> <li><span>Ізоляція жил. що гріють: FEP (TEFLON&reg;).</span></li> <li><span>Захисний екран: обплетення. луджена мідь.</span></li> <li><span>Зовнішній діаметр 3 мм.</span></li> </ul> <p><strong>Надійність та безпека:</strong></p> <p>Забезпечує рівномірний розподіл тепла по всій поверхні. Гріючий мат був протестований німецьким союзом електротехніків.</p> <p>Відповідає всім нормам і стандартам на європейському рівні. Відповідний клас захисту дозволяє монтувати в ванні кімнати.</p> </div> |  | 70 градусів |  | Двожильний. екранований | 8 м |  | Для систем опалення¦Під плитку¦В стяжку | 10 років |  |  | 220-240 В змінного струму | PVС | PVС | від +5°C | 2.5 мм |  |  | 4 м.кв | Для систем опалення¦Під плитку¦В стяжку | 720 W | [9 empty] | 50 см | [16 empty] | 4 - 5 м.кв | [9 empty] | katalog/maty/mati-pid-plitku/nagrivalnij-mat-arnold-rak-fhp-2140-(nimechchina)-4-m-kv | [13 empty] | https://ecopol.com.ua/katalog/maty/mati-pid-plitku/nagrivalnij-mat-arnold-rak-fhp-2140-(nimechchina)-4-m-kv
1616 | FHP-4.5 | Нагрівальний мат Arnold Rak FHP (Німеччина) 2145 4.5 м. кв. | 1 | 81 |  | 8888 | 11110 | https://ecopol.com.ua/assets/images/products/1616/img-000004889-1.jpeg | 33 | Німеччина | Німеччина | Німеччина | 0 | 0 | 0 | 1 |  | 5 | Комплект тонкого нагрівального кабелю Arnold Rak. Мат на самоклеючій основі і повністю готовий до укладання. | <p><strong>Двожильний нагрівальний мат Arnold Rak серія Premium FH P</strong></p> <div> <p>Нагрівальний мат використовується для обігріву приміщень. має підвищену потужність.&nbsp;Виробляються нагрівальні мати Arnold Rak FH P 200 в Німеччині і мають гарну якість. надійну ізоляцію і довговічність.</p> <p>Тепла підлога Arnold Rak має потужність 200 Вт/м2 і може використовуватися як основне опалення. а також рекомендується використовувати для обігріву ванних кімнат та балкону.</p> <p>Укладання теплої підлоги Arnold Rak нагрівального мату здійснюється безпосередньо в шар еластичного кахлю клею товщиною 3 - 5 мм.&nbsp;Такий спосіб укладання гарантує оптимальний та рівномірний розподіл тепла.</p> </div> <p>Двожильний нагрівальний мат <strong>Arnold Rak FH P</strong> призначений для укладання під плитковий клей або в стяжку.</p> <p>Підходить для будівель різної будови. Не залежно від матеріалу з якого споруджено будинок. двожильний кабель буде відмінно нагрівати різну поверхню поверхню.</p> <p>За рахунок невеликої товщини комплектуючих. на загальній висоті нічого не втрачається. Крок укладання розрахований для отримання оптимального комфорту.</p> <div> <p><strong>Характеристики:</strong></p> <ul> <li><span>Макс. робоча температура: 80˚С.</span></li> <li><span>Ізоляція жил. що гріють: FEP (TEFLON&reg;).</span></li> <li><span>Захисний екран: обплетення. луджена мідь.</span></li> <li><span>Зовнішній діаметр 3 мм.</span></li> </ul> <p><strong>Надійність та безпека:</strong></p> <p>Забезпечує рівномірний розподіл тепла по всій поверхні. Гріючий мат був протестований німецьким союзом електротехніків.</p> <p>Відповідає всім нормам і стандартам на європейському рівні. Відповідний клас захисту дозволяє монтувати в ванні кімнати.</p> </div> |  | 70 градусів |  | Двожильний. екранований | 9 м |  | Для систем опалення¦Під плитку¦В стяжку | 10 років |  |  | 220-240 В змінного струму | PVС | PVС | від +5°C | 2.5 мм |  |  | 4,5 м.кв | Для систем опалення¦Під плитку¦В стяжку | 810 W | [9 empty] | 50 см | [16 empty] | 4 - 5 м.кв | [9 empty] | katalog/maty/mati-pid-plitku/nagrivalnij-mat-arnold-rak-fhp-2145-(nimechchina)-45-m-kv | [13 empty] | https://ecopol.com.ua/katalog/maty/mati-pid-plitku/nagrivalnij-mat-arnold-rak-fhp-2145-(nimechchina)-45-m-kv
1617 | FHP-5 | Нагрівальний мат Arnold Rak FHP (Німеччина) 2150 5 м. кв. | 1 | 81 |  | 9480 | 11850 | https://ecopol.com.ua/assets/images/products/1617/img-000004889-1.jpeg | 33 | Німеччина | Німеччина | Німеччина | 0 | 0 | 0 | 1 |  | 5 | Комплект тонкого нагрівального кабелю Arnold Rak. Мат на самоклеючій основі і повністю готовий до укладання. | <p><strong>Двожильний нагрівальний мат Arnold Rak серія Premium FH P</strong></p> <div> <p>Нагрівальний мат використовується для обігріву приміщень. має підвищену потужність.&nbsp;Виробляються нагрівальні мати Arnold Rak FH P 200 в Німеччині і мають гарну якість. надійну ізоляцію і довговічність.</p> <p>Тепла підлога Arnold Rak має потужність 200 Вт/м2 і може використовуватися як основне опалення. а також рекомендується використовувати для обігріву ванних кімнат та балкону.</p> <p>Укладання теплої підлоги Arnold Rak нагрівального мату здійснюється безпосередньо в шар еластичного кахлю клею товщиною 3 - 5 мм.&nbsp;Такий спосіб укладання гарантує оптимальний та рівномірний розподіл тепла.</p> </div> <p>Двожильний нагрівальний мат <strong>Arnold Rak FH P</strong> призначений для укладання під плитковий клей або в стяжку.</p> <p>Підходить для будівель різної будови. Не залежно від матеріалу з якого споруджено будинок. двожильний кабель буде відмінно нагрівати різну поверхню поверхню.</p> <p>За рахунок невеликої товщини комплектуючих. на загальній висоті нічого не втрачається. Крок укладання розрахований для отримання оптимального комфорту.</p> <div> <p><strong>Характеристики:</strong></p> <ul> <li><span>Макс. робоча температура: 80˚С.</span></li> <li><span>Ізоляція жил. що гріють: FEP (TEFLON&reg;).</span></li> <li><span>Захисний екран: обплетення. луджена мідь.</span></li> <li><span>Зовнішній діаметр 3 мм.</span></li> </ul> <p><strong>Надійність та безпека:</strong></p> <p>Забезпечує рівномірний розподіл тепла по всій поверхні. Гріючий мат був протестований німецьким союзом електротехніків.</p> <p>Відповідає всім нормам і стандартам на європейському рівні. Відповідний клас захисту дозволяє монтувати в ванні кімнати.</p> </div> |  | 70 градусів |  | Двожильний. екранований | 10 м |  | Для систем опалення¦Під плитку¦В стяжку | 10 років |  |  | 220-240 В змінного струму | PVС | PVС | від +5°C | 2.5 мм |  |  | 5 м.кв | Для систем опалення¦Під плитку¦В стяжку | 900 W | [9 empty] | 50 см | [16 empty] | 4 - 5 м.кв | [9 empty] | katalog/maty/mati-pid-plitku/nagrivalnij-mat-arnold-rak-fhp-2150-(nimechchina)-5-m-kv | [13 empty] | https://ecopol.com.ua/katalog/maty/mati-pid-plitku/nagrivalnij-mat-arnold-rak-fhp-2150-(nimechchina)-5-m-kv
1618 | FHP-6 | Нагрівальний мат Arnold Rak FHP (Німеччина) 2160 6 м. кв. | 1 | 81 |  | 10863 | 13579 | https://ecopol.com.ua/assets/images/products/1618/img-000004889-1.jpeg | 33 | Німеччина | Німеччина | Німеччина | 0 | 0 | 0 | 1 |  | 5 | Комплект тонкого нагрівального кабелю Arnold Rak. Мат на самоклеючій основі і повністю готовий до укладання. | <p><strong>Двожильний нагрівальний мат Arnold Rak серія Premium FH P</strong></p> <div> <p>Нагрівальний мат використовується для обігріву приміщень. має підвищену потужність.&nbsp;Виробляються нагрівальні мати Arnold Rak FH P 200 в Німеччині і мають гарну якість. надійну ізоляцію і довговічність.</p> <p>Тепла підлога Arnold Rak має потужність 200 Вт/м2 і може використовуватися як основне опалення. а також рекомендується використовувати для обігріву ванних кімнат та балкону.</p> <p>Укладання теплої підлоги Arnold Rak нагрівального мату здійснюється безпосередньо в шар еластичного кахлю клею товщиною 3 - 5 мм.&nbsp;Такий спосіб укладання гарантує оптимальний та рівномірний розподіл тепла.</p> </div> <p>Двожильний нагрівальний мат <strong>Arnold Rak FH P</strong> призначений для укладання під плитковий клей або в стяжку.</p> <p>Підходить для будівель різної будови. Не залежно від матеріалу з якого споруджено будинок. двожильний кабель буде відмінно нагрівати різну поверхню поверхню.</p> <p>За рахунок невеликої товщини комплектуючих. на загальній висоті нічого не втрачається. Крок укладання розрахований для отримання оптимального комфорту.</p> <div> <p><strong>Характеристики:</strong></p> <ul> <li><span>Макс. робоча температура: 80˚С.</span></li> <li><span>Ізоляція жил. що гріють: FEP (TEFLON&reg;).</span></li> <li><span>Захисний екран: обплетення. луджена мідь.</span></li> <li><span>Зовнішній діаметр 3 мм.</span></li> </ul> <p><strong>Надійність та безпека:</strong></p> <p>Забезпечує рівномірний розподіл тепла по всій поверхні. Гріючий мат був протестований німецьким союзом електротехніків.</p> <p>Відповідає всім нормам і стандартам на європейському рівні. Відповідний клас захисту дозволяє монтувати в ванні кімнати.</p> </div> |  | 70 градусів |  | Двожильний. екранований | 12 м |  | Для систем опалення¦Під плитку¦В стяжку | 10 років |  |  | 220-240 В змінного струму | PVС | PVС | від +5°C | 2.5 мм |  |  | 6 м.кв | Для систем опалення¦Під плитку¦В стяжку | 1080 W | [9 empty] | 50 см | [16 empty] | 5 - 6 м.кв | [9 empty] | katalog/maty/mati-pid-plitku/nagrivalnij-mat-arnold-rak-fhp-2160-(nimechchina)-6-m-kv | [13 empty] | https://ecopol.com.ua/katalog/maty/mati-pid-plitku/nagrivalnij-mat-arnold-rak-fhp-2160-(nimechchina)-6-m-kv
1619 | FHP-7 | Нагрівальний мат Arnold Rak FHP (Німеччина) 2170 7 м. кв. | 1 | 81 |  | 12047 | 15059 | https://ecopol.com.ua/assets/images/products/1619/img-000004889-1.jpeg | 33 | Німеччина | Німеччина | Німеччина | 0 | 0 | 0 | 1 |  | 5 | Комплект тонкого нагрівального кабелю Arnold Rak. Мат на самоклеючій основі і повністю готовий до укладання. | <p><strong>Двожильний нагрівальний мат Arnold Rak серія Premium FH P</strong></p> <div> <p>Нагрівальний мат використовується для обігріву приміщень. має підвищену потужність.&nbsp;Виробляються нагрівальні мати Arnold Rak FH P 200 в Німеччині і мають гарну якість. надійну ізоляцію і довговічність.</p> <p>Тепла підлога Arnold Rak має потужність 200 Вт/м2 і може використовуватися як основне опалення. а також рекомендується використовувати для обігріву ванних кімнат та балкону.</p> <p>Укладання теплої підлоги Arnold Rak нагрівального мату здійснюється безпосередньо в шар еластичного кахлю клею товщиною 3 - 5 мм.&nbsp;Такий спосіб укладання гарантує оптимальний та рівномірний розподіл тепла.</p> </div> <p>Двожильний нагрівальний мат <strong>Arnold Rak FH P</strong> призначений для укладання під плитковий клей або в стяжку.</p> <p>Підходить для будівель різної будови. Не залежно від матеріалу з якого споруджено будинок. двожильний кабель буде відмінно нагрівати різну поверхню поверхню.</p> <p>За рахунок невеликої товщини комплектуючих. на загальній висоті нічого не втрачається. Крок укладання розрахований для отримання оптимального комфорту.</p> <div> <p><strong>Характеристики:</strong></p> <ul> <li><span>Макс. робоча температура: 80˚С.</span></li> <li><span>Ізоляція жил. що гріють: FEP (TEFLON&reg;).</span></li> <li><span>Захисний екран: обплетення. луджена мідь.</span></li> <li><span>Зовнішній діаметр 3 мм.</span></li> </ul> <p><strong>Надійність та безпека:</strong></p> <p>Забезпечує рівномірний розподіл тепла по всій поверхні. Гріючий мат був протестований німецьким союзом електротехніків.</p> <p>Відповідає всім нормам і стандартам на європейському рівні. Відповідний клас захисту дозволяє монтувати в ванні кімнати.</p> </div> |  | 70 градусів |  | Двожильний. екранований | 14 м |  | Для систем опалення¦Під плитку¦В стяжку | 10 років |  |  | 220-240 В змінного струму | PVС | PVС | від +5°C | 2.5 мм |  |  | 7 м.кв | Для систем опалення¦Під плитку¦В стяжку | 1260 W | [9 empty] | 50 см | [16 empty] | 6 - 7 м.кв | [9 empty] | katalog/maty/mati-pid-plitku/nagrivalnij-mat-arnold-rak-fhp-2170-(nimechchina)-7-m-kv | [13 empty] | https://ecopol.com.ua/katalog/maty/mati-pid-plitku/nagrivalnij-mat-arnold-rak-fhp-2170-(nimechchina)-7-m-kv
1620 | FHP-8 | Нагрівальний мат Arnold Rak FHP (Німеччина) 2180 8 м. кв. | 1 | 81 |  | 13036 | 16295 | https://ecopol.com.ua/assets/images/products/1620/img-000004889-1.jpeg | 33 | Німеччина | Німеччина | Німеччина | 0 | 0 | 0 | 1 |  | 5 | Комплект тонкого нагрівального кабелю Arnold Rak. Мат на самоклеючій основі і повністю готовий до укладання. | <p><strong>Двожильний нагрівальний мат Arnold Rak серія Premium FH P</strong></p> <div> <p>Нагрівальний мат використовується для обігріву приміщень. має підвищену потужність.&nbsp;Виробляються нагрівальні мати Arnold Rak FH P 200 в Німеччині і мають гарну якість. надійну ізоляцію і довговічність.</p> <p>Тепла підлога Arnold Rak має потужність 200 Вт/м2 і може використовуватися як основне опалення. а також рекомендується використовувати для обігріву ванних кімнат та балкону.</p> <p>Укладання теплої підлоги Arnold Rak нагрівального мату здійснюється безпосередньо в шар еластичного кахлю клею товщиною 3 - 5 мм.&nbsp;Такий спосіб укладання гарантує оптимальний та рівномірний розподіл тепла.</p> </div> <p>Двожильний нагрівальний мат <strong>Arnold Rak FH P</strong> призначений для укладання під плитковий клей або в стяжку.</p> <p>Підходить для будівель різної будови. Не залежно від матеріалу з якого споруджено будинок. двожильний кабель буде відмінно нагрівати різну поверхню поверхню.</p> <p>За рахунок невеликої товщини комплектуючих. на загальній висоті нічого не втрачається. Крок укладання розрахований для отримання оптимального комфорту.</p> <div> <p><strong>Характеристики:</strong></p> <ul> <li><span>Макс. робоча температура: 80˚С.</span></li> <li><span>Ізоляція жил. що гріють: FEP (TEFLON&reg;).</span></li> <li><span>Захисний екран: обплетення. луджена мідь.</span></li> <li><span>Зовнішній діаметр 3 мм.</span></li> </ul> <p><strong>Надійність та безпека:</strong></p> <p>Забезпечує рівномірний розподіл тепла по всій поверхні. Гріючий мат був протестований німецьким союзом електротехніків.</p> <p>Відповідає всім нормам і стандартам на європейському рівні. Відповідний клас захисту дозволяє монтувати в ванні кімнати.</p> </div> |  | 70 градусів |  | Двожильний. екранований | 16 м |  | Для систем опалення¦Під плитку¦В стяжку | 10 років |  |  | 220-240 В змінного струму | PVС | PVС | від +5°C | 2.5 мм |  |  | 8 м.кв | Для систем опалення¦Під плитку¦В стяжку | 1440 W | [9 empty] | 50 см | [16 empty] | 7 - 8 м.кв | [9 empty] | katalog/maty/mati-pid-plitku/nagrivalnij-mat-arnold-rak-fhp-2180-(nimechchina)-8-m-kv | [13 empty] | https://ecopol.com.ua/katalog/maty/mati-pid-plitku/nagrivalnij-mat-arnold-rak-fhp-2180-(nimechchina)-8-m-kv
1621 | FHP-9 | Нагрівальний мат Arnold Rak FHP (Німеччина) 2190 9 м. кв. | 1 | 81 |  | 14418 | 18023 | https://ecopol.com.ua/assets/images/products/1621/img-000004889-1.jpeg | 33 | Німеччина | Німеччина | Німеччина | 0 | 0 | 0 | 1 |  | 5 | Комплект тонкого нагрівального кабелю Arnold Rak. Мат на самоклеючій основі і повністю готовий до укладання. | <p><strong>Двожильний нагрівальний мат Arnold Rak серія Premium FH P</strong></p> <div> <p>Нагрівальний мат використовується для обігріву приміщень. має підвищену потужність.&nbsp;Виробляються нагрівальні мати Arnold Rak FH P 200 в Німеччині і мають гарну якість. надійну ізоляцію і довговічність.</p> <p>Тепла підлога Arnold Rak має потужність 200 Вт/м2 і може використовуватися як основне опалення. а також рекомендується використовувати для обігріву ванних кімнат та балкону.</p> <p>Укладання теплої підлоги Arnold Rak нагрівального мату здійснюється безпосередньо в шар еластичного кахлю клею товщиною 3 - 5 мм.&nbsp;Такий спосіб укладання гарантує оптимальний та рівномірний розподіл тепла.</p> </div> <p>Двожильний нагрівальний мат <strong>Arnold Rak FH P</strong> призначений для укладання під плитковий клей або в стяжку.</p> <p>Підходить для будівель різної будови. Не залежно від матеріалу з якого споруджено будинок. двожильний кабель буде відмінно нагрівати різну поверхню поверхню.</p> <p>За рахунок невеликої товщини комплектуючих. на загальній висоті нічого не втрачається. Крок укладання розрахований для отримання оптимального комфорту.</p> <div> <p><strong>Характеристики:</strong></p> <ul> <li><span>Макс. робоча температура: 80˚С.</span></li> <li><span>Ізоляція жил. що гріють: FEP (TEFLON&reg;).</span></li> <li><span>Захисний екран: обплетення. луджена мідь.</span></li> <li><span>Зовнішній діаметр 3 мм.</span></li> </ul> <p><strong>Надійність та безпека:</strong></p> <p>Забезпечує рівномірний розподіл тепла по всій поверхні. Гріючий мат був протестований німецьким союзом електротехніків.</p> <p>Відповідає всім нормам і стандартам на європейському рівні. Відповідний клас захисту дозволяє монтувати в ванні кімнати.</p> </div> |  | 70 градусів |  | Двожильний. екранований | 18 м |  | Для систем опалення¦Під плитку¦В стяжку | 10 років |  |  | 220-240 В змінного струму | PVС | PVС | від +5°C | 2.5 мм |  |  | 9 м.кв | Для систем опалення¦Під плитку¦В стяжку | 1620 W | [9 empty] | 50 см | [16 empty] | 8 - 9 м.кв | [9 empty] | katalog/maty/mati-pid-plitku/nagrivalnij-mat-arnold-rak-fhp-2190-(nimechchina)-9-m-kv | [13 empty] | https://ecopol.com.ua/katalog/maty/mati-pid-plitku/nagrivalnij-mat-arnold-rak-fhp-2190-(nimechchina)-9-m-kv
1622 | LDTS-0.45 | Нагрівальний мат Fenix LDTS (Чехія) 0.5 м. кв. | 1 | 81 |  | 1488 | 1860 | https://ecopol.com.ua/assets/images/products/1622/19743415-1.webp | 29 | Чехія | Чехія | Чехія | 0 | 0 | 0 | 1 |  | 5 | За допомогою нагрівальних матів під плитку Fenix LDTS. потужність яких 160 Вт/м2. можна утеплити: житлові кімнати будинку чи квартири. де встановлено центральне опалення; приміщення. які не опалюються – балкони. лоджії. веранди. тераси. | <p><strong>Fenix LDTS M</strong><span>&mdash; тонкий нагрівальний мат. на основі двожильного кабелю закріпленого на скловолокнистої підстилаючої сітці за допомогою фіксуючої клейкої стрічки. Виготовляється в Чеській республіці. компанією Фенікс (Fenix) і призначений для монтажу на стяжку. безпосередньо під плитку шар монтажного клею. Зручне рішення для приміщень з невисоким рівнем стелі так-як висота підлоги піднімається тільки на висоту статевої плитки. Швидке й ефективне поширення тепла досягається за рахунок близького розташування нагрівального кабелю до поверхні плитки або будь-якого іншого підлогового покриття.</span></p> <p>FENIX LDTS 160 W/M2 - тонкий нагрівальний мат під плитку. Теплі підлоги Фенікс. а особливо гріючі мати Fenix LDTS. завоювали популярність не тільки в Україні. а й у всій Європі завдяки доступній вартості та відмінній якості.</p> <p>Нагрівальний мат під плитку Fenix LDTS підходить для встановлення в приміщеннях будь-якого типу. навіть якщо вони відрізняються підвищеною вологістю.</p> <p>Мат представляє собою двожильний гріючий кабель укладений особливим кроком на сітці зі скловолокна. Знизу на неї нанесена стрічка. що самоклеїться. яка спрощує встановлення системи теплої підлоги на попередньо підготовлену поверхню.</p> <p>Екранований кабель відрізняється тим. що в ньому є одна жила. що гріє. і одна монтажна жила для підключення з холодним кінцем. яка зазвичай йде до термостату.</p> <p><strong>Характеристики:</strong></p> <ul> <li>Бренд: Fenix</li> <li>Модель: LDTS 160 W/m2</li> <li>Спосіб монтажу - у шар плиткового клею</li> <li>Ширина нагрівального мату 0.5 м.</li> <li>Товщина нагрівального мату 4.0 мм.</li> <li>Тип кабелю - двожильний екранований</li> <li>Ізоляція - фторполімер</li> </ul> |  | 80 градусів |  | Двожильний. екранований | 1 м |  | Для систем опалення¦Під плитку¦В стяжку | 10 років |  |  | 220-240 В змінного струму | PVС | PVС | від +5°C | 4 мм |  |  | 0,5 м.кв | Для систем опалення¦Під плитку¦В стяжку | 72 W | [9 empty] | 50 см | [16 empty] | до 1 м.кв | [9 empty] | katalog/maty/mati-pid-plitku/nagrivalnij-mat-fenix-ldts-(chexiya)-045-m-kv | [13 empty] | https://ecopol.com.ua/katalog/maty/mati-pid-plitku/nagrivalnij-mat-fenix-ldts-(chexiya)-045-m-kv
1623 | LDTS-0.8 | Нагрівальний мат Fenix LDTS (Чехія) 0.8 м. кв. | 1 | 81 |  | 1592 | 1990 | https://ecopol.com.ua/assets/images/products/1623/19743415.webp | 29 | Чехія | Чехія | Чехія | 0 | 0 | 0 | 1 |  | 5 | За допомогою нагрівальних матів під плитку Fenix LDTS. потужність яких 160 Вт/м2. можна утеплити: житлові кімнати будинку чи квартири. де встановлено центральне опалення; приміщення. які не опалюються – балкони. лоджії. веранди. тераси. | <p><strong>Fenix LDTS M</strong><span>&mdash; тонкий нагрівальний мат. на основі двожильного кабелю закріпленого на скловолокнистої підстилаючої сітці за допомогою фіксуючої клейкої стрічки. Виготовляється в Чеській республіці. компанією Фенікс (Fenix) і призначений для монтажу на стяжку. безпосередньо під плитку шар монтажного клею. Зручне рішення для приміщень з невисоким рівнем стелі так-як висота підлоги піднімається тільки на висоту статевої плитки. Швидке й ефективне поширення тепла досягається за рахунок близького розташування нагрівального кабелю до поверхні плитки або будь-якого іншого підлогового покриття.</span></p> <p>FENIX LDTS 160 W/M2 - тонкий нагрівальний мат під плитку. Теплі підлоги Фенікс. а особливо гріючі мати Fenix LDTS. завоювали популярність не тільки в Україні. а й у всій Європі завдяки доступній вартості та відмінній якості.</p> <p>Нагрівальний мат під плитку Fenix LDTS підходить для встановлення в приміщеннях будь-якого типу. навіть якщо вони відрізняються підвищеною вологістю.</p> <p>Мат представляє собою двожильний гріючий кабель укладений особливим кроком на сітці зі скловолокна. Знизу на неї нанесена стрічка. що самоклеїться. яка спрощує встановлення системи теплої підлоги на попередньо підготовлену поверхню.</p> <p>Екранований кабель відрізняється тим. що в ньому є одна жила. що гріє. і одна монтажна жила для підключення з холодним кінцем. яка зазвичай йде до термостату.</p> <p><strong>Характеристики:</strong></p> <ul> <li>Бренд: Fenix</li> <li>Модель: LDTS 160 W/m2</li> <li>Спосіб монтажу - у шар плиткового клею</li> <li>Ширина нагрівального мату 0.5 м.</li> <li>Товщина нагрівального мату 4.0 мм.</li> <li>Тип кабелю - двожильний екранований</li> <li>Ізоляція - фторполімер</li> </ul> |  | 80 градусів |  | Двожильний. екранований | 1,6 м |  | Для систем опалення¦Під плитку¦В стяжку | 10 років |  |  | 220-240 В змінного струму | PVС | PVС | від +5°C | 4 мм |  |  | 0,8 м.кв | Для систем опалення¦Під плитку¦В стяжку | 128 W | [9 empty] | 50 см | [16 empty] | до 1 м.кв | [9 empty] | katalog/maty/mati-pid-plitku/nagrivalnij-mat-fenix-ldts-(chexiya)-08-m-kv | [13 empty] | https://ecopol.com.ua/katalog/maty/mati-pid-plitku/nagrivalnij-mat-fenix-ldts-(chexiya)-08-m-kv
1624 | LDTS-1.3 | Нагрівальний мат Fenix LDTS (Чехія) 1.3 м. кв. | 1 | 81 |  | 2216 | 2770 | https://ecopol.com.ua/assets/images/products/1624/19743415.webp | 29 | Чехія | Чехія | Чехія | 0 | 0 | 0 | 1 |  | 5 | За допомогою нагрівальних матів під плитку Fenix LDTS. потужність яких 160 Вт/м2. можна утеплити: житлові кімнати будинку чи квартири. де встановлено центральне опалення; приміщення. які не опалюються – балкони. лоджії. веранди. тераси. | <p><strong>Fenix LDTS M</strong><span>&mdash; тонкий нагрівальний мат. на основі двожильного кабелю закріпленого на скловолокнистої підстилаючої сітці за допомогою фіксуючої клейкої стрічки. Виготовляється в Чеській республіці. компанією Фенікс (Fenix) і призначений для монтажу на стяжку. безпосередньо під плитку шар монтажного клею. Зручне рішення для приміщень з невисоким рівнем стелі так-як висота підлоги піднімається тільки на висоту статевої плитки. Швидке й ефективне поширення тепла досягається за рахунок близького розташування нагрівального кабелю до поверхні плитки або будь-якого іншого підлогового покриття.</span></p> <p>FENIX LDTS 160 W/M2 - тонкий нагрівальний мат під плитку. Теплі підлоги Фенікс. а особливо гріючі мати Fenix LDTS. завоювали популярність не тільки в Україні. а й у всій Європі завдяки доступній вартості та відмінній якості.</p> <p>Нагрівальний мат під плитку Fenix LDTS підходить для встановлення в приміщеннях будь-якого типу. навіть якщо вони відрізняються підвищеною вологістю.</p> <p>Мат представляє собою двожильний гріючий кабель укладений особливим кроком на сітці зі скловолокна. Знизу на неї нанесена стрічка. що самоклеїться. яка спрощує встановлення системи теплої підлоги на попередньо підготовлену поверхню.</p> <p>Екранований кабель відрізняється тим. що в ньому є одна жила. що гріє. і одна монтажна жила для підключення з холодним кінцем. яка зазвичай йде до термостату.</p> <p><strong>Характеристики:</strong></p> <ul> <li>Бренд: Fenix</li> <li>Модель: LDTS 160 W/m2</li> <li>Спосіб монтажу - у шар плиткового клею</li> <li>Ширина нагрівального мату 0.5 м.</li> <li>Товщина нагрівального мату 4.0 мм.</li> <li>Тип кабелю - двожильний екранований</li> <li>Ізоляція - фторполімер</li> </ul> |  | 80 градусів |  | Двожильний. екранований | 2,6 м |  | Для систем опалення¦Під плитку¦В стяжку | 10 років |  |  | 220-240 В змінного струму | PVС | PVС | від +5°C | 4 мм |  |  | 1,3 м.кв | Для систем опалення¦Під плитку¦В стяжку | 208 W | [9 empty] | 50 см | [16 empty] | 1 - 2 м.кв | [9 empty] | katalog/maty/mati-pid-plitku/nagrivalnij-mat-fenix-ldts-(chexiya)-13-m-kv | [13 empty] | https://ecopol.com.ua/katalog/maty/mati-pid-plitku/nagrivalnij-mat-fenix-ldts-(chexiya)-13-m-kv
1625 | LDTS-1.6 | Нагрівальний мат Fenix LDTS (Чехія) 1.6 м. кв. | 1 | 81 |  | 2664 | 3330 | https://ecopol.com.ua/assets/images/products/1625/19743415.webp | 29 | Чехія | Чехія | Чехія | 0 | 0 | 0 | 1 |  | 5 | За допомогою нагрівальних матів під плитку Fenix LDTS. потужність яких 160 Вт/м2. можна утеплити: житлові кімнати будинку чи квартири. де встановлено центральне опалення; приміщення. які не опалюються – балкони. лоджії. веранди. тераси. | <p><strong>Fenix LDTS M</strong><span>&mdash; тонкий нагрівальний мат. на основі двожильного кабелю закріпленого на скловолокнистої підстилаючої сітці за допомогою фіксуючої клейкої стрічки. Виготовляється в Чеській республіці. компанією Фенікс (Fenix) і призначений для монтажу на стяжку. безпосередньо під плитку шар монтажного клею. Зручне рішення для приміщень з невисоким рівнем стелі так-як висота підлоги піднімається тільки на висоту статевої плитки. Швидке й ефективне поширення тепла досягається за рахунок близького розташування нагрівального кабелю до поверхні плитки або будь-якого іншого підлогового покриття.</span></p> <p>FENIX LDTS 160 W/M2 - тонкий нагрівальний мат під плитку. Теплі підлоги Фенікс. а особливо гріючі мати Fenix LDTS. завоювали популярність не тільки в Україні. а й у всій Європі завдяки доступній вартості та відмінній якості.</p> <p>Нагрівальний мат під плитку Fenix LDTS підходить для встановлення в приміщеннях будь-якого типу. навіть якщо вони відрізняються підвищеною вологістю.</p> <p>Мат представляє собою двожильний гріючий кабель укладений особливим кроком на сітці зі скловолокна. Знизу на неї нанесена стрічка. що самоклеїться. яка спрощує встановлення системи теплої підлоги на попередньо підготовлену поверхню.</p> <p>Екранований кабель відрізняється тим. що в ньому є одна жила. що гріє. і одна монтажна жила для підключення з холодним кінцем. яка зазвичай йде до термостату.</p> <p><strong>Характеристики:</strong></p> <ul> <li>Бренд: Fenix</li> <li>Модель: LDTS 160 W/m2</li> <li>Спосіб монтажу - у шар плиткового клею</li> <li>Ширина нагрівального мату 0.5 м.</li> <li>Товщина нагрівального мату 4.0 мм.</li> <li>Тип кабелю - двожильний екранований</li> <li>Ізоляція - фторполімер</li> </ul> |  | 80 градусів |  | Двожильний. екранований | 2,6 м |  | Для систем опалення¦Під плитку¦В стяжку | 10 років |  |  | 220-240 В змінного струму | PVС | PVС | від +5°C | 4 мм |  |  | 1,3 м.кв | Для систем опалення¦Під плитку¦В стяжку | 256 W | [9 empty] | 50 см | [16 empty] | 1 - 2 м.кв | [9 empty] | katalog/maty/mati-pid-plitku/nagrivalnij-mat-fenix-ldts-(chexiya)-16-m-kv | [13 empty] | https://ecopol.com.ua/katalog/maty/mati-pid-plitku/nagrivalnij-mat-fenix-ldts-(chexiya)-16-m-kv
1626 | LDTS-11 | Нагрівальний мат Fenix LDTS (Чехія) 11 м. кв. | 1 | 81 |  | 11704 | 14630 | https://ecopol.com.ua/assets/images/products/1626/19743415.webp | 29 | Чехія | Чехія | Чехія | 0 | 0 | 0 | 1 |  | 5 | За допомогою нагрівальних матів під плитку Fenix LDTS. потужність яких 160 Вт/м2. можна утеплити: житлові кімнати будинку чи квартири. де встановлено центральне опалення; приміщення. які не опалюються – балкони. лоджії. веранди. тераси. | <p><strong>Fenix LDTS M</strong><span>&mdash; тонкий нагрівальний мат. на основі двожильного кабелю закріпленого на скловолокнистої підстилаючої сітці за допомогою фіксуючої клейкої стрічки. Виготовляється в Чеській республіці. компанією Фенікс (Fenix) і призначений для монтажу на стяжку. безпосередньо під плитку шар монтажного клею. Зручне рішення для приміщень з невисоким рівнем стелі так-як висота підлоги піднімається тільки на висоту статевої плитки. Швидке й ефективне поширення тепла досягається за рахунок близького розташування нагрівального кабелю до поверхні плитки або будь-якого іншого підлогового покриття.</span></p> <p>FENIX LDTS 160 W/M2 - тонкий нагрівальний мат під плитку. Теплі підлоги Фенікс. а особливо гріючі мати Fenix LDTS. завоювали популярність не тільки в Україні. а й у всій Європі завдяки доступній вартості та відмінній якості.</p> <p>Нагрівальний мат під плитку Fenix LDTS підходить для встановлення в приміщеннях будь-якого типу. навіть якщо вони відрізняються підвищеною вологістю.</p> <p>Мат представляє собою двожильний гріючий кабель укладений особливим кроком на сітці зі скловолокна. Знизу на неї нанесена стрічка. що самоклеїться. яка спрощує встановлення системи теплої підлоги на попередньо підготовлену поверхню.</p> <p>Екранований кабель відрізняється тим. що в ньому є одна жила. що гріє. і одна монтажна жила для підключення з холодним кінцем. яка зазвичай йде до термостату.</p> <p><strong>Характеристики:</strong></p> <ul> <li>Бренд: Fenix</li> <li>Модель: LDTS 160 W/m2</li> <li>Спосіб монтажу - у шар плиткового клею</li> <li>Ширина нагрівального мату 0.5 м.</li> <li>Товщина нагрівального мату 4.0 мм.</li> <li>Тип кабелю - двожильний екранований</li> <li>Ізоляція - фторполімер</li> </ul> |  | 80 градусів |  | Двожильний. екранований | 22 м |  | Для систем опалення¦Під плитку¦В стяжку | 10 років |  |  | 220-240 В змінного струму | PVС | PVС | від +5°C | 4 мм |  |  | 11 м.кв | Для систем опалення¦Під плитку¦В стяжку | 1760 W | [9 empty] | 50 см | [16 empty] | 10 - 12 м.кв | [9 empty] | katalog/maty/mati-pid-plitku/nagrivalnij-mat-fenix-ldts-(chexiya)-11-m-kv | [13 empty] | https://ecopol.com.ua/katalog/maty/mati-pid-plitku/nagrivalnij-mat-fenix-ldts-(chexiya)-11-m-kv
1627 | LDTS-13.3 | Нагрівальний мат Fenix LDTS (Чехія) 13.3 м. кв. | 1 | 81 |  | 15504 | 19380 | https://ecopol.com.ua/assets/images/products/1627/19743415.webp | 29 | Чехія | Чехія | Чехія | 0 | 0 | 0 | 1 |  | 5 | За допомогою нагрівальних матів під плитку Fenix LDTS. потужність яких 160 Вт/м2. можна утеплити: житлові кімнати будинку чи квартири. де встановлено центральне опалення; приміщення. які не опалюються – балкони. лоджії. веранди. тераси. | <p><strong>Fenix LDTS M</strong><span>&mdash; тонкий нагрівальний мат. на основі двожильного кабелю закріпленого на скловолокнистої підстилаючої сітці за допомогою фіксуючої клейкої стрічки. Виготовляється в Чеській республіці. компанією Фенікс (Fenix) і призначений для монтажу на стяжку. безпосередньо під плитку шар монтажного клею. Зручне рішення для приміщень з невисоким рівнем стелі так-як висота підлоги піднімається тільки на висоту статевої плитки. Швидке й ефективне поширення тепла досягається за рахунок близького розташування нагрівального кабелю до поверхні плитки або будь-якого іншого підлогового покриття.</span></p> <p>FENIX LDTS 160 W/M2 - тонкий нагрівальний мат під плитку. Теплі підлоги Фенікс. а особливо гріючі мати Fenix LDTS. завоювали популярність не тільки в Україні. а й у всій Європі завдяки доступній вартості та відмінній якості.</p> <p>Нагрівальний мат під плитку Fenix LDTS підходить для встановлення в приміщеннях будь-якого типу. навіть якщо вони відрізняються підвищеною вологістю.</p> <p>Мат представляє собою двожильний гріючий кабель укладений особливим кроком на сітці зі скловолокна. Знизу на неї нанесена стрічка. що самоклеїться. яка спрощує встановлення системи теплої підлоги на попередньо підготовлену поверхню.</p> <p>Екранований кабель відрізняється тим. що в ньому є одна жила. що гріє. і одна монтажна жила для підключення з холодним кінцем. яка зазвичай йде до термостату.</p> <p><strong>Характеристики:</strong></p> <ul> <li>Бренд: Fenix</li> <li>Модель: LDTS 160 W/m2</li> <li>Спосіб монтажу - у шар плиткового клею</li> <li>Ширина нагрівального мату 0.5 м.</li> <li>Товщина нагрівального мату 4.0 мм.</li> <li>Тип кабелю - двожильний екранований</li> <li>Ізоляція - фторполімер</li> </ul> |  | 80 градусів |  | Двожильний. екранований | 26,6 м |  | Для систем опалення¦Під плитку¦В стяжку | 10 років |  |  | 220-240 В змінного струму | PVС | PVС | від +5°C | 4 мм |  |  | 13,3 м.кв | Для систем опалення¦Під плитку¦В стяжку | 2128 W | [9 empty] | 50 см | [16 empty] | 12 - 14 м.кв | [9 empty] | katalog/maty/mati-pid-plitku/nagrivalnij-mat-fenix-ldts-(chexiya)-133-m-kv | [13 empty] | https://ecopol.com.ua/katalog/maty/mati-pid-plitku/nagrivalnij-mat-fenix-ldts-(chexiya)-133-m-kv
1628 | LDTS-16.3 | Нагрівальний мат Fenix LDTS (Чехія) 16.3 м. кв. | 1 | 81 |  | 20304 | 25380 | https://ecopol.com.ua/assets/images/products/1628/19743415.webp | 29 | Чехія | Чехія | Чехія | 0 | 0 | 0 | 1 |  | 5 | За допомогою нагрівальних матів під плитку Fenix LDTS. потужність яких 160 Вт/м2. можна утеплити: житлові кімнати будинку чи квартири. де встановлено центральне опалення; приміщення. які не опалюються – балкони. лоджії. веранди. тераси. | <p><strong>Fenix LDTS M</strong><span>&mdash; тонкий нагрівальний мат. на основі двожильного кабелю закріпленого на скловолокнистої підстилаючої сітці за допомогою фіксуючої клейкої стрічки. Виготовляється в Чеській республіці. компанією Фенікс (Fenix) і призначений для монтажу на стяжку. безпосередньо під плитку шар монтажного клею. Зручне рішення для приміщень з невисоким рівнем стелі так-як висота підлоги піднімається тільки на висоту статевої плитки. Швидке й ефективне поширення тепла досягається за рахунок близького розташування нагрівального кабелю до поверхні плитки або будь-якого іншого підлогового покриття.</span></p> <p>FENIX LDTS 160 W/M2 - тонкий нагрівальний мат під плитку. Теплі підлоги Фенікс. а особливо гріючі мати Fenix LDTS. завоювали популярність не тільки в Україні. а й у всій Європі завдяки доступній вартості та відмінній якості.</p> <p>Нагрівальний мат під плитку Fenix LDTS підходить для встановлення в приміщеннях будь-якого типу. навіть якщо вони відрізняються підвищеною вологістю.</p> <p>Мат представляє собою двожильний гріючий кабель укладений особливим кроком на сітці зі скловолокна. Знизу на неї нанесена стрічка. що самоклеїться. яка спрощує встановлення системи теплої підлоги на попередньо підготовлену поверхню.</p> <p>Екранований кабель відрізняється тим. що в ньому є одна жила. що гріє. і одна монтажна жила для підключення з холодним кінцем. яка зазвичай йде до термостату.</p> <p><strong>Характеристики:</strong></p> <ul> <li>Бренд: Fenix</li> <li>Модель: LDTS 160 W/m2</li> <li>Спосіб монтажу - у шар плиткового клею</li> <li>Ширина нагрівального мату 0.5 м.</li> <li>Товщина нагрівального мату 4.0 мм.</li> <li>Тип кабелю - двожильний екранований</li> <li>Ізоляція - фторполімер</li> </ul> |  | 80 градусів |  | Двожильний. екранований | 32,6 м |  | Для систем опалення¦Під плитку¦В стяжку | 10 років |  |  | 220-240 В змінного струму | PVС | PVС | від +5°C | 4 мм |  |  | 16,3 м.кв | Для систем опалення¦Під плитку¦В стяжку | 2608 W | [9 empty] | 50 см | [16 empty] | 16 - 18 м.кв | [9 empty] | katalog/maty/mati-pid-plitku/nagrivalnij-mat-fenix-ldts-(chexiya)-163-m-kv | [13 empty] | https://ecopol.com.ua/katalog/maty/mati-pid-plitku/nagrivalnij-mat-fenix-ldts-(chexiya)-163-m-kv
1629 | LDTS-2.1 | Нагрівальний мат Fenix LDTS (Чехія) 2.1 м. кв. | 1 | 81 |  | 3280 | 4100 | https://ecopol.com.ua/assets/images/products/1629/19743415.webp | 29 | Чехія | Чехія | Чехія | 0 | 0 | 0 | 1 |  | 5 | За допомогою нагрівальних матів під плитку Fenix LDTS. потужність яких 160 Вт/м2. можна утеплити: житлові кімнати будинку чи квартири. де встановлено центральне опалення; приміщення. які не опалюються – балкони. лоджії. веранди. тераси. | <p><strong>Fenix LDTS M</strong><span>&mdash; тонкий нагрівальний мат. на основі двожильного кабелю закріпленого на скловолокнистої підстилаючої сітці за допомогою фіксуючої клейкої стрічки. Виготовляється в Чеській республіці. компанією Фенікс (Fenix) і призначений для монтажу на стяжку. безпосередньо під плитку шар монтажного клею. Зручне рішення для приміщень з невисоким рівнем стелі так-як висота підлоги піднімається тільки на висоту статевої плитки. Швидке й ефективне поширення тепла досягається за рахунок близького розташування нагрівального кабелю до поверхні плитки або будь-якого іншого підлогового покриття.</span></p> <p>FENIX LDTS 160 W/M2 - тонкий нагрівальний мат під плитку. Теплі підлоги Фенікс. а особливо гріючі мати Fenix LDTS. завоювали популярність не тільки в Україні. а й у всій Європі завдяки доступній вартості та відмінній якості.</p> <p>Нагрівальний мат під плитку Fenix LDTS підходить для встановлення в приміщеннях будь-якого типу. навіть якщо вони відрізняються підвищеною вологістю.</p> <p>Мат представляє собою двожильний гріючий кабель укладений особливим кроком на сітці зі скловолокна. Знизу на неї нанесена стрічка. що самоклеїться. яка спрощує встановлення системи теплої підлоги на попередньо підготовлену поверхню.</p> <p>Екранований кабель відрізняється тим. що в ньому є одна жила. що гріє. і одна монтажна жила для підключення з холодним кінцем. яка зазвичай йде до термостату.</p> <p><strong>Характеристики:</strong></p> <ul> <li>Бренд: Fenix</li> <li>Модель: LDTS 160 W/m2</li> <li>Спосіб монтажу - у шар плиткового клею</li> <li>Ширина нагрівального мату 0.5 м.</li> <li>Товщина нагрівального мату 4.0 мм.</li> <li>Тип кабелю - двожильний екранований</li> <li>Ізоляція - фторполімер</li> </ul> |  | 80 градусів |  | Двожильний. екранований | 5,2 м |  | Для систем опалення¦Під плитку¦В стяжку | 10 років |  |  | 220-240 В змінного струму | PVС | PVС | від +5°C | 4 мм |  |  | 2,6 м.кв | Для систем опалення¦Під плитку¦В стяжку | 336 W | [9 empty] | 50 см | [16 empty] | 2 - 3 м.кв | [9 empty] | katalog/maty/mati-pid-plitku/nagrivalnij-mat-fenix-ldts-(chexiya)-21-m-kv | [13 empty] | https://ecopol.com.ua/katalog/maty/mati-pid-plitku/nagrivalnij-mat-fenix-ldts-(chexiya)-21-m-kv
1630 | LDTS-2.6 | Нагрівальний мат Fenix LDTS (Чехія) 2.6 м. кв. | 1 | 81 |  | 3632 | 4540 | https://ecopol.com.ua/assets/images/products/1630/19743415.webp | 29 | Чехія | Чехія | Чехія | 0 | 0 | 0 | 1 |  | 5 | За допомогою нагрівальних матів під плитку Fenix LDTS. потужність яких 160 Вт/м2. можна утеплити: житлові кімнати будинку чи квартири. де встановлено центральне опалення; приміщення. які не опалюються – балкони. лоджії. веранди. тераси. | <p><strong>Fenix LDTS M</strong><span>&mdash; тонкий нагрівальний мат. на основі двожильного кабелю закріпленого на скловолокнистої підстилаючої сітці за допомогою фіксуючої клейкої стрічки. Виготовляється в Чеській республіці. компанією Фенікс (Fenix) і призначений для монтажу на стяжку. безпосередньо під плитку шар монтажного клею. Зручне рішення для приміщень з невисоким рівнем стелі так-як висота підлоги піднімається тільки на висоту статевої плитки. Швидке й ефективне поширення тепла досягається за рахунок близького розташування нагрівального кабелю до поверхні плитки або будь-якого іншого підлогового покриття.</span></p> <p>FENIX LDTS 160 W/M2 - тонкий нагрівальний мат під плитку. Теплі підлоги Фенікс. а особливо гріючі мати Fenix LDTS. завоювали популярність не тільки в Україні. а й у всій Європі завдяки доступній вартості та відмінній якості.</p> <p>Нагрівальний мат під плитку Fenix LDTS підходить для встановлення в приміщеннях будь-якого типу. навіть якщо вони відрізняються підвищеною вологістю.</p> <p>Мат представляє собою двожильний гріючий кабель укладений особливим кроком на сітці зі скловолокна. Знизу на неї нанесена стрічка. що самоклеїться. яка спрощує встановлення системи теплої підлоги на попередньо підготовлену поверхню.</p> <p>Екранований кабель відрізняється тим. що в ньому є одна жила. що гріє. і одна монтажна жила для підключення з холодним кінцем. яка зазвичай йде до термостату.</p> <p><strong>Характеристики:</strong></p> <ul> <li>Бренд: Fenix</li> <li>Модель: LDTS 160 W/m2</li> <li>Спосіб монтажу - у шар плиткового клею</li> <li>Ширина нагрівального мату 0.5 м.</li> <li>Товщина нагрівального мату 4.0 мм.</li> <li>Тип кабелю - двожильний екранований</li> <li>Ізоляція - фторполімер</li> </ul> |  | 80 градусів |  | Двожильний. екранований | 6 м |  | Для систем опалення¦Під плитку¦В стяжку | 10 років |  |  | 220-240 В змінного струму | PVС | PVС | від +5°C | 4 мм |  |  | 3 м.кв | Для систем опалення¦Під плитку¦В стяжку | 416 W | [9 empty] | 50 см | [16 empty] | 2 - 3 м.кв | [9 empty] | katalog/maty/mati-pid-plitku/nagrivalnij-mat-fenix-ldts-(chexiya)-26-m-kv | [13 empty] | https://ecopol.com.ua/katalog/maty/mati-pid-plitku/nagrivalnij-mat-fenix-ldts-(chexiya)-26-m-kv
1631 | LDTS-3 | Нагрівальний мат Fenix LDTS (Чехія) 3 м. кв. | 1 | 81 |  | 4327 | 5409 | https://ecopol.com.ua/assets/images/products/1631/19743415.webp | 29 | Чехія | Чехія | Чехія | 0 | 0 | 0 | 1 |  | 5 | За допомогою нагрівальних матів під плитку Fenix LDTS. потужність яких 160 Вт/м2. можна утеплити: житлові кімнати будинку чи квартири. де встановлено центральне опалення; приміщення. які не опалюються – балкони. лоджії. веранди. тераси. | <p><strong>Fenix LDTS M</strong><span>&mdash; тонкий нагрівальний мат. на основі двожильного кабелю закріпленого на скловолокнистої підстилаючої сітці за допомогою фіксуючої клейкої стрічки. Виготовляється в Чеській республіці. компанією Фенікс (Fenix) і призначений для монтажу на стяжку. безпосередньо під плитку шар монтажного клею. Зручне рішення для приміщень з невисоким рівнем стелі так-як висота підлоги піднімається тільки на висоту статевої плитки. Швидке й ефективне поширення тепла досягається за рахунок близького розташування нагрівального кабелю до поверхні плитки або будь-якого іншого підлогового покриття.</span></p> <p>FENIX LDTS 160 W/M2 - тонкий нагрівальний мат під плитку. Теплі підлоги Фенікс. а особливо гріючі мати Fenix LDTS. завоювали популярність не тільки в Україні. а й у всій Європі завдяки доступній вартості та відмінній якості.</p> <p>Нагрівальний мат під плитку Fenix LDTS підходить для встановлення в приміщеннях будь-якого типу. навіть якщо вони відрізняються підвищеною вологістю.</p> <p>Мат представляє собою двожильний гріючий кабель укладений особливим кроком на сітці зі скловолокна. Знизу на неї нанесена стрічка. що самоклеїться. яка спрощує встановлення системи теплої підлоги на попередньо підготовлену поверхню.</p> <p>Екранований кабель відрізняється тим. що в ньому є одна жила. що гріє. і одна монтажна жила для підключення з холодним кінцем. яка зазвичай йде до термостату.</p> <p><strong>Характеристики:</strong></p> <ul> <li>Бренд: Fenix</li> <li>Модель: LDTS 160 W/m2</li> <li>Спосіб монтажу - у шар плиткового клею</li> <li>Ширина нагрівального мату 0.5 м.</li> <li>Товщина нагрівального мату 4.0 мм.</li> <li>Тип кабелю - двожильний екранований</li> <li>Ізоляція - фторполімер</li> </ul> |  | 80 градусів |  | Двожильний. екранований | 6 м |  | Для систем опалення¦Під плитку¦В стяжку | 10 років |  |  | 220-240 В змінного струму | PVС | PVС | від +5°C | 4 мм |  |  | 3 м.кв | Для систем опалення¦Під плитку¦В стяжку | 480 W | [9 empty] | 50 см | [16 empty] | 3 - 4 м.кв | [9 empty] | katalog/maty/mati-pid-plitku/nagrivalnij-mat-fenix-ldts-(chexiya)-3-m-kv | [13 empty] | https://ecopol.com.ua/katalog/maty/mati-pid-plitku/nagrivalnij-mat-fenix-ldts-(chexiya)-3-m-kv
1632 | LDTS-3.35 | Нагрівальний мат Fenix LDTS (Чехія) 3.4 м. кв. | 1 | 81 |  | 4616 | 5770 | https://ecopol.com.ua/assets/images/products/1632/19743415.webp | 29 | Чехія | Чехія | Чехія | 0 | 0 | 0 | 1 |  | 5 | За допомогою нагрівальних матів під плитку Fenix LDTS. потужність яких 160 Вт/м2. можна утеплити: житлові кімнати будинку чи квартири. де встановлено центральне опалення; приміщення. які не опалюються – балкони. лоджії. веранди. тераси. | <p><strong>Fenix LDTS M</strong><span>&mdash; тонкий нагрівальний мат. на основі двожильного кабелю закріпленого на скловолокнистої підстилаючої сітці за допомогою фіксуючої клейкої стрічки. Виготовляється в Чеській республіці. компанією Фенікс (Fenix) і призначений для монтажу на стяжку. безпосередньо під плитку шар монтажного клею. Зручне рішення для приміщень з невисоким рівнем стелі так-як висота підлоги піднімається тільки на висоту статевої плитки. Швидке й ефективне поширення тепла досягається за рахунок близького розташування нагрівального кабелю до поверхні плитки або будь-якого іншого підлогового покриття.</span></p> <p>FENIX LDTS 160 W/M2 - тонкий нагрівальний мат під плитку. Теплі підлоги Фенікс. а особливо гріючі мати Fenix LDTS. завоювали популярність не тільки в Україні. а й у всій Європі завдяки доступній вартості та відмінній якості.</p> <p>Нагрівальний мат під плитку Fenix LDTS підходить для встановлення в приміщеннях будь-якого типу. навіть якщо вони відрізняються підвищеною вологістю.</p> <p>Мат представляє собою двожильний гріючий кабель укладений особливим кроком на сітці зі скловолокна. Знизу на неї нанесена стрічка. що самоклеїться. яка спрощує встановлення системи теплої підлоги на попередньо підготовлену поверхню.</p> <p>Екранований кабель відрізняється тим. що в ньому є одна жила. що гріє. і одна монтажна жила для підключення з холодним кінцем. яка зазвичай йде до термостату.</p> <p><strong>Характеристики:</strong></p> <ul> <li>Бренд: Fenix</li> <li>Модель: LDTS 160 W/m2</li> <li>Спосіб монтажу - у шар плиткового клею</li> <li>Ширина нагрівального мату 0.5 м.</li> <li>Товщина нагрівального мату 4.0 мм.</li> <li>Тип кабелю - двожильний екранований</li> <li>Ізоляція - фторполімер</li> </ul> |  | 80 градусів |  | Двожильний. екранований | 6,8 м |  | Для систем опалення¦Під плитку¦В стяжку | 10 років |  |  | 220-240 В змінного струму | PVС | PVС | від +5°C | 4 мм |  |  | 3,4 м.кв | Для систем опалення¦Під плитку¦В стяжку | 536 W | [9 empty] | 50 см | [16 empty] | 3 - 4 м.кв | [9 empty] | katalog/maty/mati-pid-plitku/nagrivalnij-mat-fenix-ldts-(chexiya)-335-m-kv | [13 empty] | https://ecopol.com.ua/katalog/maty/mati-pid-plitku/nagrivalnij-mat-fenix-ldts-(chexiya)-335-m-kv
1633 | LDTS-4.15 | Нагрівальний мат Fenix LDTS (Чехія) 4.2 м. кв. | 1 | 81 |  | 6079 | 7599 | https://ecopol.com.ua/assets/images/products/1633/19743415.webp | 29 | Чехія | Чехія | Чехія | 0 | 0 | 0 | 1 |  | 5 | За допомогою нагрівальних матів під плитку Fenix LDTS. потужність яких 160 Вт/м2. можна утеплити: житлові кімнати будинку чи квартири. де встановлено центральне опалення; приміщення. які не опалюються – балкони. лоджії. веранди. тераси. | <p><strong>Fenix LDTS M</strong><span>&mdash; тонкий нагрівальний мат. на основі двожильного кабелю закріпленого на скловолокнистої підстилаючої сітці за допомогою фіксуючої клейкої стрічки. Виготовляється в Чеській республіці. компанією Фенікс (Fenix) і призначений для монтажу на стяжку. безпосередньо під плитку шар монтажного клею. Зручне рішення для приміщень з невисоким рівнем стелі так-як висота підлоги піднімається тільки на висоту статевої плитки. Швидке й ефективне поширення тепла досягається за рахунок близького розташування нагрівального кабелю до поверхні плитки або будь-якого іншого підлогового покриття.</span></p> <p>FENIX LDTS 160 W/M2 - тонкий нагрівальний мат під плитку. Теплі підлоги Фенікс. а особливо гріючі мати Fenix LDTS. завоювали популярність не тільки в Україні. а й у всій Європі завдяки доступній вартості та відмінній якості.</p> <p>Нагрівальний мат під плитку Fenix LDTS підходить для встановлення в приміщеннях будь-якого типу. навіть якщо вони відрізняються підвищеною вологістю.</p> <p>Мат представляє собою двожильний гріючий кабель укладений особливим кроком на сітці зі скловолокна. Знизу на неї нанесена стрічка. що самоклеїться. яка спрощує встановлення системи теплої підлоги на попередньо підготовлену поверхню.</p> <p>Екранований кабель відрізняється тим. що в ньому є одна жила. що гріє. і одна монтажна жила для підключення з холодним кінцем. яка зазвичай йде до термостату.</p> <p><strong>Характеристики:</strong></p> <ul> <li>Бренд: Fenix</li> <li>Модель: LDTS 160 W/m2</li> <li>Спосіб монтажу - у шар плиткового клею</li> <li>Ширина нагрівального мату 0.5 м.</li> <li>Товщина нагрівального мату 4.0 мм.</li> <li>Тип кабелю - двожильний екранований</li> <li>Ізоляція - фторполімер</li> </ul> |  | 80 градусів |  | Двожильний. екранований | 8,4 м |  | Для систем опалення¦Під плитку¦В стяжку | 10 років |  |  | 220-240 В змінного струму | PVС | PVС | від +5°C | 4 мм |  |  | 4,2 м.кв | Для систем опалення¦Під плитку¦В стяжку | 664 W | [9 empty] | 50 см | [16 empty] | 4 - 5 м.кв | [9 empty] | katalog/maty/mati-pid-plitku/nagrivalnij-mat-fenix-ldts-(chexiya)-415-m-kv | [13 empty] | https://ecopol.com.ua/katalog/maty/mati-pid-plitku/nagrivalnij-mat-fenix-ldts-(chexiya)-415-m-kv
1634 | LDTS-5.1 | Нагрівальний мат Fenix LDTS (Чехія) 5.1 м. кв. | 1 | 81 |  | 6488 | 8110 | https://ecopol.com.ua/assets/images/products/1634/19743415.webp | 29 | Чехія | Чехія | Чехія | 0 | 0 | 0 | 1 |  | 5 | За допомогою нагрівальних матів під плитку Fenix LDTS. потужність яких 160 Вт/м2. можна утеплити: житлові кімнати будинку чи квартири. де встановлено центральне опалення; приміщення. які не опалюються – балкони. лоджії. веранди. тераси. | <p><strong>Fenix LDTS M</strong><span>&mdash; тонкий нагрівальний мат. на основі двожильного кабелю закріпленого на скловолокнистої підстилаючої сітці за допомогою фіксуючої клейкої стрічки. Виготовляється в Чеській республіці. компанією Фенікс (Fenix) і призначений для монтажу на стяжку. безпосередньо під плитку шар монтажного клею. Зручне рішення для приміщень з невисоким рівнем стелі так-як висота підлоги піднімається тільки на висоту статевої плитки. Швидке й ефективне поширення тепла досягається за рахунок близького розташування нагрівального кабелю до поверхні плитки або будь-якого іншого підлогового покриття.</span></p> <p>FENIX LDTS 160 W/M2 - тонкий нагрівальний мат під плитку. Теплі підлоги Фенікс. а особливо гріючі мати Fenix LDTS. завоювали популярність не тільки в Україні. а й у всій Європі завдяки доступній вартості та відмінній якості.</p> <p>Нагрівальний мат під плитку Fenix LDTS підходить для встановлення в приміщеннях будь-якого типу. навіть якщо вони відрізняються підвищеною вологістю.</p> <p>Мат представляє собою двожильний гріючий кабель укладений особливим кроком на сітці зі скловолокна. Знизу на неї нанесена стрічка. що самоклеїться. яка спрощує встановлення системи теплої підлоги на попередньо підготовлену поверхню.</p> <p>Екранований кабель відрізняється тим. що в ньому є одна жила. що гріє. і одна монтажна жила для підключення з холодним кінцем. яка зазвичай йде до термостату.</p> <p><strong>Характеристики:</strong></p> <ul> <li>Бренд: Fenix</li> <li>Модель: LDTS 160 W/m2</li> <li>Спосіб монтажу - у шар плиткового клею</li> <li>Ширина нагрівального мату 0.5 м.</li> <li>Товщина нагрівального мату 4.0 мм.</li> <li>Тип кабелю - двожильний екранований</li> <li>Ізоляція - фторполімер</li> </ul> |  | 80 градусів |  | Двожильний. екранований | 10,2 м |  | Для систем опалення¦Під плитку¦В стяжку | 10 років |  |  | 220-240 В змінного струму | PVС | PVС | від +5°C | 4 мм |  |  | 5,1 м.кв | Для систем опалення¦Під плитку¦В стяжку | 816 W | [9 empty] | 50 см | [16 empty] | 5 - 6 м.кв | [9 empty] | katalog/maty/mati-pid-plitku/nagrivalnij-mat-fenix-ldts-(chexiya)-51-m-kv | [13 empty] | https://ecopol.com.ua/katalog/maty/mati-pid-plitku/nagrivalnij-mat-fenix-ldts-(chexiya)-51-m-kv
1635 | LDTS-6.2 | Нагрівальний мат Fenix LDTS (Чехія) 6.2 м. кв. | 1 | 81 |  | 8080 | 10100 | https://ecopol.com.ua/assets/images/products/1635/19743415.webp | 29 | Чехія | Чехія | Чехія | 0 | 0 | 0 | 1 |  | 5 | За допомогою нагрівальних матів під плитку Fenix LDTS. потужність яких 160 Вт/м2. можна утеплити: житлові кімнати будинку чи квартири. де встановлено центральне опалення; приміщення. які не опалюються – балкони. лоджії. веранди. тераси. | <p><strong>Fenix LDTS M</strong><span>&mdash; тонкий нагрівальний мат. на основі двожильного кабелю закріпленого на скловолокнистої підстилаючої сітці за допомогою фіксуючої клейкої стрічки. Виготовляється в Чеській республіці. компанією Фенікс (Fenix) і призначений для монтажу на стяжку. безпосередньо під плитку шар монтажного клею. Зручне рішення для приміщень з невисоким рівнем стелі так-як висота підлоги піднімається тільки на висоту статевої плитки. Швидке й ефективне поширення тепла досягається за рахунок близького розташування нагрівального кабелю до поверхні плитки або будь-якого іншого підлогового покриття.</span></p> <p>FENIX LDTS 160 W/M2 - тонкий нагрівальний мат під плитку. Теплі підлоги Фенікс. а особливо гріючі мати Fenix LDTS. завоювали популярність не тільки в Україні. а й у всій Європі завдяки доступній вартості та відмінній якості.</p> <p>Нагрівальний мат під плитку Fenix LDTS підходить для встановлення в приміщеннях будь-якого типу. навіть якщо вони відрізняються підвищеною вологістю.</p> <p>Мат представляє собою двожильний гріючий кабель укладений особливим кроком на сітці зі скловолокна. Знизу на неї нанесена стрічка. що самоклеїться. яка спрощує встановлення системи теплої підлоги на попередньо підготовлену поверхню.</p> <p>Екранований кабель відрізняється тим. що в ньому є одна жила. що гріє. і одна монтажна жила для підключення з холодним кінцем. яка зазвичай йде до термостату.</p> <p><strong>Характеристики:</strong></p> <ul> <li>Бренд: Fenix</li> <li>Модель: LDTS 160 W/m2</li> <li>Спосіб монтажу - у шар плиткового клею</li> <li>Ширина нагрівального мату 0.5 м.</li> <li>Товщина нагрівального мату 4.0 мм.</li> <li>Тип кабелю - двожильний екранований</li> <li>Ізоляція - фторполімер</li> </ul> |  | 80 градусів |  | Двожильний. екранований | 12,4 м |  | Для систем опалення¦Під плитку¦В стяжку | 10 років |  |  | 220-240 В змінного струму | PVС | PVС | від +5°C | 4 мм |  |  | 6,2 м.кв | Для систем опалення¦Під плитку¦В стяжку | 992 W | [9 empty] | 50 см | [16 empty] | 6 - 7 м.кв | [9 empty] | katalog/maty/mati-pid-plitku/nagrivalnij-mat-fenix-ldts-(chexiya)-62-m-kv | [13 empty] | https://ecopol.com.ua/katalog/maty/mati-pid-plitku/nagrivalnij-mat-fenix-ldts-(chexiya)-62-m-kv
1636 | LDTS-7.55 | Нагрівальний мат Fenix LDTS (Чехія) 7.6 м. кв. | 1 | 81 |  | 9616 | 12020 | https://ecopol.com.ua/assets/images/products/1636/19743415.webp | 29 | Чехія | Чехія | Чехія | 0 | 0 | 0 | 1 |  | 5 | За допомогою нагрівальних матів під плитку Fenix LDTS. потужність яких 160 Вт/м2. можна утеплити: житлові кімнати будинку чи квартири. де встановлено центральне опалення; приміщення. які не опалюються – балкони. лоджії. веранди. тераси. | <p><strong>Fenix LDTS M</strong><span>&mdash; тонкий нагрівальний мат. на основі двожильного кабелю закріпленого на скловолокнистої підстилаючої сітці за допомогою фіксуючої клейкої стрічки. Виготовляється в Чеській республіці. компанією Фенікс (Fenix) і призначений для монтажу на стяжку. безпосередньо під плитку шар монтажного клею. Зручне рішення для приміщень з невисоким рівнем стелі так-як висота підлоги піднімається тільки на висоту статевої плитки. Швидке й ефективне поширення тепла досягається за рахунок близького розташування нагрівального кабелю до поверхні плитки або будь-якого іншого підлогового покриття.</span></p> <p>FENIX LDTS 160 W/M2 - тонкий нагрівальний мат під плитку. Теплі підлоги Фенікс. а особливо гріючі мати Fenix LDTS. завоювали популярність не тільки в Україні. а й у всій Європі завдяки доступній вартості та відмінній якості.</p> <p>Нагрівальний мат під плитку Fenix LDTS підходить для встановлення в приміщеннях будь-якого типу. навіть якщо вони відрізняються підвищеною вологістю.</p> <p>Мат представляє собою двожильний гріючий кабель укладений особливим кроком на сітці зі скловолокна. Знизу на неї нанесена стрічка. що самоклеїться. яка спрощує встановлення системи теплої підлоги на попередньо підготовлену поверхню.</p> <p>Екранований кабель відрізняється тим. що в ньому є одна жила. що гріє. і одна монтажна жила для підключення з холодним кінцем. яка зазвичай йде до термостату.</p> <p><strong>Характеристики:</strong></p> <ul> <li>Бренд: Fenix</li> <li>Модель: LDTS 160 W/m2</li> <li>Спосіб монтажу - у шар плиткового клею</li> <li>Ширина нагрівального мату 0.5 м.</li> <li>Товщина нагрівального мату 4.0 мм.</li> <li>Тип кабелю - двожильний екранований</li> <li>Ізоляція - фторполімер</li> </ul> |  | 80 градусів |  | Двожильний. екранований | 15,2 м |  | Для систем опалення¦Під плитку¦В стяжку | 10 років |  |  | 220-240 В змінного струму | PVС | PVС | від +5°C | 4 мм |  |  | 7,6 м.кв | Для систем опалення¦Під плитку¦В стяжку | 1208 W | [9 empty] | 50 см | [16 empty] | 7 - 8 м.кв | [9 empty] | katalog/maty/mati-pid-plitku/nagrivalnij-mat-fenix-ldts-(chexiya)-755-m-kv | [13 empty] | https://ecopol.com.ua/katalog/maty/mati-pid-plitku/nagrivalnij-mat-fenix-ldts-(chexiya)-755-m-kv
1637 | LDTS-8.8 | Нагрівальний мат Fenix LDTS (Чехія) 8.8 м. кв. | 1 | 81 |  | 9656 | 12070 | https://ecopol.com.ua/assets/images/products/1637/19743415.webp | 29 | Чехія | Чехія | Чехія | 0 | 0 | 0 | 1 |  | 5 | За допомогою нагрівальних матів під плитку Fenix LDTS. потужність яких 160 Вт/м2. можна утеплити: житлові кімнати будинку чи квартири. де встановлено центральне опалення; приміщення. які не опалюються – балкони. лоджії. веранди. тераси. | <p><strong>Fenix LDTS M</strong><span>&mdash; тонкий нагрівальний мат. на основі двожильного кабелю закріпленого на скловолокнистої підстилаючої сітці за допомогою фіксуючої клейкої стрічки. Виготовляється в Чеській республіці. компанією Фенікс (Fenix) і призначений для монтажу на стяжку. безпосередньо під плитку шар монтажного клею. Зручне рішення для приміщень з невисоким рівнем стелі так-як висота підлоги піднімається тільки на висоту статевої плитки. Швидке й ефективне поширення тепла досягається за рахунок близького розташування нагрівального кабелю до поверхні плитки або будь-якого іншого підлогового покриття.</span></p> <p>FENIX LDTS 160 W/M2 - тонкий нагрівальний мат під плитку. Теплі підлоги Фенікс. а особливо гріючі мати Fenix LDTS. завоювали популярність не тільки в Україні. а й у всій Європі завдяки доступній вартості та відмінній якості.</p> <p>Нагрівальний мат під плитку Fenix LDTS підходить для встановлення в приміщеннях будь-якого типу. навіть якщо вони відрізняються підвищеною вологістю.</p> <p>Мат представляє собою двожильний гріючий кабель укладений особливим кроком на сітці зі скловолокна. Знизу на неї нанесена стрічка. що самоклеїться. яка спрощує встановлення системи теплої підлоги на попередньо підготовлену поверхню.</p> <p>Екранований кабель відрізняється тим. що в ньому є одна жила. що гріє. і одна монтажна жила для підключення з холодним кінцем. яка зазвичай йде до термостату.</p> <p><strong>Характеристики:</strong></p> <ul> <li>Бренд: Fenix</li> <li>Модель: LDTS 160 W/m2</li> <li>Спосіб монтажу - у шар плиткового клею</li> <li>Ширина нагрівального мату 0.5 м.</li> <li>Товщина нагрівального мату 4.0 мм.</li> <li>Тип кабелю - двожильний екранований</li> <li>Ізоляція - фторполімер</li> </ul> |  | 80 градусів |  | Двожильний. екранований | 17,6 м |  | Для систем опалення¦Під плитку¦В стяжку | 10 років |  |  | 220-240 В змінного струму | PVС | PVС | від +5°C | 4 мм |  |  | 8,8 м.кв | Для систем опалення¦Під плитку¦В стяжку | 1408 W | [9 empty] | 50 см | [16 empty] | 8 - 9 м.кв | [9 empty] | katalog/maty/mati-pid-plitku/nagrivalnij-mat-fenix-ldts-(chexiya)-88-m-kv | [13 empty] | https://ecopol.com.ua/katalog/maty/mati-pid-plitku/nagrivalnij-mat-fenix-ldts-(chexiya)-88-m-kv
1638 | THM180-100 | Нагрівальний мат Grand Meyer (Нідерланди) 180 Вт/кв. м. (10 м2) THM180-100 | 1 | 81 |  | 8950 | 11187 | https://ecopol.com.ua/assets/images/products/1638/2388087885-nagrevatelnyj-mat-grand.webp | 31 | Нідерланди | Нідерланди | Нідерланди | 0 | 0 | 0 | 1 |  | 5 | Тепла підлога використовується як додаткова система обігріву в приміщеннях з центральним опаленням. також у разі потреби тепла підлога може використовуватися і як основне джерело тепла. | <p><strong>Нагрівательний мат Grand Meyer THM180&nbsp;</strong>&ndash;&nbsp;двожильний нагрівальний мат під плитку в мінімальний шар плиткового клею без формування товстої цементної стяжки. коли немає можливості підняти рівень підлоги.</p> <p><strong>Характеристики:</strong></p> <ul> <li>З&rsquo;єднання: муфта.</li> <li>Країна-виробник: Нідерланди.</li> <li>Призначення підлоги під плитку .</li> <li>Номінальна напруга: 230 Ст.</li> <li>Вид теплої підлоги: внутрішній обігрів.</li> <li>Тип елемент: нагрівальний мат.</li> <li>Тип системи: двожильна.</li> <li>Принцип обігріву: конвекційний</li> <li>Максимальна робоча температура: 90 &deg;C.</li> </ul> <p><strong>Технічні особливості:</strong></p> <ul> <li>тип кабелю &ndash; двожильний екранований;</li> <li>діаметр кабелю &ndash; 3.6 м.</li> <li>довжина живильного кабелю &ndash; 3 м.</li> <li>гарантія: 240 міс.</li> </ul> <p><b>Особливості:</b></p> <ul> <li>Тепла підлога використовується як додаткова система обігріву в приміщеннях із центральним опаленням. також у разі потреби тепла підлога може використовуватися і як основне джерело тепла</li> <li>Тепла підлога як основне джерело тепла застосовується в тих випадках. коли у квартиру або котедж неможливо провести центральне опалення. Теплі підлоги можуть укладатися в шар плиткового клею або безпосередньо в стяжку</li> </ul> <p><b>Електричні теплі підлоги мають низку переваг перед іншими системами опалення:</b></p> <ul> <li>Просте монтування системи. що не вимагає спеціальних пристроїв і приладів</li> <li>Довговічність системи. теплі підлоги послугують 50 і більше років</li> <li>Тепла підлога не заважає й не займає місця. на відміну від інших нагрівальних приладів</li> <li>Тепла підлога створює комфортну атмосферу рівномірного тепла в кімнаті. на відміну від конвекційних нагрівачів</li> <li>Використання сучасних матеріалів. робить тепла підлога безпечним і знижує рівень випромінювання до природного фону</li> <li>Тепла підлога економічна завдяки використанню терморегуляторів і датчиків температури</li> </ul> <p><strong>Надійність та безпека:</strong></p> <p>Тепла підлога як основне джерело тепла застосовується в тих випадках. коли в квартиру або котедж неможливо провести центральне опалення.</p> <p>Нагрівальний мат являє собою тонкий нагрівальний елемент. який хвилеподібно закріплений на скловолоконній сітці завширшки 50&nbsp;см. Кабель виготовлений із застосуванням високоякісної термостійкої тефлонової ізоляції й захищеним екраном. Для під'єднання мату до мережі слугує холодний дріт завдовжки 3 метри. Питома потужність мату становить 180 Ватів/м&sup2; за напруги мережі 230 Вольтів. Діаметр перерізу дроту 3.6&nbsp;мм.</p> <p>Тепла підлога може укладатися в шар плиткового клею або безпосередньо в стяжку.</p> <p><strong>На що ще звертати увагу при виборі нагрівального мату для теплих підлог?</strong></p> <ul> <li>Товщина. Якщо висота приміщення невелика. то важливо вибирати тонкі нагрівальні мати. Дана модель виробника Grand Meyer має товщину всього 3.8 мм</li> <li>Кріплення кабелю до мату. Більшість виробників приклеюють кабель до поверхні мата. Ми ж пришиваємо кабель. Це дозволяє нам гарантувати. що при стягуванні не будуть утворюватися повітряні порожнечі. а сам процес монтажу буде проходити простіше і швидше.</li> </ul> |  | 90 °C |  | Двожильний. екранований | 20 м |  | Для систем опалення¦Під плитку¦В стяжку | 10 років |  |  | 220-240 В змінного струму | PVС | PVС | від +5°C | 3.6 мм |  |  | 10 м.кв | Для систем опалення¦Під плитку¦В стяжку | 1800 W | [9 empty] | 50 см | [16 empty] | 9 - 10 м.кв | [9 empty] | katalog/maty/mati-pid-plitku/nagrivalnij-mat-grand-meyer-180-vt/kv-m-(10-m2)-thm180-100 | [13 empty] | https://ecopol.com.ua/katalog/maty/mati-pid-plitku/nagrivalnij-mat-grand-meyer-180-vt/kv-m-(10-m2)-thm180-100
1639 | THM180-120 | Нагрівальний мат Grand Meyer (Нідерланди) 180 Вт/кв. м. (12 м2) THM180-120 | 1 | 81 |  | 10963 | 13704 | https://ecopol.com.ua/assets/images/products/1639/2388087885-nagrevatelnyj-mat-grand.webp | 31 | Нідерланди | Нідерланди | Нідерланди | 0 | 0 | 0 | 1 |  | 5 | Тепла підлога використовується як додаткова система обігріву в приміщеннях з центральним опаленням. також у разі потреби тепла підлога може використовуватися і як основне джерело тепла. | <p><strong>Нагрівательний мат Grand Meyer THM180&nbsp;</strong>&ndash;&nbsp;двожильний нагрівальний мат під плитку в мінімальний шар плиткового клею без формування товстої цементної стяжки. коли немає можливості підняти рівень підлоги.</p> <p><strong>Характеристики:</strong></p> <ul> <li>З&rsquo;єднання: муфта.</li> <li>Країна-виробник: Нідерланди.</li> <li>Призначення підлоги під плитку .</li> <li>Номінальна напруга: 230 Ст.</li> <li>Вид теплої підлоги: внутрішній обігрів.</li> <li>Тип елемент: нагрівальний мат.</li> <li>Тип системи: двожильна.</li> <li>Принцип обігріву: конвекційний</li> <li>Максимальна робоча температура: 90 &deg;C.</li> </ul> <p><strong>Технічні особливості:</strong></p> <ul> <li>тип кабелю &ndash; двожильний екранований;</li> <li>діаметр кабелю &ndash; 3.6 м.</li> <li>довжина живильного кабелю &ndash; 3 м.</li> <li>гарантія: 240 міс.</li> </ul> <p><b>Особливості:</b></p> <ul> <li>Тепла підлога використовується як додаткова система обігріву в приміщеннях із центральним опаленням. також у разі потреби тепла підлога може використовуватися і як основне джерело тепла</li> <li>Тепла підлога як основне джерело тепла застосовується в тих випадках. коли у квартиру або котедж неможливо провести центральне опалення. Теплі підлоги можуть укладатися в шар плиткового клею або безпосередньо в стяжку</li> </ul> <p><b>Електричні теплі підлоги мають низку переваг перед іншими системами опалення:</b></p> <ul> <li>Просте монтування системи. що не вимагає спеціальних пристроїв і приладів</li> <li>Довговічність системи. теплі підлоги послугують 50 і більше років</li> <li>Тепла підлога не заважає й не займає місця. на відміну від інших нагрівальних приладів</li> <li>Тепла підлога створює комфортну атмосферу рівномірного тепла в кімнаті. на відміну від конвекційних нагрівачів</li> <li>Використання сучасних матеріалів. робить тепла підлога безпечним і знижує рівень випромінювання до природного фону</li> <li>Тепла підлога економічна завдяки використанню терморегуляторів і датчиків температури</li> </ul> <p><strong>Надійність та безпека:</strong></p> <p>Тепла підлога як основне джерело тепла застосовується в тих випадках. коли в квартиру або котедж неможливо провести центральне опалення.</p> <p>Нагрівальний мат являє собою тонкий нагрівальний елемент. який хвилеподібно закріплений на скловолоконній сітці завширшки 50&nbsp;см. Кабель виготовлений із застосуванням високоякісної термостійкої тефлонової ізоляції й захищеним екраном. Для під'єднання мату до мережі слугує холодний дріт завдовжки 3 метри. Питома потужність мату становить 180 Ватів/м&sup2; за напруги мережі 230 Вольтів. Діаметр перерізу дроту 3.6&nbsp;мм.</p> <p>Тепла підлога може укладатися в шар плиткового клею або безпосередньо в стяжку.</p> <p><strong>На що ще звертати увагу при виборі нагрівального мату для теплих підлог?</strong></p> <ul> <li>Товщина. Якщо висота приміщення невелика. то важливо вибирати тонкі нагрівальні мати. Дана модель виробника Grand Meyer має товщину всього 3.8 мм</li> <li>Кріплення кабелю до мату. Більшість виробників приклеюють кабель до поверхні мата. Ми ж пришиваємо кабель. Це дозволяє нам гарантувати. що при стягуванні не будуть утворюватися повітряні порожнечі. а сам процес монтажу буде проходити простіше і швидше.</li> </ul> |  | 90 °C |  | Двожильний. екранований | 24 м |  | Для систем опалення¦Під плитку¦В стяжку | 10 років |  |  | 220-240 В змінного струму | PVС | PVС | від +5°C | 3.6 мм |  |  | 12 м.кв | Для систем опалення¦Під плитку¦В стяжку | 2160 W | [9 empty] | 50 см | [16 empty] | 10 - 12 м.кв | [9 empty] | katalog/maty/mati-pid-plitku/nagrivalnij-mat-grand-meyer-180-vt/kv-m-(12-m2)-thm180-120 | [13 empty] | https://ecopol.com.ua/katalog/maty/mati-pid-plitku/nagrivalnij-mat-grand-meyer-180-vt/kv-m-(12-m2)-thm180-120
1640 | THM180-030 | Нагрівальний мат Grand Meyer (Нідерланди) 180 Вт/кв. м. (3 м2) THM180-030 | 1 | 81 |  | 3485 | 4356 | https://ecopol.com.ua/assets/images/products/1640/2388087885-nagrevatelnyj-mat-grand.webp | 31 | Нідерланди | Нідерланди | Нідерланди | 0 | 0 | 0 | 1 |  | 5 | Тепла підлога використовується як додаткова система обігріву в приміщеннях з центральним опаленням. також у разі потреби тепла підлога може використовуватися і як основне джерело тепла. | <p><strong>Нагрівательний мат Grand Meyer THM180&nbsp;</strong>&ndash;&nbsp;двожильний нагрівальний мат під плитку в мінімальний шар плиткового клею без формування товстої цементної стяжки. коли немає можливості підняти рівень підлоги.</p> <p><strong>Характеристики:</strong></p> <ul> <li>З&rsquo;єднання: муфта.</li> <li>Країна-виробник: Нідерланди.</li> <li>Призначення підлоги під плитку .</li> <li>Номінальна напруга: 230 Ст.</li> <li>Вид теплої підлоги: внутрішній обігрів.</li> <li>Тип елемент: нагрівальний мат.</li> <li>Тип системи: двожильна.</li> <li>Принцип обігріву: конвекційний</li> <li>Максимальна робоча температура: 90 &deg;C.</li> </ul> <p><strong>Технічні особливості:</strong></p> <ul> <li>тип кабелю &ndash; двожильний екранований;</li> <li>діаметр кабелю &ndash; 3.6 м.</li> <li>довжина живильного кабелю &ndash; 3 м.</li> <li>гарантія: 240 міс.</li> </ul> <p><b>Особливості:</b></p> <ul> <li>Тепла підлога використовується як додаткова система обігріву в приміщеннях із центральним опаленням. також у разі потреби тепла підлога може використовуватися і як основне джерело тепла</li> <li>Тепла підлога як основне джерело тепла застосовується в тих випадках. коли у квартиру або котедж неможливо провести центральне опалення. Теплі підлоги можуть укладатися в шар плиткового клею або безпосередньо в стяжку</li> </ul> <p><b>Електричні теплі підлоги мають низку переваг перед іншими системами опалення:</b></p> <ul> <li>Просте монтування системи. що не вимагає спеціальних пристроїв і приладів</li> <li>Довговічність системи. теплі підлоги послугують 50 і більше років</li> <li>Тепла підлога не заважає й не займає місця. на відміну від інших нагрівальних приладів</li> <li>Тепла підлога створює комфортну атмосферу рівномірного тепла в кімнаті. на відміну від конвекційних нагрівачів</li> <li>Використання сучасних матеріалів. робить тепла підлога безпечним і знижує рівень випромінювання до природного фону</li> <li>Тепла підлога економічна завдяки використанню терморегуляторів і датчиків температури</li> </ul> <p><strong>Надійність та безпека:</strong></p> <p>Тепла підлога як основне джерело тепла застосовується в тих випадках. коли в квартиру або котедж неможливо провести центральне опалення.</p> <p>Нагрівальний мат являє собою тонкий нагрівальний елемент. який хвилеподібно закріплений на скловолоконній сітці завширшки 50&nbsp;см. Кабель виготовлений із застосуванням високоякісної термостійкої тефлонової ізоляції й захищеним екраном. Для під'єднання мату до мережі слугує холодний дріт завдовжки 3 метри. Питома потужність мату становить 180 Ватів/м&sup2; за напруги мережі 230 Вольтів. Діаметр перерізу дроту 3.6&nbsp;мм.</p> <p>Тепла підлога може укладатися в шар плиткового клею або безпосередньо в стяжку.</p> <p><strong>На що ще звертати увагу при виборі нагрівального мату для теплих підлог?</strong></p> <ul> <li>Товщина. Якщо висота приміщення невелика. то важливо вибирати тонкі нагрівальні мати. Дана модель виробника Grand Meyer має товщину всього 3.8 мм</li> <li>Кріплення кабелю до мату. Більшість виробників приклеюють кабель до поверхні мата. Ми ж пришиваємо кабель. Це дозволяє нам гарантувати. що при стягуванні не будуть утворюватися повітряні порожнечі. а сам процес монтажу буде проходити простіше і швидше.</li> </ul> |  | 90 °C |  | Двожильний. екранований | 6 м |  | Для систем опалення¦Під плитку¦В стяжку | 10 років |  |  | 220-240 В змінного струму | PVС | PVС | від +5°C | 3.6 мм |  |  | 3 м.кв | Для систем опалення¦Під плитку¦В стяжку | 540 W | [9 empty] | 50 см | [16 empty] | 3 - 4 м.кв | [9 empty] | katalog/maty/mati-pid-plitku/nagrivalnij-mat-grand-meyer-180-vt/kv-m-(3-m2)-thm180-030 | [13 empty] | https://ecopol.com.ua/katalog/maty/mati-pid-plitku/nagrivalnij-mat-grand-meyer-180-vt/kv-m-(3-m2)-thm180-030
1641 | THM180-007 | Нагрівальний мат Grand Meyer (Нідерланди) 180 Вт/кв.м. (0.75 м.кв.) THM180-007 | 1 | 81 |  | 1783 | 2229 | https://ecopol.com.ua/assets/images/products/1641/2388087885-nagrevatelnyj-mat-grand.webp | 31 | Нідерланди | Нідерланди | Нідерланди | 0 | 0 | 0 | 1 |  | 5 | Тепла підлога використовується як додаткова система обігріву в приміщеннях з центральним опаленням. також у разі потреби тепла підлога може використовуватися і як основне джерело тепла. | <p><strong>Нагрівательний мат Grand Meyer THM180&nbsp;</strong>&ndash;&nbsp;двожильний нагрівальний мат під плитку в мінімальний шар плиткового клею без формування товстої цементної стяжки. коли немає можливості підняти рівень підлоги.</p> <p><strong>Характеристики:</strong></p> <ul> <li>З&rsquo;єднання: муфта.</li> <li>Країна-виробник: Нідерланди.</li> <li>Призначення підлоги під плитку .</li> <li>Номінальна напруга: 230 Ст.</li> <li>Вид теплої підлоги: внутрішній обігрів.</li> <li>Тип елемент: нагрівальний мат.</li> <li>Тип системи: двожильна.</li> <li>Принцип обігріву: конвекційний</li> <li>Максимальна робоча температура: 90 &deg;C.</li> </ul> <p><strong>Технічні особливості:</strong></p> <ul> <li>тип кабелю &ndash; двожильний екранований;</li> <li>діаметр кабелю &ndash; 3.6 м.</li> <li>довжина живильного кабелю &ndash; 3 м.</li> <li>гарантія: 240 міс.</li> </ul> <p><b>Особливості:</b></p> <ul> <li>Тепла підлога використовується як додаткова система обігріву в приміщеннях із центральним опаленням. також у разі потреби тепла підлога може використовуватися і як основне джерело тепла</li> <li>Тепла підлога як основне джерело тепла застосовується в тих випадках. коли у квартиру або котедж неможливо провести центральне опалення. Теплі підлоги можуть укладатися в шар плиткового клею або безпосередньо в стяжку</li> </ul> <p><b>Електричні теплі підлоги мають низку переваг перед іншими системами опалення:</b></p> <ul> <li>Просте монтування системи. що не вимагає спеціальних пристроїв і приладів</li> <li>Довговічність системи. теплі підлоги послугують 50 і більше років</li> <li>Тепла підлога не заважає й не займає місця. на відміну від інших нагрівальних приладів</li> <li>Тепла підлога створює комфортну атмосферу рівномірного тепла в кімнаті. на відміну від конвекційних нагрівачів</li> <li>Використання сучасних матеріалів. робить тепла підлога безпечним і знижує рівень випромінювання до природного фону</li> <li>Тепла підлога економічна завдяки використанню терморегуляторів і датчиків температури</li> </ul> <p><strong>Надійність та безпека:</strong></p> <p>Тепла підлога як основне джерело тепла застосовується в тих випадках. коли в квартиру або котедж неможливо провести центральне опалення.</p> <p>Нагрівальний мат являє собою тонкий нагрівальний елемент. який хвилеподібно закріплений на скловолоконній сітці завширшки 50&nbsp;см. Кабель виготовлений із застосуванням високоякісної термостійкої тефлонової ізоляції й захищеним екраном. Для під'єднання мату до мережі слугує холодний дріт завдовжки 3 метри. Питома потужність мату становить 180 Ватів/м&sup2; за напруги мережі 230 Вольтів. Діаметр перерізу дроту 3.6&nbsp;мм.</p> <p>Тепла підлога може укладатися в шар плиткового клею або безпосередньо в стяжку.</p> <p><strong>На що ще звертати увагу при виборі нагрівального мату для теплих підлог?</strong></p> <ul> <li>Товщина. Якщо висота приміщення невелика. то важливо вибирати тонкі нагрівальні мати. Дана модель виробника Grand Meyer має товщину всього 3.8 мм</li> <li>Кріплення кабелю до мату. Більшість виробників приклеюють кабель до поверхні мата. Ми ж пришиваємо кабель. Це дозволяє нам гарантувати. що при стягуванні не будуть утворюватися повітряні порожнечі. а сам процес монтажу буде проходити простіше і швидше.</li> </ul> |  | 90 °C |  | Двожильний. екранований | 1,5 м |  | Для систем опалення¦Під плитку¦В стяжку | 10 років |  |  | 220-240 В змінного струму | PVС | PVС | від +5°C | 3.6 мм |  |  | 0,75 м.кв | Для систем опалення¦Під плитку¦В стяжку | 135 W | [9 empty] | 50 см | [16 empty] | до 1 м.кв | [9 empty] | katalog/maty/mati-pid-plitku/nagrivalnij-mat-grand-meyer-180-vt/kvm-(075-mkv)-thm180-007 | [13 empty] | https://ecopol.com.ua/katalog/maty/mati-pid-plitku/nagrivalnij-mat-grand-meyer-180-vt/kvm-(075-mkv)-thm180-007
1642 | THM180-010 | Нагрівальний мат Grand Meyer (Нідерланди) 180 Вт/кв.м. (1 м.кв.) THM180-010 | 1 | 81 |  | 2026 | 2532 | https://ecopol.com.ua/assets/images/products/1642/2388087885-nagrevatelnyj-mat-grand.webp | 31 | Нідерланди | Нідерланди | Нідерланди | 0 | 0 | 0 | 1 |  | 5 | Тепла підлога використовується як додаткова система обігріву в приміщеннях з центральним опаленням. також у разі потреби тепла підлога може використовуватися і як основне джерело тепла. | <p><strong>Нагрівательний мат Grand Meyer THM180&nbsp;</strong>&ndash;&nbsp;двожильний нагрівальний мат під плитку в мінімальний шар плиткового клею без формування товстої цементної стяжки. коли немає можливості підняти рівень підлоги.</p> <p><strong>Характеристики:</strong></p> <ul> <li>З&rsquo;єднання: муфта.</li> <li>Країна-виробник: Нідерланди.</li> <li>Призначення підлоги під плитку .</li> <li>Номінальна напруга: 230 Ст.</li> <li>Вид теплої підлоги: внутрішній обігрів.</li> <li>Тип елемент: нагрівальний мат.</li> <li>Тип системи: двожильна.</li> <li>Принцип обігріву: конвекційний</li> <li>Максимальна робоча температура: 90 &deg;C.</li> </ul> <p><strong>Технічні особливості:</strong></p> <ul> <li>тип кабелю &ndash; двожильний екранований;</li> <li>діаметр кабелю &ndash; 3.6 м.</li> <li>довжина живильного кабелю &ndash; 3 м.</li> <li>гарантія: 240 міс.</li> </ul> <p><b>Особливості:</b></p> <ul> <li>Тепла підлога використовується як додаткова система обігріву в приміщеннях із центральним опаленням. також у разі потреби тепла підлога може використовуватися і як основне джерело тепла</li> <li>Тепла підлога як основне джерело тепла застосовується в тих випадках. коли у квартиру або котедж неможливо провести центральне опалення. Теплі підлоги можуть укладатися в шар плиткового клею або безпосередньо в стяжку</li> </ul> <p><b>Електричні теплі підлоги мають низку переваг перед іншими системами опалення:</b></p> <ul> <li>Просте монтування системи. що не вимагає спеціальних пристроїв і приладів</li> <li>Довговічність системи. теплі підлоги послугують 50 і більше років</li> <li>Тепла підлога не заважає й не займає місця. на відміну від інших нагрівальних приладів</li> <li>Тепла підлога створює комфортну атмосферу рівномірного тепла в кімнаті. на відміну від конвекційних нагрівачів</li> <li>Використання сучасних матеріалів. робить тепла підлога безпечним і знижує рівень випромінювання до природного фону</li> <li>Тепла підлога економічна завдяки використанню терморегуляторів і датчиків температури</li> </ul> <p><strong>Надійність та безпека:</strong></p> <p>Тепла підлога як основне джерело тепла застосовується в тих випадках. коли в квартиру або котедж неможливо провести центральне опалення.</p> <p>Нагрівальний мат являє собою тонкий нагрівальний елемент. який хвилеподібно закріплений на скловолоконній сітці завширшки 50&nbsp;см. Кабель виготовлений із застосуванням високоякісної термостійкої тефлонової ізоляції й захищеним екраном. Для під'єднання мату до мережі слугує холодний дріт завдовжки 3 метри. Питома потужність мату становить 180 Ватів/м&sup2; за напруги мережі 230 Вольтів. Діаметр перерізу дроту 3.6&nbsp;мм.</p> <p>Тепла підлога може укладатися в шар плиткового клею або безпосередньо в стяжку.</p> <p><strong>На що ще звертати увагу при виборі нагрівального мату для теплих підлог?</strong></p> <ul> <li>Товщина. Якщо висота приміщення невелика. то важливо вибирати тонкі нагрівальні мати. Дана модель виробника Grand Meyer має товщину всього 3.8 мм</li> <li>Кріплення кабелю до мату. Більшість виробників приклеюють кабель до поверхні мата. Ми ж пришиваємо кабель. Це дозволяє нам гарантувати. що при стягуванні не будуть утворюватися повітряні порожнечі. а сам процес монтажу буде проходити простіше і швидше.</li> </ul> |  | 90 °C |  | Двожильний. екранований | 2 м |  | Для систем опалення¦Під плитку¦В стяжку | 10 років |  |  | 220-240 В змінного струму | PVС | PVС | від +5°C | 3.6 мм |  |  | 1 м.кв | Для систем опалення¦Під плитку¦В стяжку | 180 W | [9 empty] | 50 см | [16 empty] | 1 - 2 м.кв | [9 empty] | katalog/maty/mati-pid-plitku/nagrivalnij-mat-grand-meyer-180-vt/kvm-(1-mkv)-thm180-010 | [13 empty] | https://ecopol.com.ua/katalog/maty/mati-pid-plitku/nagrivalnij-mat-grand-meyer-180-vt/kvm-(1-mkv)-thm180-010
1643 | THM180-015 | Нагрівальний мат Grand Meyer (Нідерланди) 180 Вт/кв.м. (1.5 м.кв.) THM180-015 | 1 | 81 |  | 2321 | 2901 | https://ecopol.com.ua/assets/images/products/1643/2388087885-nagrevatelnyj-mat-grand.webp | 31 | Нідерланди | Нідерланди | Нідерланди | 0 | 0 | 0 | 1 |  | 5 | Тепла підлога використовується як додаткова система обігріву в приміщеннях з центральним опаленням. також у разі потреби тепла підлога може використовуватися і як основне джерело тепла. | <p><strong>Нагрівательний мат Grand Meyer THM180&nbsp;</strong>&ndash;&nbsp;двожильний нагрівальний мат під плитку в мінімальний шар плиткового клею без формування товстої цементної стяжки. коли немає можливості підняти рівень підлоги.</p> <p><strong>Характеристики:</strong></p> <ul> <li>З&rsquo;єднання: муфта.</li> <li>Країна-виробник: Нідерланди.</li> <li>Призначення підлоги під плитку .</li> <li>Номінальна напруга: 230 Ст.</li> <li>Вид теплої підлоги: внутрішній обігрів.</li> <li>Тип елемент: нагрівальний мат.</li> <li>Тип системи: двожильна.</li> <li>Принцип обігріву: конвекційний</li> <li>Максимальна робоча температура: 90 &deg;C.</li> </ul> <p><strong>Технічні особливості:</strong></p> <ul> <li>тип кабелю &ndash; двожильний екранований;</li> <li>діаметр кабелю &ndash; 3.6 м.</li> <li>довжина живильного кабелю &ndash; 3 м.</li> <li>гарантія: 240 міс.</li> </ul> <p><b>Особливості:</b></p> <ul> <li>Тепла підлога використовується як додаткова система обігріву в приміщеннях із центральним опаленням. також у разі потреби тепла підлога може використовуватися і як основне джерело тепла</li> <li>Тепла підлога як основне джерело тепла застосовується в тих випадках. коли у квартиру або котедж неможливо провести центральне опалення. Теплі підлоги можуть укладатися в шар плиткового клею або безпосередньо в стяжку</li> </ul> <p><b>Електричні теплі підлоги мають низку переваг перед іншими системами опалення:</b></p> <ul> <li>Просте монтування системи. що не вимагає спеціальних пристроїв і приладів</li> <li>Довговічність системи. теплі підлоги послугують 50 і більше років</li> <li>Тепла підлога не заважає й не займає місця. на відміну від інших нагрівальних приладів</li> <li>Тепла підлога створює комфортну атмосферу рівномірного тепла в кімнаті. на відміну від конвекційних нагрівачів</li> <li>Використання сучасних матеріалів. робить тепла підлога безпечним і знижує рівень випромінювання до природного фону</li> <li>Тепла підлога економічна завдяки використанню терморегуляторів і датчиків температури</li> </ul> <p><strong>Надійність та безпека:</strong></p> <p>Тепла підлога як основне джерело тепла застосовується в тих випадках. коли в квартиру або котедж неможливо провести центральне опалення.</p> <p>Нагрівальний мат являє собою тонкий нагрівальний елемент. який хвилеподібно закріплений на скловолоконній сітці завширшки 50&nbsp;см. Кабель виготовлений із застосуванням високоякісної термостійкої тефлонової ізоляції й захищеним екраном. Для під'єднання мату до мережі слугує холодний дріт завдовжки 3 метри. Питома потужність мату становить 180 Ватів/м&sup2; за напруги мережі 230 Вольтів. Діаметр перерізу дроту 3.6&nbsp;мм.</p> <p>Тепла підлога може укладатися в шар плиткового клею або безпосередньо в стяжку.</p> <p><strong>На що ще звертати увагу при виборі нагрівального мату для теплих підлог?</strong></p> <ul> <li>Товщина. Якщо висота приміщення невелика. то важливо вибирати тонкі нагрівальні мати. Дана модель виробника Grand Meyer має товщину всього 3.8 мм</li> <li>Кріплення кабелю до мату. Більшість виробників приклеюють кабель до поверхні мата. Ми ж пришиваємо кабель. Це дозволяє нам гарантувати. що при стягуванні не будуть утворюватися повітряні порожнечі. а сам процес монтажу буде проходити простіше і швидше.</li> </ul> |  | 90 °C |  | Двожильний. екранований | 7 м |  | Для систем опалення¦Під плитку¦В стяжку | 10 років |  |  | 220-240 В змінного струму | PVС | PVС | від +5°C | 3.6 мм |  |  | 3,5 м.кв | Для систем опалення¦Під плитку¦В стяжку | 270 W | [9 empty] | 50 см | [16 empty] | 1 - 2 м.кв | [9 empty] | katalog/maty/mati-pid-plitku/nagrivalnij-mat-grand-meyer-180-vt/kvm-(15-mkv)-thm180-015 | [13 empty] | https://ecopol.com.ua/katalog/maty/mati-pid-plitku/nagrivalnij-mat-grand-meyer-180-vt/kvm-(15-mkv)-thm180-015
1644 | THM180-140 | Нагрівальний мат Grand Meyer (Нідерланди) 180 Вт/кв.м. (14 м.кв.) THM180-140 | 1 | 81 |  | 12602 | 15753 | https://ecopol.com.ua/assets/images/products/1644/2388087885-nagrevatelnyj-mat-grand.webp | 31 | Нідерланди | Нідерланди | Нідерланди | 0 | 0 | 0 | 1 |  | 5 | Тепла підлога використовується як додаткова система обігріву в приміщеннях з центральним опаленням. також у разі потреби тепла підлога може використовуватися і як основне джерело тепла. | <p><strong>Нагрівательний мат Grand Meyer THM180&nbsp;</strong>&ndash;&nbsp;двожильний нагрівальний мат під плитку в мінімальний шар плиткового клею без формування товстої цементної стяжки. коли немає можливості підняти рівень підлоги.</p> <p><strong>Характеристики:</strong></p> <ul> <li>З&rsquo;єднання: муфта.</li> <li>Країна-виробник: Нідерланди.</li> <li>Призначення підлоги під плитку .</li> <li>Номінальна напруга: 230 Ст.</li> <li>Вид теплої підлоги: внутрішній обігрів.</li> <li>Тип елемент: нагрівальний мат.</li> <li>Тип системи: двожильна.</li> <li>Принцип обігріву: конвекційний</li> <li>Максимальна робоча температура: 90 &deg;C.</li> </ul> <p><strong>Технічні особливості:</strong></p> <ul> <li>тип кабелю &ndash; двожильний екранований;</li> <li>діаметр кабелю &ndash; 3.6 м.</li> <li>довжина живильного кабелю &ndash; 3 м.</li> <li>гарантія: 240 міс.</li> </ul> <p><b>Особливості:</b></p> <ul> <li>Тепла підлога використовується як додаткова система обігріву в приміщеннях із центральним опаленням. також у разі потреби тепла підлога може використовуватися і як основне джерело тепла</li> <li>Тепла підлога як основне джерело тепла застосовується в тих випадках. коли у квартиру або котедж неможливо провести центральне опалення. Теплі підлоги можуть укладатися в шар плиткового клею або безпосередньо в стяжку</li> </ul> <p><b>Електричні теплі підлоги мають низку переваг перед іншими системами опалення:</b></p> <ul> <li>Просте монтування системи. що не вимагає спеціальних пристроїв і приладів</li> <li>Довговічність системи. теплі підлоги послугують 50 і більше років</li> <li>Тепла підлога не заважає й не займає місця. на відміну від інших нагрівальних приладів</li> <li>Тепла підлога створює комфортну атмосферу рівномірного тепла в кімнаті. на відміну від конвекційних нагрівачів</li> <li>Використання сучасних матеріалів. робить тепла підлога безпечним і знижує рівень випромінювання до природного фону</li> <li>Тепла підлога економічна завдяки використанню терморегуляторів і датчиків температури</li> </ul> <p><strong>Надійність та безпека:</strong></p> <p>Тепла підлога як основне джерело тепла застосовується в тих випадках. коли в квартиру або котедж неможливо провести центральне опалення.</p> <p>Нагрівальний мат являє собою тонкий нагрівальний елемент. який хвилеподібно закріплений на скловолоконній сітці завширшки 50&nbsp;см. Кабель виготовлений із застосуванням високоякісної термостійкої тефлонової ізоляції й захищеним екраном. Для під'єднання мату до мережі слугує холодний дріт завдовжки 3 метри. Питома потужність мату становить 180 Ватів/м&sup2; за напруги мережі 230 Вольтів. Діаметр перерізу дроту 3.6&nbsp;мм.</p> <p>Тепла підлога може укладатися в шар плиткового клею або безпосередньо в стяжку.</p> <p><strong>На що ще звертати увагу при виборі нагрівального мату для теплих підлог?</strong></p> <ul> <li>Товщина. Якщо висота приміщення невелика. то важливо вибирати тонкі нагрівальні мати. Дана модель виробника Grand Meyer має товщину всього 3.8 мм</li> <li>Кріплення кабелю до мату. Більшість виробників приклеюють кабель до поверхні мата. Ми ж пришиваємо кабель. Це дозволяє нам гарантувати. що при стягуванні не будуть утворюватися повітряні порожнечі. а сам процес монтажу буде проходити простіше і швидше.</li> </ul> |  | 90 °C |  | Двожильний. екранований | 28 м |  | Для систем опалення¦Під плитку¦В стяжку | 10 років |  |  | 220-240 В змінного струму | PVС | PVС | від +5°C | 3.6 мм |  |  | 14 м.кв | Для систем опалення¦Під плитку¦В стяжку | 2520 W | [9 empty] | 50 см | [16 empty] | 12 - 14 м.кв | [9 empty] | katalog/maty/mati-pid-plitku/nagrivalnij-mat-grand-meyer-180-vt/kvm-(14-mkv)-thm180-140 | [13 empty] | https://ecopol.com.ua/katalog/maty/mati-pid-plitku/nagrivalnij-mat-grand-meyer-180-vt/kvm-(14-mkv)-thm180-140
1645 | THM180-020 | Нагрівальний мат Grand Meyer (Нідерланди) 180 Вт/кв.м. (2 м.кв.) THM180-020 | 1 | 81 |  | 2707 | 3384 | https://ecopol.com.ua/assets/images/products/1645/2388087885-nagrevatelnyj-mat-grand.webp | 31 | Нідерланди | Нідерланди | Нідерланди | 0 | 0 | 0 | 1 |  | 5 | Тепла підлога використовується як додаткова система обігріву в приміщеннях з центральним опаленням. також у разі потреби тепла підлога може використовуватися і як основне джерело тепла. | <p><strong>Нагрівательний мат Grand Meyer THM180&nbsp;</strong>&ndash;&nbsp;двожильний нагрівальний мат під плитку в мінімальний шар плиткового клею без формування товстої цементної стяжки. коли немає можливості підняти рівень підлоги.</p> <p><strong>Характеристики:</strong></p> <ul> <li>З&rsquo;єднання: муфта.</li> <li>Країна-виробник: Нідерланди.</li> <li>Призначення підлоги під плитку .</li> <li>Номінальна напруга: 230 Ст.</li> <li>Вид теплої підлоги: внутрішній обігрів.</li> <li>Тип елемент: нагрівальний мат.</li> <li>Тип системи: двожильна.</li> <li>Принцип обігріву: конвекційний</li> <li>Максимальна робоча температура: 90 &deg;C.</li> </ul> <p><strong>Технічні особливості:</strong></p> <ul> <li>тип кабелю &ndash; двожильний екранований;</li> <li>діаметр кабелю &ndash; 3.6 м.</li> <li>довжина живильного кабелю &ndash; 3 м.</li> <li>гарантія: 240 міс.</li> </ul> <p><b>Особливості:</b></p> <ul> <li>Тепла підлога використовується як додаткова система обігріву в приміщеннях із центральним опаленням. також у разі потреби тепла підлога може використовуватися і як основне джерело тепла</li> <li>Тепла підлога як основне джерело тепла застосовується в тих випадках. коли у квартиру або котедж неможливо провести центральне опалення. Теплі підлоги можуть укладатися в шар плиткового клею або безпосередньо в стяжку</li> </ul> <p><b>Електричні теплі підлоги мають низку переваг перед іншими системами опалення:</b></p> <ul> <li>Просте монтування системи. що не вимагає спеціальних пристроїв і приладів</li> <li>Довговічність системи. теплі підлоги послугують 50 і більше років</li> <li>Тепла підлога не заважає й не займає місця. на відміну від інших нагрівальних приладів</li> <li>Тепла підлога створює комфортну атмосферу рівномірного тепла в кімнаті. на відміну від конвекційних нагрівачів</li> <li>Використання сучасних матеріалів. робить тепла підлога безпечним і знижує рівень випромінювання до природного фону</li> <li>Тепла підлога економічна завдяки використанню терморегуляторів і датчиків температури</li> </ul> <p><strong>Надійність та безпека:</strong></p> <p>Тепла підлога як основне джерело тепла застосовується в тих випадках. коли в квартиру або котедж неможливо провести центральне опалення.</p> <p>Нагрівальний мат являє собою тонкий нагрівальний елемент. який хвилеподібно закріплений на скловолоконній сітці завширшки 50&nbsp;см. Кабель виготовлений із застосуванням високоякісної термостійкої тефлонової ізоляції й захищеним екраном. Для під'єднання мату до мережі слугує холодний дріт завдовжки 3 метри. Питома потужність мату становить 180 Ватів/м&sup2; за напруги мережі 230 Вольтів. Діаметр перерізу дроту 3.6&nbsp;мм.</p> <p>Тепла підлога може укладатися в шар плиткового клею або безпосередньо в стяжку.</p> <p><strong>На що ще звертати увагу при виборі нагрівального мату для теплих підлог?</strong></p> <ul> <li>Товщина. Якщо висота приміщення невелика. то важливо вибирати тонкі нагрівальні мати. Дана модель виробника Grand Meyer має товщину всього 3.8 мм</li> <li>Кріплення кабелю до мату. Більшість виробників приклеюють кабель до поверхні мата. Ми ж пришиваємо кабель. Це дозволяє нам гарантувати. що при стягуванні не будуть утворюватися повітряні порожнечі. а сам процес монтажу буде проходити простіше і швидше.</li> </ul> |  | 90 °C |  | Двожильний. екранований | 4 м |  | Для систем опалення¦Під плитку¦В стяжку | 10 років |  |  | 220-240 В змінного струму | PVС | PVС | від +5°C | 3.6 мм |  |  | 2 м.кв | Для систем опалення¦Під плитку¦В стяжку | 360 W | [9 empty] | 50 см | [16 empty] | 2 - 3 м.кв | [9 empty] | katalog/maty/mati-pid-plitku/nagrivalnij-mat-grand-meyer-180-vt/kvm-(2-mkv)-thm180-020 | [13 empty] | https://ecopol.com.ua/katalog/maty/mati-pid-plitku/nagrivalnij-mat-grand-meyer-180-vt/kvm-(2-mkv)-thm180-020
1646 | THM180-040 | Нагрівальний мат Grand Meyer (Нідерланди) 180 Вт/кв.м. (4 м.кв.) THM180-040 | 1 | 81 |  | 4270 | 5337 | https://ecopol.com.ua/assets/images/products/1646/2388087885-nagrevatelnyj-mat-grand.webp | 31 | Нідерланди | Нідерланди | Нідерланди | 0 | 0 | 0 | 1 |  | 5 | Тепла підлога використовується як додаткова система обігріву в приміщеннях з центральним опаленням. також у разі потреби тепла підлога може використовуватися і як основне джерело тепла. | <p><strong>Нагрівательний мат Grand Meyer THM180&nbsp;</strong>&ndash;&nbsp;двожильний нагрівальний мат під плитку в мінімальний шар плиткового клею без формування товстої цементної стяжки. коли немає можливості підняти рівень підлоги.</p> <p><strong>Характеристики:</strong></p> <ul> <li>З&rsquo;єднання: муфта.</li> <li>Країна-виробник: Нідерланди.</li> <li>Призначення підлоги під плитку .</li> <li>Номінальна напруга: 230 Ст.</li> <li>Вид теплої підлоги: внутрішній обігрів.</li> <li>Тип елемент: нагрівальний мат.</li> <li>Тип системи: двожильна.</li> <li>Принцип обігріву: конвекційний</li> <li>Максимальна робоча температура: 90 &deg;C.</li> </ul> <p><strong>Технічні особливості:</strong></p> <ul> <li>тип кабелю &ndash; двожильний екранований;</li> <li>діаметр кабелю &ndash; 3.6 м.</li> <li>довжина живильного кабелю &ndash; 3 м.</li> <li>гарантія: 240 міс.</li> </ul> <p><b>Особливості:</b></p> <ul> <li>Тепла підлога використовується як додаткова система обігріву в приміщеннях із центральним опаленням. також у разі потреби тепла підлога може використовуватися і як основне джерело тепла</li> <li>Тепла підлога як основне джерело тепла застосовується в тих випадках. коли у квартиру або котедж неможливо провести центральне опалення. Теплі підлоги можуть укладатися в шар плиткового клею або безпосередньо в стяжку</li> </ul> <p><b>Електричні теплі підлоги мають низку переваг перед іншими системами опалення:</b></p> <ul> <li>Просте монтування системи. що не вимагає спеціальних пристроїв і приладів</li> <li>Довговічність системи. теплі підлоги послугують 50 і більше років</li> <li>Тепла підлога не заважає й не займає місця. на відміну від інших нагрівальних приладів</li> <li>Тепла підлога створює комфортну атмосферу рівномірного тепла в кімнаті. на відміну від конвекційних нагрівачів</li> <li>Використання сучасних матеріалів. робить тепла підлога безпечним і знижує рівень випромінювання до природного фону</li> <li>Тепла підлога економічна завдяки використанню терморегуляторів і датчиків температури</li> </ul> <p><strong>Надійність та безпека:</strong></p> <p>Тепла підлога як основне джерело тепла застосовується в тих випадках. коли в квартиру або котедж неможливо провести центральне опалення.</p> <p>Нагрівальний мат являє собою тонкий нагрівальний елемент. який хвилеподібно закріплений на скловолоконній сітці завширшки 50&nbsp;см. Кабель виготовлений із застосуванням високоякісної термостійкої тефлонової ізоляції й захищеним екраном. Для під'єднання мату до мережі слугує холодний дріт завдовжки 3 метри. Питома потужність мату становить 180 Ватів/м&sup2; за напруги мережі 230 Вольтів. Діаметр перерізу дроту 3.6&nbsp;мм.</p> <p>Тепла підлога може укладатися в шар плиткового клею або безпосередньо в стяжку.</p> <p><strong>На що ще звертати увагу при виборі нагрівального мату для теплих підлог?</strong></p> <ul> <li>Товщина. Якщо висота приміщення невелика. то важливо вибирати тонкі нагрівальні мати. Дана модель виробника Grand Meyer має товщину всього 3.8 мм</li> <li>Кріплення кабелю до мату. Більшість виробників приклеюють кабель до поверхні мата. Ми ж пришиваємо кабель. Це дозволяє нам гарантувати. що при стягуванні не будуть утворюватися повітряні порожнечі. а сам процес монтажу буде проходити простіше і швидше.</li> </ul> |  | 90 °C |  | Двожильний. екранований | 8 м |  | Для систем опалення¦Під плитку¦В стяжку | 10 років |  |  | 220-240 В змінного струму | PVС | PVС | від +5°C | 3.6 мм |  |  | 4 м.кв | Для систем опалення¦Під плитку¦В стяжку | 720 W | [9 empty] | 50 см | [16 empty] | 4 - 5 м.кв | [9 empty] | katalog/maty/mati-pid-plitku/nagrivalnij-mat-grand-meyer-180-vt/kvm-(4-mkv)-thm180-040 | [13 empty] | https://ecopol.com.ua/katalog/maty/mati-pid-plitku/nagrivalnij-mat-grand-meyer-180-vt/kvm-(4-mkv)-thm180-040
1647 | THM180-050 | Нагрівальний мат Grand Meyer (Нідерланди) 180 Вт/кв.м. (5 м.кв.) THM180-050 | 1 | 81 |  | 5045 | 6306 | https://ecopol.com.ua/assets/images/products/1647/2388087885-nagrevatelnyj-mat-grand.webp | 31 | Нідерланди | Нідерланди | Нідерланди | 0 | 0 | 0 | 1 |  | 5 | Тепла підлога використовується як додаткова система обігріву в приміщеннях з центральним опаленням. також у разі потреби тепла підлога може використовуватися і як основне джерело тепла. | <p><strong>Нагрівательний мат Grand Meyer THM180&nbsp;</strong>&ndash;&nbsp;двожильний нагрівальний мат під плитку в мінімальний шар плиткового клею без формування товстої цементної стяжки. коли немає можливості підняти рівень підлоги.</p> <p><strong>Характеристики:</strong></p> <ul> <li>З&rsquo;єднання: муфта.</li> <li>Країна-виробник: Нідерланди.</li> <li>Призначення підлоги під плитку .</li> <li>Номінальна напруга: 230 Ст.</li> <li>Вид теплої підлоги: внутрішній обігрів.</li> <li>Тип елемент: нагрівальний мат.</li> <li>Тип системи: двожильна.</li> <li>Принцип обігріву: конвекційний</li> <li>Максимальна робоча температура: 90 &deg;C.</li> </ul> <p><strong>Технічні особливості:</strong></p> <ul> <li>тип кабелю &ndash; двожильний екранований;</li> <li>діаметр кабелю &ndash; 3.6 м.</li> <li>довжина живильного кабелю &ndash; 3 м.</li> <li>гарантія: 240 міс.</li> </ul> <p><b>Особливості:</b></p> <ul> <li>Тепла підлога використовується як додаткова система обігріву в приміщеннях із центральним опаленням. також у разі потреби тепла підлога може використовуватися і як основне джерело тепла</li> <li>Тепла підлога як основне джерело тепла застосовується в тих випадках. коли у квартиру або котедж неможливо провести центральне опалення. Теплі підлоги можуть укладатися в шар плиткового клею або безпосередньо в стяжку</li> </ul> <p><b>Електричні теплі підлоги мають низку переваг перед іншими системами опалення:</b></p> <ul> <li>Просте монтування системи. що не вимагає спеціальних пристроїв і приладів</li> <li>Довговічність системи. теплі підлоги послугують 50 і більше років</li> <li>Тепла підлога не заважає й не займає місця. на відміну від інших нагрівальних приладів</li> <li>Тепла підлога створює комфортну атмосферу рівномірного тепла в кімнаті. на відміну від конвекційних нагрівачів</li> <li>Використання сучасних матеріалів. робить тепла підлога безпечним і знижує рівень випромінювання до природного фону</li> <li>Тепла підлога економічна завдяки використанню терморегуляторів і датчиків температури</li> </ul> <p><strong>Надійність та безпека:</strong></p> <p>Тепла підлога як основне джерело тепла застосовується в тих випадках. коли в квартиру або котедж неможливо провести центральне опалення.</p> <p>Нагрівальний мат являє собою тонкий нагрівальний елемент. який хвилеподібно закріплений на скловолоконній сітці завширшки 50&nbsp;см. Кабель виготовлений із застосуванням високоякісної термостійкої тефлонової ізоляції й захищеним екраном. Для під'єднання мату до мережі слугує холодний дріт завдовжки 3 метри. Питома потужність мату становить 180 Ватів/м&sup2; за напруги мережі 230 Вольтів. Діаметр перерізу дроту 3.6&nbsp;мм.</p> <p>Тепла підлога може укладатися в шар плиткового клею або безпосередньо в стяжку.</p> <p><strong>На що ще звертати увагу при виборі нагрівального мату для теплих підлог?</strong></p> <ul> <li>Товщина. Якщо висота приміщення невелика. то важливо вибирати тонкі нагрівальні мати. Дана модель виробника Grand Meyer має товщину всього 3.8 мм</li> <li>Кріплення кабелю до мату. Більшість виробників приклеюють кабель до поверхні мата. Ми ж пришиваємо кабель. Це дозволяє нам гарантувати. що при стягуванні не будуть утворюватися повітряні порожнечі. а сам процес монтажу буде проходити простіше і швидше.</li> </ul> |  | 90 °C |  | Двожильний. екранований | 10 м |  | Для систем опалення¦Під плитку¦В стяжку | 10 років |  |  | 220-240 В змінного струму | PVС | PVС | від +5°C | 3.6 мм |  |  | 5 м.кв | Для систем опалення¦Під плитку¦В стяжку | 900 W | [9 empty] | 50 см | [16 empty] | 4 - 5 м.кв | [9 empty] | katalog/maty/mati-pid-plitku/nagrivalnij-mat-grand-meyer-180-vt/kvm-(5-mkv)-thm180-050 | [13 empty] | https://ecopol.com.ua/katalog/maty/mati-pid-plitku/nagrivalnij-mat-grand-meyer-180-vt/kvm-(5-mkv)-thm180-050
1648 | THM180-060 | Нагрівальний мат Grand Meyer (Нідерланди) 180 Вт/кв.м. (6 м.кв.) THM180-060 | 1 | 81 |  | 5827 | 7284 | https://ecopol.com.ua/assets/images/products/1648/2388087885-nagrevatelnyj-mat-grand.webp | 31 | Нідерланди | Нідерланди | Нідерланди | 0 | 0 | 0 | 1 |  | 5 | Тепла підлога використовується як додаткова система обігріву в приміщеннях з центральним опаленням. також у разі потреби тепла підлога може використовуватися і як основне джерело тепла. | <p><strong>Нагрівательний мат Grand Meyer THM180&nbsp;</strong>&ndash;&nbsp;двожильний нагрівальний мат під плитку в мінімальний шар плиткового клею без формування товстої цементної стяжки. коли немає можливості підняти рівень підлоги.</p> <p><strong>Характеристики:</strong></p> <ul> <li>З&rsquo;єднання: муфта.</li> <li>Країна-виробник: Нідерланди.</li> <li>Призначення підлоги під плитку .</li> <li>Номінальна напруга: 230 Ст.</li> <li>Вид теплої підлоги: внутрішній обігрів.</li> <li>Тип елемент: нагрівальний мат.</li> <li>Тип системи: двожильна.</li> <li>Принцип обігріву: конвекційний</li> <li>Максимальна робоча температура: 90 &deg;C.</li> </ul> <p><strong>Технічні особливості:</strong></p> <ul> <li>тип кабелю &ndash; двожильний екранований;</li> <li>діаметр кабелю &ndash; 3.6 м.</li> <li>довжина живильного кабелю &ndash; 3 м.</li> <li>гарантія: 240 міс.</li> </ul> <p><b>Особливості:</b></p> <ul> <li>Тепла підлога використовується як додаткова система обігріву в приміщеннях із центральним опаленням. також у разі потреби тепла підлога може використовуватися і як основне джерело тепла</li> <li>Тепла підлога як основне джерело тепла застосовується в тих випадках. коли у квартиру або котедж неможливо провести центральне опалення. Теплі підлоги можуть укладатися в шар плиткового клею або безпосередньо в стяжку</li> </ul> <p><b>Електричні теплі підлоги мають низку переваг перед іншими системами опалення:</b></p> <ul> <li>Просте монтування системи. що не вимагає спеціальних пристроїв і приладів</li> <li>Довговічність системи. теплі підлоги послугують 50 і більше років</li> <li>Тепла підлога не заважає й не займає місця. на відміну від інших нагрівальних приладів</li> <li>Тепла підлога створює комфортну атмосферу рівномірного тепла в кімнаті. на відміну від конвекційних нагрівачів</li> <li>Використання сучасних матеріалів. робить тепла підлога безпечним і знижує рівень випромінювання до природного фону</li> <li>Тепла підлога економічна завдяки використанню терморегуляторів і датчиків температури</li> </ul> <p><strong>Надійність та безпека:</strong></p> <p>Тепла підлога як основне джерело тепла застосовується в тих випадках. коли в квартиру або котедж неможливо провести центральне опалення.</p> <p>Нагрівальний мат являє собою тонкий нагрівальний елемент. який хвилеподібно закріплений на скловолоконній сітці завширшки 50&nbsp;см. Кабель виготовлений із застосуванням високоякісної термостійкої тефлонової ізоляції й захищеним екраном. Для під'єднання мату до мережі слугує холодний дріт завдовжки 3 метри. Питома потужність мату становить 180 Ватів/м&sup2; за напруги мережі 230 Вольтів. Діаметр перерізу дроту 3.6&nbsp;мм.</p> <p>Тепла підлога може укладатися в шар плиткового клею або безпосередньо в стяжку.</p> <p><strong>На що ще звертати увагу при виборі нагрівального мату для теплих підлог?</strong></p> <ul> <li>Товщина. Якщо висота приміщення невелика. то важливо вибирати тонкі нагрівальні мати. Дана модель виробника Grand Meyer має товщину всього 3.8 мм</li> <li>Кріплення кабелю до мату. Більшість виробників приклеюють кабель до поверхні мата. Ми ж пришиваємо кабель. Це дозволяє нам гарантувати. що при стягуванні не будуть утворюватися повітряні порожнечі. а сам процес монтажу буде проходити простіше і швидше.</li> </ul> |  | 90 °C |  | Двожильний. екранований | 12 м |  | Для систем опалення¦Під плитку¦В стяжку | 10 років |  |  | 220-240 В змінного струму | PVС | PVС | від +5°C | 3.6 мм |  |  | 6 м.кв | Для систем опалення¦Під плитку¦В стяжку | 1080 W | [9 empty] | 50 см | [16 empty] | 5 - 6 м.кв | [9 empty] | katalog/maty/mati-pid-plitku/nagrivalnij-mat-grand-meyer-180-vt/kvm-(6-mkv)-thm180-060 | [13 empty] | https://ecopol.com.ua/katalog/maty/mati-pid-plitku/nagrivalnij-mat-grand-meyer-180-vt/kvm-(6-mkv)-thm180-060
1649 | THM180-070 | Нагрівальний мат Grand Meyer (Нідерланди) 180 Вт/кв.м. (7 м.кв.) THM180-070 | 1 | 81 |  | 6610 | 8262 | https://ecopol.com.ua/assets/images/products/1649/2388087885-nagrevatelnyj-mat-grand.webp | 31 | Нідерланди | Нідерланди | Нідерланди | 0 | 0 | 0 | 1 |  | 5 | Тепла підлога використовується як додаткова система обігріву в приміщеннях з центральним опаленням. також у разі потреби тепла підлога може використовуватися і як основне джерело тепла. | <p><strong>Нагрівательний мат Grand Meyer THM180&nbsp;</strong>&ndash;&nbsp;двожильний нагрівальний мат під плитку в мінімальний шар плиткового клею без формування товстої цементної стяжки. коли немає можливості підняти рівень підлоги.</p> <p><strong>Характеристики:</strong></p> <ul> <li>З&rsquo;єднання: муфта.</li> <li>Країна-виробник: Нідерланди.</li> <li>Призначення підлоги під плитку .</li> <li>Номінальна напруга: 230 Ст.</li> <li>Вид теплої підлоги: внутрішній обігрів.</li> <li>Тип елемент: нагрівальний мат.</li> <li>Тип системи: двожильна.</li> <li>Принцип обігріву: конвекційний</li> <li>Максимальна робоча температура: 90 &deg;C.</li> </ul> <p><strong>Технічні особливості:</strong></p> <ul> <li>тип кабелю &ndash; двожильний екранований;</li> <li>діаметр кабелю &ndash; 3.6 м.</li> <li>довжина живильного кабелю &ndash; 3 м.</li> <li>гарантія: 240 міс.</li> </ul> <p><b>Особливості:</b></p> <ul> <li>Тепла підлога використовується як додаткова система обігріву в приміщеннях із центральним опаленням. також у разі потреби тепла підлога може використовуватися і як основне джерело тепла</li> <li>Тепла підлога як основне джерело тепла застосовується в тих випадках. коли у квартиру або котедж неможливо провести центральне опалення. Теплі підлоги можуть укладатися в шар плиткового клею або безпосередньо в стяжку</li> </ul> <p><b>Електричні теплі підлоги мають низку переваг перед іншими системами опалення:</b></p> <ul> <li>Просте монтування системи. що не вимагає спеціальних пристроїв і приладів</li> <li>Довговічність системи. теплі підлоги послугують 50 і більше років</li> <li>Тепла підлога не заважає й не займає місця. на відміну від інших нагрівальних приладів</li> <li>Тепла підлога створює комфортну атмосферу рівномірного тепла в кімнаті. на відміну від конвекційних нагрівачів</li> <li>Використання сучасних матеріалів. робить тепла підлога безпечним і знижує рівень випромінювання до природного фону</li> <li>Тепла підлога економічна завдяки використанню терморегуляторів і датчиків температури</li> </ul> <p><strong>Надійність та безпека:</strong></p> <p>Тепла підлога як основне джерело тепла застосовується в тих випадках. коли в квартиру або котедж неможливо провести центральне опалення.</p> <p>Нагрівальний мат являє собою тонкий нагрівальний елемент. який хвилеподібно закріплений на скловолоконній сітці завширшки 50&nbsp;см. Кабель виготовлений із застосуванням високоякісної термостійкої тефлонової ізоляції й захищеним екраном. Для під'єднання мату до мережі слугує холодний дріт завдовжки 3 метри. Питома потужність мату становить 180 Ватів/м&sup2; за напруги мережі 230 Вольтів. Діаметр перерізу дроту 3.6&nbsp;мм.</p> <p>Тепла підлога може укладатися в шар плиткового клею або безпосередньо в стяжку.</p> <p><strong>На що ще звертати увагу при виборі нагрівального мату для теплих підлог?</strong></p> <ul> <li>Товщина. Якщо висота приміщення невелика. то важливо вибирати тонкі нагрівальні мати. Дана модель виробника Grand Meyer має товщину всього 3.8 мм</li> <li>Кріплення кабелю до мату. Більшість виробників приклеюють кабель до поверхні мата. Ми ж пришиваємо кабель. Це дозволяє нам гарантувати. що при стягуванні не будуть утворюватися повітряні порожнечі. а сам процес монтажу буде проходити простіше і швидше.</li> </ul> |  | 90 °C |  | Двожильний. екранований | 14 м |  | Для систем опалення¦Під плитку¦В стяжку | 10 років |  |  | 220-240 В змінного струму | PVС | PVС | від +5°C | 3.6 мм |  |  | 7 м.кв | Для систем опалення¦Під плитку¦В стяжку | 1260 W | [9 empty] | 50 см | [16 empty] | 6 - 7 м.кв | [9 empty] | katalog/maty/mati-pid-plitku/nagrivalnij-mat-grand-meyer-180-vt/kvm-(7-mkv)-thm180-070 | [13 empty] | https://ecopol.com.ua/katalog/maty/mati-pid-plitku/nagrivalnij-mat-grand-meyer-180-vt/kvm-(7-mkv)-thm180-070
1650 | THM180-080 | Нагрівальний мат Grand Meyer (Нідерланди) 180 Вт/кв.м. (8 м.кв.) THM180-080 | 1 | 81 |  | 7387 | 9234 | https://ecopol.com.ua/assets/images/products/1650/2388087885-nagrevatelnyj-mat-grand.webp | 31 | Нідерланди | Нідерланди | Нідерланди | 0 | 0 | 0 | 1 |  | 5 | Тепла підлога використовується як додаткова система обігріву в приміщеннях з центральним опаленням. також у разі потреби тепла підлога може використовуватися і як основне джерело тепла. | <p><strong>Нагрівательний мат Grand Meyer THM180&nbsp;</strong>&ndash;&nbsp;двожильний нагрівальний мат під плитку в мінімальний шар плиткового клею без формування товстої цементної стяжки. коли немає можливості підняти рівень підлоги.</p> <p><strong>Характеристики:</strong></p> <ul> <li>З&rsquo;єднання: муфта.</li> <li>Країна-виробник: Нідерланди.</li> <li>Призначення підлоги під плитку .</li> <li>Номінальна напруга: 230 Ст.</li> <li>Вид теплої підлоги: внутрішній обігрів.</li> <li>Тип елемент: нагрівальний мат.</li> <li>Тип системи: двожильна.</li> <li>Принцип обігріву: конвекційний</li> <li>Максимальна робоча температура: 90 &deg;C.</li> </ul> <p><strong>Технічні особливості:</strong></p> <ul> <li>тип кабелю &ndash; двожильний екранований;</li> <li>діаметр кабелю &ndash; 3.6 м.</li> <li>довжина живильного кабелю &ndash; 3 м.</li> <li>гарантія: 240 міс.</li> </ul> <p><b>Особливості:</b></p> <ul> <li>Тепла підлога використовується як додаткова система обігріву в приміщеннях із центральним опаленням. також у разі потреби тепла підлога може використовуватися і як основне джерело тепла</li> <li>Тепла підлога як основне джерело тепла застосовується в тих випадках. коли у квартиру або котедж неможливо провести центральне опалення. Теплі підлоги можуть укладатися в шар плиткового клею або безпосередньо в стяжку</li> </ul> <p><b>Електричні теплі підлоги мають низку переваг перед іншими системами опалення:</b></p> <ul> <li>Просте монтування системи. що не вимагає спеціальних пристроїв і приладів</li> <li>Довговічність системи. теплі підлоги послугують 50 і більше років</li> <li>Тепла підлога не заважає й не займає місця. на відміну від інших нагрівальних приладів</li> <li>Тепла підлога створює комфортну атмосферу рівномірного тепла в кімнаті. на відміну від конвекційних нагрівачів</li> <li>Використання сучасних матеріалів. робить тепла підлога безпечним і знижує рівень випромінювання до природного фону</li> <li>Тепла підлога економічна завдяки використанню терморегуляторів і датчиків температури</li> </ul> <p><strong>Надійність та безпека:</strong></p> <p>Тепла підлога як основне джерело тепла застосовується в тих випадках. коли в квартиру або котедж неможливо провести центральне опалення.</p> <p>Нагрівальний мат являє собою тонкий нагрівальний елемент. який хвилеподібно закріплений на скловолоконній сітці завширшки 50&nbsp;см. Кабель виготовлений із застосуванням високоякісної термостійкої тефлонової ізоляції й захищеним екраном. Для під'єднання мату до мережі слугує холодний дріт завдовжки 3 метри. Питома потужність мату становить 180 Ватів/м&sup2; за напруги мережі 230 Вольтів. Діаметр перерізу дроту 3.6&nbsp;мм.</p> <p>Тепла підлога може укладатися в шар плиткового клею або безпосередньо в стяжку.</p> <p><strong>На що ще звертати увагу при виборі нагрівального мату для теплих підлог?</strong></p> <ul> <li>Товщина. Якщо висота приміщення невелика. то важливо вибирати тонкі нагрівальні мати. Дана модель виробника Grand Meyer має товщину всього 3.8 мм</li> <li>Кріплення кабелю до мату. Більшість виробників приклеюють кабель до поверхні мата. Ми ж пришиваємо кабель. Це дозволяє нам гарантувати. що при стягуванні не будуть утворюватися повітряні порожнечі. а сам процес монтажу буде проходити простіше і швидше.</li> </ul> |  | 90 °C |  | Двожильний. екранований | 16 м |  | Для систем опалення¦Під плитку¦В стяжку | 10 років |  |  | 220-240 В змінного струму | PVС | PVС | від +5°C | 3.6 мм |  |  | 8 м.кв | Для систем опалення¦Під плитку¦В стяжку | 1440 W | [9 empty] | 50 см | [16 empty] | 7 - 8 м.кв | [9 empty] | katalog/maty/mati-pid-plitku/nagrivalnij-mat-grand-meyer-180-vt/kvm-(8-mkv)-thm180-080 | [13 empty] | https://ecopol.com.ua/katalog/maty/mati-pid-plitku/nagrivalnij-mat-grand-meyer-180-vt/kvm-(8-mkv)-thm180-080
1651 | THM180-090 | Нагрівальний мат Grand Meyer (Нідерланди) 180 Вт/кв.м. (9 м.кв.) THM180-090 | 1 | 81 |  | 8167 | 10209 | https://ecopol.com.ua/assets/images/products/1651/2388087885-nagrevatelnyj-mat-grand.webp | 31 | Нідерланди | Нідерланди | Нідерланди | 0 | 0 | 0 | 1 |  | 5 | Тепла підлога використовується як додаткова система обігріву в приміщеннях з центральним опаленням. також у разі потреби тепла підлога може використовуватися і як основне джерело тепла. | <p><strong>Нагрівательний мат Grand Meyer THM180&nbsp;</strong>&ndash;&nbsp;двожильний нагрівальний мат під плитку в мінімальний шар плиткового клею без формування товстої цементної стяжки. коли немає можливості підняти рівень підлоги.</p> <p><strong>Характеристики:</strong></p> <ul> <li>З&rsquo;єднання: муфта.</li> <li>Країна-виробник: Нідерланди.</li> <li>Призначення підлоги під плитку .</li> <li>Номінальна напруга: 230 Ст.</li> <li>Вид теплої підлоги: внутрішній обігрів.</li> <li>Тип елемент: нагрівальний мат.</li> <li>Тип системи: двожильна.</li> <li>Принцип обігріву: конвекційний</li> <li>Максимальна робоча температура: 90 &deg;C.</li> </ul> <p><strong>Технічні особливості:</strong></p> <ul> <li>тип кабелю &ndash; двожильний екранований;</li> <li>діаметр кабелю &ndash; 3.6 м.</li> <li>довжина живильного кабелю &ndash; 3 м.</li> <li>гарантія: 240 міс.</li> </ul> <p><b>Особливості:</b></p> <ul> <li>Тепла підлога використовується як додаткова система обігріву в приміщеннях із центральним опаленням. також у разі потреби тепла підлога може використовуватися і як основне джерело тепла</li> <li>Тепла підлога як основне джерело тепла застосовується в тих випадках. коли у квартиру або котедж неможливо провести центральне опалення. Теплі підлоги можуть укладатися в шар плиткового клею або безпосередньо в стяжку</li> </ul> <p><b>Електричні теплі підлоги мають низку переваг перед іншими системами опалення:</b></p> <ul> <li>Просте монтування системи. що не вимагає спеціальних пристроїв і приладів</li> <li>Довговічність системи. теплі підлоги послугують 50 і більше років</li> <li>Тепла підлога не заважає й не займає місця. на відміну від інших нагрівальних приладів</li> <li>Тепла підлога створює комфортну атмосферу рівномірного тепла в кімнаті. на відміну від конвекційних нагрівачів</li> <li>Використання сучасних матеріалів. робить тепла підлога безпечним і знижує рівень випромінювання до природного фону</li> <li>Тепла підлога економічна завдяки використанню терморегуляторів і датчиків температури</li> </ul> <p><strong>Надійність та безпека:</strong></p> <p>Тепла підлога як основне джерело тепла застосовується в тих випадках. коли в квартиру або котедж неможливо провести центральне опалення.</p> <p>Нагрівальний мат являє собою тонкий нагрівальний елемент. який хвилеподібно закріплений на скловолоконній сітці завширшки 50&nbsp;см. Кабель виготовлений із застосуванням високоякісної термостійкої тефлонової ізоляції й захищеним екраном. Для під'єднання мату до мережі слугує холодний дріт завдовжки 3 метри. Питома потужність мату становить 180 Ватів/м&sup2; за напруги мережі 230 Вольтів. Діаметр перерізу дроту 3.6&nbsp;мм.</p> <p>Тепла підлога може укладатися в шар плиткового клею або безпосередньо в стяжку.</p> <p><strong>На що ще звертати увагу при виборі нагрівального мату для теплих підлог?</strong></p> <ul> <li>Товщина. Якщо висота приміщення невелика. то важливо вибирати тонкі нагрівальні мати. Дана модель виробника Grand Meyer має товщину всього 3.8 мм</li> <li>Кріплення кабелю до мату. Більшість виробників приклеюють кабель до поверхні мата. Ми ж пришиваємо кабель. Це дозволяє нам гарантувати. що при стягуванні не будуть утворюватися повітряні порожнечі. а сам процес монтажу буде проходити простіше і швидше.</li> </ul> |  | 90 °C |  | Двожильний. екранований | 18 м |  | Для систем опалення¦Під плитку¦В стяжку | 10 років |  |  | 220-240 В змінного струму | PVС | PVС | від +5°C | 3.6 мм |  |  | 9 м.кв | Для систем опалення¦Під плитку¦В стяжку | 1620 W | [9 empty] | 50 см | [16 empty] | 8 - 9 м.кв | [9 empty] | katalog/maty/mati-pid-plitku/nagrivalnij-mat-grand-meyer-180-vt/kvm-(9-mkv)-thm180-090 | [13 empty] | https://ecopol.com.ua/katalog/maty/mati-pid-plitku/nagrivalnij-mat-grand-meyer-180-vt/kvm-(9-mkv)-thm180-090
1652 | NG150-130 | Нагрівальний мат Grand Meyer Heat'і Warm (Нідерланди) 150 Вт/кв. м (13 м2) EcoNG150-130 | 1 | 81 |  | 9120 | 11400 | https://ecopol.com.ua/assets/images/products/1652/159731213.jpeg | 31 | Нідерланди | Нідерланди | Нідерланди | 0 | 0 | 0 | 1 |  | 5 | Двожильний нагрівальний мат Heat`n`Warm під плитку 150 ват/м2 | <p><strong>Нагрівальний мат Grand Meyer Heat'і Warm</strong></p> <p>Нагрівальний мат Grand Meyer - це різновид електричної теплої підлоги. особливістю якої є простий монтаж під керамічне покриття для підлоги. Секція теплої підлоги Гренд Меєр на основі мату під плитку є рулоном скловолоконної сітки з розкладеним на ній гріючим кабелем. Монтаж нагрівального мату Grand Meyer дуже простий. Ви просто розкочуєте рулон. розрізаєте сітку в місці розвороту (потрібної зміни фігурою ТП) і підключаєте до терморегулятора.</p> <p>Мат для теплої підлоги Grand Meyer EcoNG150 має сучасний двожильний тип. термостійку ізоляцію та досить тонкий кабель. товщина якого при встановленні не вплине на кінцеву висоту покриття для підлоги.</p> <p><strong>Характеристики:</strong></p> <ul> <li><span>Кількість жил: двожильний;</span></li> <li><span>Довжина: 2м</span></li> <li><span>Ширина: 50 см</span></li> <li>Вага: 0.423 кг</li> <li><span>Потужність на квадратний метр: 150</span></li> <li><span>Країна:&nbsp;</span>Нідерланди.</li> </ul> <p><b>Особливості:</b></p> <ul> <li>Тепла підлога використовується як додаткова система обігріву в приміщеннях із центральним опаленням. також у разі потреби тепла підлога може використовуватися і як основне джерело тепла</li> <li>Тепла підлога як основне джерело тепла застосовується в тих випадках. коли у квартиру або котедж неможливо провести центральне опалення. Теплі підлоги можуть укладатися в шар плиткового клею або безпосередньо в стяжку</li> </ul> <p><b>Електричні теплі підлоги мають низку переваг перед іншими системами опалення:</b></p> <ul> <li>Просте монтування системи. що не вимагає спеціальних пристроїв і приладів</li> <li>Довговічність системи. теплі підлоги послугують 50 і більше років</li> <li>Тепла підлога не заважає й не займає місця. на відміну від інших нагрівальних приладів</li> <li>Тепла підлога створює комфортну атмосферу рівномірного тепла в кімнаті. на відміну від конвекційних нагрівачів</li> <li>Використання сучасних матеріалів. робить тепла підлога безпечним і знижує рівень випромінювання до природного фону</li> <li>Тепла підлога економічна завдяки використанню терморегуляторів і датчиків температури</li> </ul> <p><strong>Надійність та безпека:</strong></p> <p>Нагрівальний мат являє собою тонкий нагрівальний елемент. який хвилеподібно закріплений на скловолоконній сітці завширшки 50&nbsp;см. Кабель виготовлений із застосуванням високоякісної термостійкої ізоляції й захищений екраном. Для під'єднання мату до мережі слугує холодний дріт завдовжки 3 метри. Питома потужність мату становить 150 Ватів/м&sup2; за напруги мережі 230 Вольтів. Діаметр перерізу дроту 3.8&nbsp;мм.</p> |  | 80 градусів |  | Двожильний. екранований | 26 м |  | Для систем опалення¦Під плитку¦В стяжку | 10 років |  |  | 220-240 В змінного струму | PVС | PVС | від +5°C | 3.8 мм |  |  | 13 м.кв | Для систем опалення¦Під плитку¦В стяжку | 1950 W | [9 empty] | 50 см | [16 empty] | 12 - 14 м.кв | [9 empty] | katalog/maty/mati-pid-plitku/nagrivalnij-mat-grand-meyer-heati-warm-150-vt/kv-m-(13-m2)-econg150-130 | [13 empty] | https://ecopol.com.ua/katalog/maty/mati-pid-plitku/nagrivalnij-mat-grand-meyer-heati-warm-150-vt/kv-m-(13-m2)-econg150-130
1653 | NG150-020 | Нагрівальний мат Grand Meyer Heat'і Warm (Нідерланди) 150 Вт/кв. м (2 м2) EcoNG150-020 | 1 | 81 |  | 2333 | 2916 | https://ecopol.com.ua/assets/images/products/1653/159731213.jpeg | 31 | Нідерланди | Нідерланди | Нідерланди | 0 | 0 | 0 | 1 |  | 5 | Двожильний нагрівальний мат Heat`n`Warm під плитку 150 ват/м3 | <p><strong>Нагрівальний мат Grand Meyer Heat'і Warm</strong></p> <p>Нагрівальний мат Grand Meyer - це різновид електричної теплої підлоги. особливістю якої є простий монтаж під керамічне покриття для підлоги. Секція теплої підлоги Гренд Меєр на основі мату під плитку є рулоном скловолоконної сітки з розкладеним на ній гріючим кабелем. Монтаж нагрівального мату Grand Meyer дуже простий. Ви просто розкочуєте рулон. розрізаєте сітку в місці розвороту (потрібної зміни фігурою ТП) і підключаєте до терморегулятора.</p> <p>Мат для теплої підлоги Grand Meyer EcoNG150 має сучасний двожильний тип. термостійку ізоляцію та досить тонкий кабель. товщина якого при встановленні не вплине на кінцеву висоту покриття для підлоги.</p> <p><strong>Характеристики:</strong></p> <ul> <li><span>Кількість жил: двожильний;</span></li> <li><span>Довжина: 2м</span></li> <li><span>Ширина: 50 см</span></li> <li>Вага: 0.423 кг</li> <li><span>Потужність на квадратний метр: 150</span></li> <li><span>Країна:&nbsp;</span>Нідерланди.</li> </ul> <p><b>Особливості:</b></p> <ul> <li>Тепла підлога використовується як додаткова система обігріву в приміщеннях із центральним опаленням. також у разі потреби тепла підлога може використовуватися і як основне джерело тепла</li> <li>Тепла підлога як основне джерело тепла застосовується в тих випадках. коли у квартиру або котедж неможливо провести центральне опалення. Теплі підлоги можуть укладатися в шар плиткового клею або безпосередньо в стяжку</li> </ul> <p><b>Електричні теплі підлоги мають низку переваг перед іншими системами опалення:</b></p> <ul> <li>Просте монтування системи. що не вимагає спеціальних пристроїв і приладів</li> <li>Довговічність системи. теплі підлоги послугують 50 і більше років</li> <li>Тепла підлога не заважає й не займає місця. на відміну від інших нагрівальних приладів</li> <li>Тепла підлога створює комфортну атмосферу рівномірного тепла в кімнаті. на відміну від конвекційних нагрівачів</li> <li>Використання сучасних матеріалів. робить тепла підлога безпечним і знижує рівень випромінювання до природного фону</li> <li>Тепла підлога економічна завдяки використанню терморегуляторів і датчиків температури</li> </ul> <p><strong>Надійність та безпека:</strong></p> <p>Нагрівальний мат являє собою тонкий нагрівальний елемент. який хвилеподібно закріплений на скловолоконній сітці завширшки 50&nbsp;см. Кабель виготовлений із застосуванням високоякісної термостійкої ізоляції й захищений екраном. Для під'єднання мату до мережі слугує холодний дріт завдовжки 3 метри. Питома потужність мату становить 150 Ватів/м&sup2; за напруги мережі 230 Вольтів. Діаметр перерізу дроту 3.8&nbsp;мм.</p> |  | 80 градусів |  | Двожильний. екранований | 4 м |  | Для систем опалення¦Під плитку¦В стяжку | 10 років |  |  | 220-240 В змінного струму | PVС | PVС | від +5°C | 3.8 мм |  |  | 2 м.кв | Для систем опалення¦Під плитку¦В стяжку | 300 W | [9 empty] | 50 см | [16 empty] | 2 - 3 м.кв | [9 empty] | katalog/maty/mati-pid-plitku/nagrivalnij-mat-grand-meyer-heati-warm-150-vt/kv-m-(2-m2)-econg150-020 | [13 empty] | https://ecopol.com.ua/katalog/maty/mati-pid-plitku/nagrivalnij-mat-grand-meyer-heati-warm-150-vt/kv-m-(2-m2)-econg150-020
1654 | NG150-045 | Нагрівальний мат Grand Meyer Heat'і Warm (Нідерланди) 150 Вт/кв. м (4.5 м2) EcoNG150-045 | 1 | 81 |  | 3929 | 4911 | https://ecopol.com.ua/assets/images/products/1654/159731213.jpeg | 31 | Нідерланди | Нідерланди | Нідерланди | 0 | 0 | 0 | 1 |  | 5 | Двожильний нагрівальний мат Heat`n`Warm під плитку 150 ват/м4 | <p><strong>Нагрівальний мат Grand Meyer Heat'і Warm</strong></p> <p>Нагрівальний мат Grand Meyer - це різновид електричної теплої підлоги. особливістю якої є простий монтаж під керамічне покриття для підлоги. Секція теплої підлоги Гренд Меєр на основі мату під плитку є рулоном скловолоконної сітки з розкладеним на ній гріючим кабелем. Монтаж нагрівального мату Grand Meyer дуже простий. Ви просто розкочуєте рулон. розрізаєте сітку в місці розвороту (потрібної зміни фігурою ТП) і підключаєте до терморегулятора.</p> <p>Мат для теплої підлоги Grand Meyer EcoNG150 має сучасний двожильний тип. термостійку ізоляцію та досить тонкий кабель. товщина якого при встановленні не вплине на кінцеву висоту покриття для підлоги.</p> <p><strong>Характеристики:</strong></p> <ul> <li><span>Кількість жил: двожильний;</span></li> <li><span>Довжина: 2м</span></li> <li><span>Ширина: 50 см</span></li> <li>Вага: 0.423 кг</li> <li><span>Потужність на квадратний метр: 150</span></li> <li><span>Країна:&nbsp;</span>Нідерланди.</li> </ul> <p><b>Особливості:</b></p> <ul> <li>Тепла підлога використовується як додаткова система обігріву в приміщеннях із центральним опаленням. також у разі потреби тепла підлога може використовуватися і як основне джерело тепла</li> <li>Тепла підлога як основне джерело тепла застосовується в тих випадках. коли у квартиру або котедж неможливо провести центральне опалення. Теплі підлоги можуть укладатися в шар плиткового клею або безпосередньо в стяжку</li> </ul> <p><b>Електричні теплі підлоги мають низку переваг перед іншими системами опалення:</b></p> <ul> <li>Просте монтування системи. що не вимагає спеціальних пристроїв і приладів</li> <li>Довговічність системи. теплі підлоги послугують 50 і більше років</li> <li>Тепла підлога не заважає й не займає місця. на відміну від інших нагрівальних приладів</li> <li>Тепла підлога створює комфортну атмосферу рівномірного тепла в кімнаті. на відміну від конвекційних нагрівачів</li> <li>Використання сучасних матеріалів. робить тепла підлога безпечним і знижує рівень випромінювання до природного фону</li> <li>Тепла підлога економічна завдяки використанню терморегуляторів і датчиків температури</li> </ul> <p><strong>Надійність та безпека:</strong></p> <p>Нагрівальний мат являє собою тонкий нагрівальний елемент. який хвилеподібно закріплений на скловолоконній сітці завширшки 50&nbsp;см. Кабель виготовлений із застосуванням високоякісної термостійкої ізоляції й захищений екраном. Для під'єднання мату до мережі слугує холодний дріт завдовжки 3 метри. Питома потужність мату становить 150 Ватів/м&sup2; за напруги мережі 230 Вольтів. Діаметр перерізу дроту 3.8&nbsp;мм.</p> |  | 80 градусів |  | Двожильний. екранований | 9 м |  | Для систем опалення¦Під плитку¦В стяжку | 10 років |  |  | 220-240 В змінного струму | PVС | PVС | від +5°C | 3.8 мм |  |  | 4,5 м.кв | Для систем опалення¦Під плитку¦В стяжку | 675 W | [9 empty] | 50 см | [16 empty] | 4 - 5 м.кв | [9 empty] | katalog/maty/mati-pid-plitku/nagrivalnij-mat-grand-meyer-heati-warm-150-vt/kv-m-(45-m2)-econg150-045 | [13 empty] | https://ecopol.com.ua/katalog/maty/mati-pid-plitku/nagrivalnij-mat-grand-meyer-heati-warm-150-vt/kv-m-(45-m2)-econg150-045
1655 | NG150-065 | Нагрівальний мат Grand Meyer Heat'і Warm (Нідерланди) 150 Вт/кв. м (6.5 м2) EcoNG150-065 | 1 | 81 |  | 5153 | 6441 | https://ecopol.com.ua/assets/images/products/1655/159731213.jpeg | 31 | Нідерланди | Нідерланди | Нідерланди | 0 | 0 | 0 | 1 |  | 5 | Двожильний нагрівальний мат Heat`n`Warm під плитку 150 ват/м5 | <p><strong>Нагрівальний мат Grand Meyer Heat'і Warm</strong></p> <p>Нагрівальний мат Grand Meyer - це різновид електричної теплої підлоги. особливістю якої є простий монтаж під керамічне покриття для підлоги. Секція теплої підлоги Гренд Меєр на основі мату під плитку є рулоном скловолоконної сітки з розкладеним на ній гріючим кабелем. Монтаж нагрівального мату Grand Meyer дуже простий. Ви просто розкочуєте рулон. розрізаєте сітку в місці розвороту (потрібної зміни фігурою ТП) і підключаєте до терморегулятора.</p> <p>Мат для теплої підлоги Grand Meyer EcoNG150 має сучасний двожильний тип. термостійку ізоляцію та досить тонкий кабель. товщина якого при встановленні не вплине на кінцеву висоту покриття для підлоги.</p> <p><strong>Характеристики:</strong></p> <ul> <li><span>Кількість жил: двожильний;</span></li> <li><span>Довжина: 2м</span></li> <li><span>Ширина: 50 см</span></li> <li>Вага: 0.423 кг</li> <li><span>Потужність на квадратний метр: 150</span></li> <li><span>Країна:&nbsp;</span>Нідерланди.</li> </ul> <p><b>Особливості:</b></p> <ul> <li>Тепла підлога використовується як додаткова система обігріву в приміщеннях із центральним опаленням. також у разі потреби тепла підлога може використовуватися і як основне джерело тепла</li> <li>Тепла підлога як основне джерело тепла застосовується в тих випадках. коли у квартиру або котедж неможливо провести центральне опалення. Теплі підлоги можуть укладатися в шар плиткового клею або безпосередньо в стяжку</li> </ul> <p><b>Електричні теплі підлоги мають низку переваг перед іншими системами опалення:</b></p> <ul> <li>Просте монтування системи. що не вимагає спеціальних пристроїв і приладів</li> <li>Довговічність системи. теплі підлоги послугують 50 і більше років</li> <li>Тепла підлога не заважає й не займає місця. на відміну від інших нагрівальних приладів</li> <li>Тепла підлога створює комфортну атмосферу рівномірного тепла в кімнаті. на відміну від конвекційних нагрівачів</li> <li>Використання сучасних матеріалів. робить тепла підлога безпечним і знижує рівень випромінювання до природного фону</li> <li>Тепла підлога економічна завдяки використанню терморегуляторів і датчиків температури</li> </ul> <p><strong>Надійність та безпека:</strong></p> <p>Нагрівальний мат являє собою тонкий нагрівальний елемент. який хвилеподібно закріплений на скловолоконній сітці завширшки 50&nbsp;см. Кабель виготовлений із застосуванням високоякісної термостійкої ізоляції й захищений екраном. Для під'єднання мату до мережі слугує холодний дріт завдовжки 3 метри. Питома потужність мату становить 150 Ватів/м&sup2; за напруги мережі 230 Вольтів. Діаметр перерізу дроту 3.8&nbsp;мм.</p> |  | 80 градусів |  | Двожильний. екранований | 13 м |  | Для систем опалення¦Під плитку¦В стяжку | 10 років |  |  | 220-240 В змінного струму | PVС | PVС | від +5°C | 3.8 мм |  |  | 6,5 м.кв | Для систем опалення¦Під плитку¦В стяжку | 975 W | [9 empty] | 50 см | [16 empty] | 6 - 7 м.кв | [9 empty] | katalog/maty/mati-pid-plitku/nagrivalnij-mat-grand-meyer-heati-warm-150-vt/kv-m-(65-m2)-econg150-065 | [13 empty] | https://ecopol.com.ua/katalog/maty/mati-pid-plitku/nagrivalnij-mat-grand-meyer-heati-warm-150-vt/kv-m-(65-m2)-econg150-065
1656 | NG150-010 | Нагрівальний мат Grand Meyer Heat'і Warm (Нідерланди) 150 Вт/кв. м. (1 м2) EcoNG150-010 | 1 | 81 |  | 1819 | 2274 | https://ecopol.com.ua/assets/images/products/1656/159731213.jpeg | 31 | Нідерланди | Нідерланди | Нідерланди | 0 | 0 | 0 | 1 |  | 5 | Двожильний нагрівальний мат Heat`n`Warm під плитку 150 ват/м6 | <p><strong>Нагрівальний мат Grand Meyer Heat'і Warm</strong></p> <p>Нагрівальний мат Grand Meyer - це різновид електричної теплої підлоги. особливістю якої є простий монтаж під керамічне покриття для підлоги. Секція теплої підлоги Гренд Меєр на основі мату під плитку є рулоном скловолоконної сітки з розкладеним на ній гріючим кабелем. Монтаж нагрівального мату Grand Meyer дуже простий. Ви просто розкочуєте рулон. розрізаєте сітку в місці розвороту (потрібної зміни фігурою ТП) і підключаєте до терморегулятора.</p> <p>Мат для теплої підлоги Grand Meyer EcoNG150 має сучасний двожильний тип. термостійку ізоляцію та досить тонкий кабель. товщина якого при встановленні не вплине на кінцеву висоту покриття для підлоги.</p> <p><strong>Характеристики:</strong></p> <ul> <li><span>Кількість жил: двожильний;</span></li> <li><span>Довжина: 2м</span></li> <li><span>Ширина: 50 см</span></li> <li>Вага: 0.423 кг</li> <li><span>Потужність на квадратний метр: 150</span></li> <li><span>Країна:&nbsp;</span>Нідерланди.</li> </ul> <p><b>Особливості:</b></p> <ul> <li>Тепла підлога використовується як додаткова система обігріву в приміщеннях із центральним опаленням. також у разі потреби тепла підлога може використовуватися і як основне джерело тепла</li> <li>Тепла підлога як основне джерело тепла застосовується в тих випадках. коли у квартиру або котедж неможливо провести центральне опалення. Теплі підлоги можуть укладатися в шар плиткового клею або безпосередньо в стяжку</li> </ul> <p><b>Електричні теплі підлоги мають низку переваг перед іншими системами опалення:</b></p> <ul> <li>Просте монтування системи. що не вимагає спеціальних пристроїв і приладів</li> <li>Довговічність системи. теплі підлоги послугують 50 і більше років</li> <li>Тепла підлога не заважає й не займає місця. на відміну від інших нагрівальних приладів</li> <li>Тепла підлога створює комфортну атмосферу рівномірного тепла в кімнаті. на відміну від конвекційних нагрівачів</li> <li>Використання сучасних матеріалів. робить тепла підлога безпечним і знижує рівень випромінювання до природного фону</li> <li>Тепла підлога економічна завдяки використанню терморегуляторів і датчиків температури</li> </ul> <p><strong>Надійність та безпека:</strong></p> <p>Нагрівальний мат являє собою тонкий нагрівальний елемент. який хвилеподібно закріплений на скловолоконній сітці завширшки 50&nbsp;см. Кабель виготовлений із застосуванням високоякісної термостійкої ізоляції й захищений екраном. Для під'єднання мату до мережі слугує холодний дріт завдовжки 3 метри. Питома потужність мату становить 150 Ватів/м&sup2; за напруги мережі 230 Вольтів. Діаметр перерізу дроту 3.8&nbsp;мм.</p> |  | 80 градусів |  | Двожильний. екранований | 2 м |  | Для систем опалення¦Під плитку¦В стяжку | 10 років |  |  | 220-240 В змінного струму | PVС | PVС | від +5°C | 3.8 мм |  |  | 1 м.кв | Для систем опалення¦Під плитку¦В стяжку | 150 W | [9 empty] | 50 см | [16 empty] | 1 - 2 м.кв | [9 empty] | katalog/maty/mati-pid-plitku/nagrivalnij-mat-grand-meyer-heati-warm-150-vt/kv-m-(1-m2)-econg150-010 | [13 empty] | https://ecopol.com.ua/katalog/maty/mati-pid-plitku/nagrivalnij-mat-grand-meyer-heati-warm-150-vt/kv-m-(1-m2)-econg150-010
1657 | NG150-015 | Нагрівальний мат Grand Meyer Heat'і Warm (Нідерланди) 150 Вт/кв. м. (1.5 м2) EcoNG150-015 | 1 | 81 |  | 2045 | 2556 | https://ecopol.com.ua/assets/images/products/1657/159731213.jpeg | 31 | Нідерланди | Нідерланди | Нідерланди | 0 | 0 | 0 | 1 |  | 5 | Двожильний нагрівальний мат Heat`n`Warm під плитку 150 ват/м7 | <p><strong>Нагрівальний мат Grand Meyer Heat'і Warm</strong></p> <p>Нагрівальний мат Grand Meyer - це різновид електричної теплої підлоги. особливістю якої є простий монтаж під керамічне покриття для підлоги. Секція теплої підлоги Гренд Меєр на основі мату під плитку є рулоном скловолоконної сітки з розкладеним на ній гріючим кабелем. Монтаж нагрівального мату Grand Meyer дуже простий. Ви просто розкочуєте рулон. розрізаєте сітку в місці розвороту (потрібної зміни фігурою ТП) і підключаєте до терморегулятора.</p> <p>Мат для теплої підлоги Grand Meyer EcoNG150 має сучасний двожильний тип. термостійку ізоляцію та досить тонкий кабель. товщина якого при встановленні не вплине на кінцеву висоту покриття для підлоги.</p> <p><strong>Характеристики:</strong></p> <ul> <li><span>Кількість жил: двожильний;</span></li> <li><span>Довжина: 2м</span></li> <li><span>Ширина: 50 см</span></li> <li>Вага: 0.423 кг</li> <li><span>Потужність на квадратний метр: 150</span></li> <li><span>Країна:&nbsp;</span>Нідерланди.</li> </ul> <p><b>Особливості:</b></p> <ul> <li>Тепла підлога використовується як додаткова система обігріву в приміщеннях із центральним опаленням. також у разі потреби тепла підлога може використовуватися і як основне джерело тепла</li> <li>Тепла підлога як основне джерело тепла застосовується в тих випадках. коли у квартиру або котедж неможливо провести центральне опалення. Теплі підлоги можуть укладатися в шар плиткового клею або безпосередньо в стяжку</li> </ul> <p><b>Електричні теплі підлоги мають низку переваг перед іншими системами опалення:</b></p> <ul> <li>Просте монтування системи. що не вимагає спеціальних пристроїв і приладів</li> <li>Довговічність системи. теплі підлоги послугують 50 і більше років</li> <li>Тепла підлога не заважає й не займає місця. на відміну від інших нагрівальних приладів</li> <li>Тепла підлога створює комфортну атмосферу рівномірного тепла в кімнаті. на відміну від конвекційних нагрівачів</li> <li>Використання сучасних матеріалів. робить тепла підлога безпечним і знижує рівень випромінювання до природного фону</li> <li>Тепла підлога економічна завдяки використанню терморегуляторів і датчиків температури</li> </ul> <p><strong>Надійність та безпека:</strong></p> <p>Нагрівальний мат являє собою тонкий нагрівальний елемент. який хвилеподібно закріплений на скловолоконній сітці завширшки 50&nbsp;см. Кабель виготовлений із застосуванням високоякісної термостійкої ізоляції й захищений екраном. Для під'єднання мату до мережі слугує холодний дріт завдовжки 3 метри. Питома потужність мату становить 150 Ватів/м&sup2; за напруги мережі 230 Вольтів. Діаметр перерізу дроту 3.8&nbsp;мм.</p> |  | 80 градусів |  | Двожильний. екранований | 7 м |  | Для систем опалення¦Під плитку¦В стяжку | 10 років |  |  | 220-240 В змінного струму | PVС | PVС | від +5°C | 3.8 мм |  |  | 3,5 м.кв | Для систем опалення¦Під плитку¦В стяжку | 225 W | [9 empty] | 50 см | [16 empty] | 1 - 2 м.кв | [9 empty] | katalog/maty/mati-pid-plitku/nagrivalnij-mat-grand-meyer-heati-warm-150-vt/kv-m-(15-m2)-econg150-015 | [13 empty] | https://ecopol.com.ua/katalog/maty/mati-pid-plitku/nagrivalnij-mat-grand-meyer-heati-warm-150-vt/kv-m-(15-m2)-econg150-015
1658 | NG150-110 | Нагрівальний мат Grand Meyer Heat'і Warm (Нідерланди) 150 Вт/кв. м. (11 м2) EcoNG150-110 | 1 | 81 |  | 7502 | 9378 | https://ecopol.com.ua/assets/images/products/1658/159731213.jpeg | 31 | Нідерланди | Нідерланди | Нідерланди | 0 | 0 | 0 | 1 |  | 5 | Двожильний нагрівальний мат Heat`n`Warm під плитку 150 ват/м8 | <p><strong>Нагрівальний мат Grand Meyer Heat'і Warm</strong></p> <p>Нагрівальний мат Grand Meyer - це різновид електричної теплої підлоги. особливістю якої є простий монтаж під керамічне покриття для підлоги. Секція теплої підлоги Гренд Меєр на основі мату під плитку є рулоном скловолоконної сітки з розкладеним на ній гріючим кабелем. Монтаж нагрівального мату Grand Meyer дуже простий. Ви просто розкочуєте рулон. розрізаєте сітку в місці розвороту (потрібної зміни фігурою ТП) і підключаєте до терморегулятора.</p> <p>Мат для теплої підлоги Grand Meyer EcoNG150 має сучасний двожильний тип. термостійку ізоляцію та досить тонкий кабель. товщина якого при встановленні не вплине на кінцеву висоту покриття для підлоги.</p> <p><strong>Характеристики:</strong></p> <ul> <li><span>Кількість жил: двожильний;</span></li> <li><span>Довжина: 2м</span></li> <li><span>Ширина: 50 см</span></li> <li>Вага: 0.423 кг</li> <li><span>Потужність на квадратний метр: 150</span></li> <li><span>Країна:&nbsp;</span>Нідерланди.</li> </ul> <p><b>Особливості:</b></p> <ul> <li>Тепла підлога використовується як додаткова система обігріву в приміщеннях із центральним опаленням. також у разі потреби тепла підлога може використовуватися і як основне джерело тепла</li> <li>Тепла підлога як основне джерело тепла застосовується в тих випадках. коли у квартиру або котедж неможливо провести центральне опалення. Теплі підлоги можуть укладатися в шар плиткового клею або безпосередньо в стяжку</li> </ul> <p><b>Електричні теплі підлоги мають низку переваг перед іншими системами опалення:</b></p> <ul> <li>Просте монтування системи. що не вимагає спеціальних пристроїв і приладів</li> <li>Довговічність системи. теплі підлоги послугують 50 і більше років</li> <li>Тепла підлога не заважає й не займає місця. на відміну від інших нагрівальних приладів</li> <li>Тепла підлога створює комфортну атмосферу рівномірного тепла в кімнаті. на відміну від конвекційних нагрівачів</li> <li>Використання сучасних матеріалів. робить тепла підлога безпечним і знижує рівень випромінювання до природного фону</li> <li>Тепла підлога економічна завдяки використанню терморегуляторів і датчиків температури</li> </ul> <p><strong>Надійність та безпека:</strong></p> <p>Нагрівальний мат являє собою тонкий нагрівальний елемент. який хвилеподібно закріплений на скловолоконній сітці завширшки 50&nbsp;см. Кабель виготовлений із застосуванням високоякісної термостійкої ізоляції й захищений екраном. Для під'єднання мату до мережі слугує холодний дріт завдовжки 3 метри. Питома потужність мату становить 150 Ватів/м&sup2; за напруги мережі 230 Вольтів. Діаметр перерізу дроту 3.8&nbsp;мм.</p> |  | 80 градусів |  | Двожильний. екранований | 22 м |  | Для систем опалення¦Під плитку¦В стяжку | 10 років |  |  | 220-240 В змінного струму | PVС | PVС | від +5°C | 3.8 мм |  |  | 11 м.кв | Для систем опалення¦Під плитку¦В стяжку | 1650 W | [9 empty] | 50 см | [16 empty] | 10 - 12 м.кв | [9 empty] | katalog/maty/mati-pid-plitku/nagrivalnij-mat-grand-meyer-heati-warm-150-vt/kv-m-(11-m2)-econg150-110 | [13 empty] | https://ecopol.com.ua/katalog/maty/mati-pid-plitku/nagrivalnij-mat-grand-meyer-heati-warm-150-vt/kv-m-(11-m2)-econg150-110
1659 | NG150-150 | Нагрівальний мат Grand Meyer Heat'і Warm (Нідерланди) 150 Вт/кв. м. (15 м2) EcoNG150-150 | 1 | 81 |  | 11124 | 13905 | https://ecopol.com.ua/assets/images/products/1659/159731213.jpeg | 31 | Нідерланди | Нідерланди | Нідерланди | 0 | 0 | 0 | 1 |  | 5 | Двожильний нагрівальний мат Heat`n`Warm під плитку 150 ват/м9 | <p><strong>Нагрівальний мат Grand Meyer Heat'і Warm</strong></p> <p>Нагрівальний мат Grand Meyer - це різновид електричної теплої підлоги. особливістю якої є простий монтаж під керамічне покриття для підлоги. Секція теплої підлоги Гренд Меєр на основі мату під плитку є рулоном скловолоконної сітки з розкладеним на ній гріючим кабелем. Монтаж нагрівального мату Grand Meyer дуже простий. Ви просто розкочуєте рулон. розрізаєте сітку в місці розвороту (потрібної зміни фігурою ТП) і підключаєте до терморегулятора.</p> <p>Мат для теплої підлоги Grand Meyer EcoNG150 має сучасний двожильний тип. термостійку ізоляцію та досить тонкий кабель. товщина якого при встановленні не вплине на кінцеву висоту покриття для підлоги.</p> <p><strong>Характеристики:</strong></p> <ul> <li><span>Кількість жил: двожильний;</span></li> <li><span>Довжина: 2м</span></li> <li><span>Ширина: 50 см</span></li> <li>Вага: 0.423 кг</li> <li><span>Потужність на квадратний метр: 150</span></li> <li><span>Країна:&nbsp;</span>Нідерланди.</li> </ul> <p><b>Особливості:</b></p> <ul> <li>Тепла підлога використовується як додаткова система обігріву в приміщеннях із центральним опаленням. також у разі потреби тепла підлога може використовуватися і як основне джерело тепла</li> <li>Тепла підлога як основне джерело тепла застосовується в тих випадках. коли у квартиру або котедж неможливо провести центральне опалення. Теплі підлоги можуть укладатися в шар плиткового клею або безпосередньо в стяжку</li> </ul> <p><b>Електричні теплі підлоги мають низку переваг перед іншими системами опалення:</b></p> <ul> <li>Просте монтування системи. що не вимагає спеціальних пристроїв і приладів</li> <li>Довговічність системи. теплі підлоги послугують 50 і більше років</li> <li>Тепла підлога не заважає й не займає місця. на відміну від інших нагрівальних приладів</li> <li>Тепла підлога створює комфортну атмосферу рівномірного тепла в кімнаті. на відміну від конвекційних нагрівачів</li> <li>Використання сучасних матеріалів. робить тепла підлога безпечним і знижує рівень випромінювання до природного фону</li> <li>Тепла підлога економічна завдяки використанню терморегуляторів і датчиків температури</li> </ul> <p><strong>Надійність та безпека:</strong></p> <p>Нагрівальний мат являє собою тонкий нагрівальний елемент. який хвилеподібно закріплений на скловолоконній сітці завширшки 50&nbsp;см. Кабель виготовлений із застосуванням високоякісної термостійкої ізоляції й захищений екраном. Для під'єднання мату до мережі слугує холодний дріт завдовжки 3 метри. Питома потужність мату становить 150 Ватів/м&sup2; за напруги мережі 230 Вольтів. Діаметр перерізу дроту 3.8&nbsp;мм.</p> |  | 80 градусів |  | Двожильний. екранований | 30 м |  | Для систем опалення¦Під плитку¦В стяжку | 10 років |  |  | 220-240 В змінного струму | PVС | PVС | від +5°C | 3.8 мм |  |  | 15 м.кв | Для систем опалення¦Під плитку¦В стяжку | 2250 W | [9 empty] | 50 см | [16 empty] | 14 - 16 м.кв | [9 empty] | katalog/maty/mati-pid-plitku/nagrivalnij-mat-grand-meyer-heati-warm-150-vt/kv-m-(15-m2)-econg150-150 | [13 empty] | https://ecopol.com.ua/katalog/maty/mati-pid-plitku/nagrivalnij-mat-grand-meyer-heati-warm-150-vt/kv-m-(15-m2)-econg150-150
1660 | NG150-025 | Нагрівальний мат Grand Meyer Heat'і Warm (Нідерланди) 150 Вт/кв. м. (2.5 м2) EcoNG150-025 | 1 | 81 |  | 2616 | 3270 | https://ecopol.com.ua/assets/images/products/1660/159731213.jpeg | 31 | Нідерланди | Нідерланди | Нідерланди | 0 | 0 | 0 | 1 |  | 5 | Двожильний нагрівальний мат Heat`n`Warm під плитку 150 ват/м10 | <p><strong>Нагрівальний мат Grand Meyer Heat'і Warm</strong></p> <p>Нагрівальний мат Grand Meyer - це різновид електричної теплої підлоги. особливістю якої є простий монтаж під керамічне покриття для підлоги. Секція теплої підлоги Гренд Меєр на основі мату під плитку є рулоном скловолоконної сітки з розкладеним на ній гріючим кабелем. Монтаж нагрівального мату Grand Meyer дуже простий. Ви просто розкочуєте рулон. розрізаєте сітку в місці розвороту (потрібної зміни фігурою ТП) і підключаєте до терморегулятора.</p> <p>Мат для теплої підлоги Grand Meyer EcoNG150 має сучасний двожильний тип. термостійку ізоляцію та досить тонкий кабель. товщина якого при встановленні не вплине на кінцеву висоту покриття для підлоги.</p> <p><strong>Характеристики:</strong></p> <ul> <li><span>Кількість жил: двожильний;</span></li> <li><span>Довжина: 2м</span></li> <li><span>Ширина: 50 см</span></li> <li>Вага: 0.423 кг</li> <li><span>Потужність на квадратний метр: 150</span></li> <li><span>Країна:&nbsp;</span>Нідерланди.</li> </ul> <p><b>Особливості:</b></p> <ul> <li>Тепла підлога використовується як додаткова система обігріву в приміщеннях із центральним опаленням. також у разі потреби тепла підлога може використовуватися і як основне джерело тепла</li> <li>Тепла підлога як основне джерело тепла застосовується в тих випадках. коли у квартиру або котедж неможливо провести центральне опалення. Теплі підлоги можуть укладатися в шар плиткового клею або безпосередньо в стяжку</li> </ul> <p><b>Електричні теплі підлоги мають низку переваг перед іншими системами опалення:</b></p> <ul> <li>Просте монтування системи. що не вимагає спеціальних пристроїв і приладів</li> <li>Довговічність системи. теплі підлоги послугують 50 і більше років</li> <li>Тепла підлога не заважає й не займає місця. на відміну від інших нагрівальних приладів</li> <li>Тепла підлога створює комфортну атмосферу рівномірного тепла в кімнаті. на відміну від конвекційних нагрівачів</li> <li>Використання сучасних матеріалів. робить тепла підлога безпечним і знижує рівень випромінювання до природного фону</li> <li>Тепла підлога економічна завдяки використанню терморегуляторів і датчиків температури</li> </ul> <p><strong>Надійність та безпека:</strong></p> <p>Нагрівальний мат являє собою тонкий нагрівальний елемент. який хвилеподібно закріплений на скловолоконній сітці завширшки 50&nbsp;см. Кабель виготовлений із застосуванням високоякісної термостійкої ізоляції й захищений екраном. Для під'єднання мату до мережі слугує холодний дріт завдовжки 3 метри. Питома потужність мату становить 150 Ватів/м&sup2; за напруги мережі 230 Вольтів. Діаметр перерізу дроту 3.8&nbsp;мм.</p> |  | 80 градусів |  | Двожильний. екранований | 5 м |  | Для систем опалення¦Під плитку¦В стяжку | 10 років |  |  | 220-240 В змінного струму | PVС | PVС | від +5°C | 3.8 мм |  |  | 2,5 м.кв | Для систем опалення¦Під плитку¦В стяжку | 375 W | [9 empty] | 50 см | [16 empty] | 2 - 3 м.кв | [9 empty] | katalog/maty/mati-pid-plitku/nagrivalnij-mat-grand-meyer-heati-warm-150-vt/kv-m-(25-m2)-econg150-025 | [13 empty] | https://ecopol.com.ua/katalog/maty/mati-pid-plitku/nagrivalnij-mat-grand-meyer-heati-warm-150-vt/kv-m-(25-m2)-econg150-025
1661 | NG150-035 | Нагрівальний мат Grand Meyer Heat'і Warm (Нідерланди) 150 Вт/кв. м. (3.5 м2) EcoNG150-035 | 1 | 81 |  | 3319 | 4149 | https://ecopol.com.ua/assets/images/products/1661/159731213.jpeg | 31 | Нідерланди | Нідерланди | Нідерланди | 0 | 0 | 0 | 1 |  | 5 | Двожильний нагрівальний мат Heat`n`Warm під плитку 150 ват/м11 | <p><strong>Нагрівальний мат Grand Meyer Heat'і Warm</strong></p> <p>Нагрівальний мат Grand Meyer - це різновид електричної теплої підлоги. особливістю якої є простий монтаж під керамічне покриття для підлоги. Секція теплої підлоги Гренд Меєр на основі мату під плитку є рулоном скловолоконної сітки з розкладеним на ній гріючим кабелем. Монтаж нагрівального мату Grand Meyer дуже простий. Ви просто розкочуєте рулон. розрізаєте сітку в місці розвороту (потрібної зміни фігурою ТП) і підключаєте до терморегулятора.</p> <p>Мат для теплої підлоги Grand Meyer EcoNG150 має сучасний двожильний тип. термостійку ізоляцію та досить тонкий кабель. товщина якого при встановленні не вплине на кінцеву висоту покриття для підлоги.</p> <p><strong>Характеристики:</strong></p> <ul> <li><span>Кількість жил: двожильний;</span></li> <li><span>Довжина: 2м</span></li> <li><span>Ширина: 50 см</span></li> <li>Вага: 0.423 кг</li> <li><span>Потужність на квадратний метр: 150</span></li> <li><span>Країна:&nbsp;</span>Нідерланди.</li> </ul> <p><b>Особливості:</b></p> <ul> <li>Тепла підлога використовується як додаткова система обігріву в приміщеннях із центральним опаленням. також у разі потреби тепла підлога може використовуватися і як основне джерело тепла</li> <li>Тепла підлога як основне джерело тепла застосовується в тих випадках. коли у квартиру або котедж неможливо провести центральне опалення. Теплі підлоги можуть укладатися в шар плиткового клею або безпосередньо в стяжку</li> </ul> <p><b>Електричні теплі підлоги мають низку переваг перед іншими системами опалення:</b></p> <ul> <li>Просте монтування системи. що не вимагає спеціальних пристроїв і приладів</li> <li>Довговічність системи. теплі підлоги послугують 50 і більше років</li> <li>Тепла підлога не заважає й не займає місця. на відміну від інших нагрівальних приладів</li> <li>Тепла підлога створює комфортну атмосферу рівномірного тепла в кімнаті. на відміну від конвекційних нагрівачів</li> <li>Використання сучасних матеріалів. робить тепла підлога безпечним і знижує рівень випромінювання до природного фону</li> <li>Тепла підлога економічна завдяки використанню терморегуляторів і датчиків температури</li> </ul> <p><strong>Надійність та безпека:</strong></p> <p>Нагрівальний мат являє собою тонкий нагрівальний елемент. який хвилеподібно закріплений на скловолоконній сітці завширшки 50&nbsp;см. Кабель виготовлений із застосуванням високоякісної термостійкої ізоляції й захищений екраном. Для під'єднання мату до мережі слугує холодний дріт завдовжки 3 метри. Питома потужність мату становить 150 Ватів/м&sup2; за напруги мережі 230 Вольтів. Діаметр перерізу дроту 3.8&nbsp;мм.</p> |  | 80 градусів |  | Двожильний. екранований | 7 м |  | Для систем опалення¦Під плитку¦В стяжку | 10 років |  |  | 220-240 В змінного струму | PVС | PVС | від +5°C | 3.8 мм |  |  | 3,5 м.кв | Для систем опалення¦Під плитку¦В стяжку | 525 W | [9 empty] | 50 см | [16 empty] | 3 - 4 м.кв | [9 empty] | katalog/maty/mati-pid-plitku/nagrivalnij-mat-grand-meyer-heati-warm-150-vt/kv-m-(35-m2)-econg150-035 | [13 empty] | https://ecopol.com.ua/katalog/maty/mati-pid-plitku/nagrivalnij-mat-grand-meyer-heati-warm-150-vt/kv-m-(35-m2)-econg150-035
1662 | NG150-055 | Нагрівальний мат Grand Meyer Heat'і Warm (Нідерланди) 150 Вт/кв. м. (5.5 м2) EcoNG150-055 | 1 | 81 |  | 4538 | 5673 | https://ecopol.com.ua/assets/images/products/1662/159731213.jpeg | 31 | Нідерланди | Нідерланди | Нідерланди | 0 | 0 | 0 | 1 |  | 5 | Двожильний нагрівальний мат Heat`n`Warm під плитку 150 ват/м12 | <p><strong>Нагрівальний мат Grand Meyer Heat'і Warm</strong></p> <p>Нагрівальний мат Grand Meyer - це різновид електричної теплої підлоги. особливістю якої є простий монтаж під керамічне покриття для підлоги. Секція теплої підлоги Гренд Меєр на основі мату під плитку є рулоном скловолоконної сітки з розкладеним на ній гріючим кабелем. Монтаж нагрівального мату Grand Meyer дуже простий. Ви просто розкочуєте рулон. розрізаєте сітку в місці розвороту (потрібної зміни фігурою ТП) і підключаєте до терморегулятора.</p> <p>Мат для теплої підлоги Grand Meyer EcoNG150 має сучасний двожильний тип. термостійку ізоляцію та досить тонкий кабель. товщина якого при встановленні не вплине на кінцеву висоту покриття для підлоги.</p> <p><strong>Характеристики:</strong></p> <ul> <li><span>Кількість жил: двожильний;</span></li> <li><span>Довжина: 2м</span></li> <li><span>Ширина: 50 см</span></li> <li>Вага: 0.423 кг</li> <li><span>Потужність на квадратний метр: 150</span></li> <li><span>Країна:&nbsp;</span>Нідерланди.</li> </ul> <p><b>Особливості:</b></p> <ul> <li>Тепла підлога використовується як додаткова система обігріву в приміщеннях із центральним опаленням. також у разі потреби тепла підлога може використовуватися і як основне джерело тепла</li> <li>Тепла підлога як основне джерело тепла застосовується в тих випадках. коли у квартиру або котедж неможливо провести центральне опалення. Теплі підлоги можуть укладатися в шар плиткового клею або безпосередньо в стяжку</li> </ul> <p><b>Електричні теплі підлоги мають низку переваг перед іншими системами опалення:</b></p> <ul> <li>Просте монтування системи. що не вимагає спеціальних пристроїв і приладів</li> <li>Довговічність системи. теплі підлоги послугують 50 і більше років</li> <li>Тепла підлога не заважає й не займає місця. на відміну від інших нагрівальних приладів</li> <li>Тепла підлога створює комфортну атмосферу рівномірного тепла в кімнаті. на відміну від конвекційних нагрівачів</li> <li>Використання сучасних матеріалів. робить тепла підлога безпечним і знижує рівень випромінювання до природного фону</li> <li>Тепла підлога економічна завдяки використанню терморегуляторів і датчиків температури</li> </ul> <p><strong>Надійність та безпека:</strong></p> <p>Нагрівальний мат являє собою тонкий нагрівальний елемент. який хвилеподібно закріплений на скловолоконній сітці завширшки 50&nbsp;см. Кабель виготовлений із застосуванням високоякісної термостійкої ізоляції й захищений екраном. Для під'єднання мату до мережі слугує холодний дріт завдовжки 3 метри. Питома потужність мату становить 150 Ватів/м&sup2; за напруги мережі 230 Вольтів. Діаметр перерізу дроту 3.8&nbsp;мм.</p> |  | 80 градусів |  | Двожильний. екранований | 11 м |  | Для систем опалення¦Під плитку¦В стяжку | 10 років |  |  | 220-240 В змінного струму | PVС | PVС | від +5°C | 3.8 мм |  |  | 5,5 м.кв | Для систем опалення¦Під плитку¦В стяжку | 825 W | [9 empty] | 50 см | [16 empty] | 5 - 6 м.кв | [9 empty] | katalog/maty/mati-pid-plitku/nagrivalnij-mat-grand-meyer-heati-warm-150-vt/kv-m-(55-m2)-econg150-055 | [13 empty] | https://ecopol.com.ua/katalog/maty/mati-pid-plitku/nagrivalnij-mat-grand-meyer-heati-warm-150-vt/kv-m-(55-m2)-econg150-055
1663 | NG150-070 | Нагрівальний мат Grand Meyer Heat'і Warm (Нідерланди) 150 Вт/кв. м. (7 м2) EcoNG150-070 | 1 | 81 |  | 5458 | 6822 | https://ecopol.com.ua/assets/images/products/1663/159731213.jpeg | 31 | Нідерланди | Нідерланди | Нідерланди | 0 | 0 | 0 | 1 |  | 5 | Двожильний нагрівальний мат Heat`n`Warm під плитку 150 ват/м13 | <p><strong>Нагрівальний мат Grand Meyer Heat'і Warm</strong></p> <p>Нагрівальний мат Grand Meyer - це різновид електричної теплої підлоги. особливістю якої є простий монтаж під керамічне покриття для підлоги. Секція теплої підлоги Гренд Меєр на основі мату під плитку є рулоном скловолоконної сітки з розкладеним на ній гріючим кабелем. Монтаж нагрівального мату Grand Meyer дуже простий. Ви просто розкочуєте рулон. розрізаєте сітку в місці розвороту (потрібної зміни фігурою ТП) і підключаєте до терморегулятора.</p> <p>Мат для теплої підлоги Grand Meyer EcoNG150 має сучасний двожильний тип. термостійку ізоляцію та досить тонкий кабель. товщина якого при встановленні не вплине на кінцеву висоту покриття для підлоги.</p> <p><strong>Характеристики:</strong></p> <ul> <li><span>Кількість жил: двожильний;</span></li> <li><span>Довжина: 2м</span></li> <li><span>Ширина: 50 см</span></li> <li>Вага: 0.423 кг</li> <li><span>Потужність на квадратний метр: 150</span></li> <li><span>Країна:&nbsp;</span>Нідерланди.</li> </ul> <p><b>Особливості:</b></p> <ul> <li>Тепла підлога використовується як додаткова система обігріву в приміщеннях із центральним опаленням. також у разі потреби тепла підлога може використовуватися і як основне джерело тепла</li> <li>Тепла підлога як основне джерело тепла застосовується в тих випадках. коли у квартиру або котедж неможливо провести центральне опалення. Теплі підлоги можуть укладатися в шар плиткового клею або безпосередньо в стяжку</li> </ul> <p><b>Електричні теплі підлоги мають низку переваг перед іншими системами опалення:</b></p> <ul> <li>Просте монтування системи. що не вимагає спеціальних пристроїв і приладів</li> <li>Довговічність системи. теплі підлоги послугують 50 і більше років</li> <li>Тепла підлога не заважає й не займає місця. на відміну від інших нагрівальних приладів</li> <li>Тепла підлога створює комфортну атмосферу рівномірного тепла в кімнаті. на відміну від конвекційних нагрівачів</li> <li>Використання сучасних матеріалів. робить тепла підлога безпечним і знижує рівень випромінювання до природного фону</li> <li>Тепла підлога економічна завдяки використанню терморегуляторів і датчиків температури</li> </ul> <p><strong>Надійність та безпека:</strong></p> <p>Нагрівальний мат являє собою тонкий нагрівальний елемент. який хвилеподібно закріплений на скловолоконній сітці завширшки 50&nbsp;см. Кабель виготовлений із застосуванням високоякісної термостійкої ізоляції й захищений екраном. Для під'єднання мату до мережі слугує холодний дріт завдовжки 3 метри. Питома потужність мату становить 150 Ватів/м&sup2; за напруги мережі 230 Вольтів. Діаметр перерізу дроту 3.8&nbsp;мм.</p> |  | 80 градусів |  | Двожильний. екранований | 14 м |  | Для систем опалення¦Під плитку¦В стяжку | 10 років |  |  | 220-240 В змінного струму | PVС | PVС | від +5°C | 3.8 мм |  |  | 7 м.кв | Для систем опалення¦Під плитку¦В стяжку | 1050 W | [9 empty] | 50 см | [16 empty] | 6 - 7 м.кв | [9 empty] | katalog/maty/mati-pid-plitku/nagrivalnij-mat-grand-meyer-heati-warm-150-vt/kv-m-(7-m2)-econg150-070 | [13 empty] | https://ecopol.com.ua/katalog/maty/mati-pid-plitku/nagrivalnij-mat-grand-meyer-heati-warm-150-vt/kv-m-(7-m2)-econg150-070
1664 | NG150-080 | Нагрівальний мат Grand Meyer Heat'і Warm (Нідерланди) 150 Вт/кв. м. (8 м2) EcoNG150-080 | 1 | 81 |  | 5779 | 7224 | https://ecopol.com.ua/assets/images/products/1664/159731213.jpeg | 31 | Нідерланди | Нідерланди | Нідерланди | 0 | 0 | 0 | 1 |  | 5 | Двожильний нагрівальний мат Heat`n`Warm під плитку 150 ват/м14 | <p><strong>Нагрівальний мат Grand Meyer Heat'і Warm</strong></p> <p>Нагрівальний мат Grand Meyer - це різновид електричної теплої підлоги. особливістю якої є простий монтаж під керамічне покриття для підлоги. Секція теплої підлоги Гренд Меєр на основі мату під плитку є рулоном скловолоконної сітки з розкладеним на ній гріючим кабелем. Монтаж нагрівального мату Grand Meyer дуже простий. Ви просто розкочуєте рулон. розрізаєте сітку в місці розвороту (потрібної зміни фігурою ТП) і підключаєте до терморегулятора.</p> <p>Мат для теплої підлоги Grand Meyer EcoNG150 має сучасний двожильний тип. термостійку ізоляцію та досить тонкий кабель. товщина якого при встановленні не вплине на кінцеву висоту покриття для підлоги.</p> <p><strong>Характеристики:</strong></p> <ul> <li><span>Кількість жил: двожильний;</span></li> <li><span>Довжина: 2м</span></li> <li><span>Ширина: 50 см</span></li> <li>Вага: 0.423 кг</li> <li><span>Потужність на квадратний метр: 150</span></li> <li><span>Країна:&nbsp;</span>Нідерланди.</li> </ul> <p><b>Особливості:</b></p> <ul> <li>Тепла підлога використовується як додаткова система обігріву в приміщеннях із центральним опаленням. також у разі потреби тепла підлога може використовуватися і як основне джерело тепла</li> <li>Тепла підлога як основне джерело тепла застосовується в тих випадках. коли у квартиру або котедж неможливо провести центральне опалення. Теплі підлоги можуть укладатися в шар плиткового клею або безпосередньо в стяжку</li> </ul> <p><b>Електричні теплі підлоги мають низку переваг перед іншими системами опалення:</b></p> <ul> <li>Просте монтування системи. що не вимагає спеціальних пристроїв і приладів</li> <li>Довговічність системи. теплі підлоги послугують 50 і більше років</li> <li>Тепла підлога не заважає й не займає місця. на відміну від інших нагрівальних приладів</li> <li>Тепла підлога створює комфортну атмосферу рівномірного тепла в кімнаті. на відміну від конвекційних нагрівачів</li> <li>Використання сучасних матеріалів. робить тепла підлога безпечним і знижує рівень випромінювання до природного фону</li> <li>Тепла підлога економічна завдяки використанню терморегуляторів і датчиків температури</li> </ul> <p><strong>Надійність та безпека:</strong></p> <p>Нагрівальний мат являє собою тонкий нагрівальний елемент. який хвилеподібно закріплений на скловолоконній сітці завширшки 50&nbsp;см. Кабель виготовлений із застосуванням високоякісної термостійкої ізоляції й захищений екраном. Для під'єднання мату до мережі слугує холодний дріт завдовжки 3 метри. Питома потужність мату становить 150 Ватів/м&sup2; за напруги мережі 230 Вольтів. Діаметр перерізу дроту 3.8&nbsp;мм.</p> |  | 80 градусів |  | Двожильний. екранований | 16 м |  | Для систем опалення¦Під плитку¦В стяжку | 10 років |  |  | 220-240 В змінного струму | PVС | PVС | від +5°C | 3.8 мм |  |  | 8 м.кв | Для систем опалення¦Під плитку¦В стяжку | 1200 W | [9 empty] | 50 см | [16 empty] | 7 - 8 м.кв | [9 empty] | katalog/maty/mati-pid-plitku/nagrivalnij-mat-grand-meyer-heati-warm-150-vt/kv-m-(8-m2)-econg150-080 | [13 empty] | https://ecopol.com.ua/katalog/maty/mati-pid-plitku/nagrivalnij-mat-grand-meyer-heati-warm-150-vt/kv-m-(8-m2)-econg150-080
1665 | NG150-090 | Нагрівальний мат Grand Meyer Heat'і Warm (Нідерланди) 150 Вт/кв. м. (9 м2) EcoNG150-090 | 1 | 81 |  | 6355 | 7944 | https://ecopol.com.ua/assets/images/products/1665/159731213.jpeg | 31 | Нідерланди | Нідерланди | Нідерланди | 0 | 0 | 0 | 1 |  | 5 | Двожильний нагрівальний мат Heat`n`Warm під плитку 150 ват/м15 | <p><strong>Нагрівальний мат Grand Meyer Heat'і Warm</strong></p> <p>Нагрівальний мат Grand Meyer - це різновид електричної теплої підлоги. особливістю якої є простий монтаж під керамічне покриття для підлоги. Секція теплої підлоги Гренд Меєр на основі мату під плитку є рулоном скловолоконної сітки з розкладеним на ній гріючим кабелем. Монтаж нагрівального мату Grand Meyer дуже простий. Ви просто розкочуєте рулон. розрізаєте сітку в місці розвороту (потрібної зміни фігурою ТП) і підключаєте до терморегулятора.</p> <p>Мат для теплої підлоги Grand Meyer EcoNG150 має сучасний двожильний тип. термостійку ізоляцію та досить тонкий кабель. товщина якого при встановленні не вплине на кінцеву висоту покриття для підлоги.</p> <p><strong>Характеристики:</strong></p> <ul> <li><span>Кількість жил: двожильний;</span></li> <li><span>Довжина: 2м</span></li> <li><span>Ширина: 50 см</span></li> <li>Вага: 0.423 кг</li> <li><span>Потужність на квадратний метр: 150</span></li> <li><span>Країна:&nbsp;</span>Нідерланди.</li> </ul> <p><b>Особливості:</b></p> <ul> <li>Тепла підлога використовується як додаткова система обігріву в приміщеннях із центральним опаленням. також у разі потреби тепла підлога може використовуватися і як основне джерело тепла</li> <li>Тепла підлога як основне джерело тепла застосовується в тих випадках. коли у квартиру або котедж неможливо провести центральне опалення. Теплі підлоги можуть укладатися в шар плиткового клею або безпосередньо в стяжку</li> </ul> <p><b>Електричні теплі підлоги мають низку переваг перед іншими системами опалення:</b></p> <ul> <li>Просте монтування системи. що не вимагає спеціальних пристроїв і приладів</li> <li>Довговічність системи. теплі підлоги послугують 50 і більше років</li> <li>Тепла підлога не заважає й не займає місця. на відміну від інших нагрівальних приладів</li> <li>Тепла підлога створює комфортну атмосферу рівномірного тепла в кімнаті. на відміну від конвекційних нагрівачів</li> <li>Використання сучасних матеріалів. робить тепла підлога безпечним і знижує рівень випромінювання до природного фону</li> <li>Тепла підлога економічна завдяки використанню терморегуляторів і датчиків температури</li> </ul> <p><strong>Надійність та безпека:</strong></p> <p>Нагрівальний мат являє собою тонкий нагрівальний елемент. який хвилеподібно закріплений на скловолоконній сітці завширшки 50&nbsp;см. Кабель виготовлений із застосуванням високоякісної термостійкої ізоляції й захищений екраном. Для під'єднання мату до мережі слугує холодний дріт завдовжки 3 метри. Питома потужність мату становить 150 Ватів/м&sup2; за напруги мережі 230 Вольтів. Діаметр перерізу дроту 3.8&nbsp;мм.</p> |  | 80 градусів |  | Двожильний. екранований | 18 м |  | Для систем опалення¦Під плитку¦В стяжку | 10 років |  |  | 220-240 В змінного струму | PVС | PVС | від +5°C | 3.8 мм |  |  | 9 м.кв | Для систем опалення¦Під плитку¦В стяжку | 1350 W | [9 empty] | 50 см | [16 empty] | 8 - 9 м.кв | [9 empty] | katalog/maty/mati-pid-plitku/nagrivalnij-mat-grand-meyer-heati-warm-150-vt/kv-m-(9-m2)-econg150-090 | [13 empty] | https://ecopol.com.ua/katalog/maty/mati-pid-plitku/nagrivalnij-mat-grand-meyer-heati-warm-150-vt/kv-m-(9-m2)-econg150-090
1666 | GH150-1068 | Нагрівальний мат GrayHot (Україна) 150 1068 Вт 7.1 м кв. | 1 | 81 |  | 4979 | 6224 | https://ecopol.com.ua/assets/images/products/1666/16049446023962-1.png | 34 | Україна | Україна | Україна | 0 | 0 | 0 | 1 |  | 5 | Тепла підлога використовується як додаткова система обігріву в приміщеннях з центральним опаленням. також у разі потреби тепла підлога може використовуватися і як основне джерело тепла. | <p><strong>Нагрівальний мат GrayHot 150 </strong></p> <p>Нагрівальний мат GrayHot від українського виробника &laquo;Одескабель&raquo; - недороге рішення для організації обігріву житлових і нежитлових приміщень. громадських місць. виробничих і комерційних приміщень. де в якості підлогового покриття слугує керамічна плитка. Нагрівальний мат GrayHot потужністю 150 Вт на 1 м2 складається з пластикової сітки. на якій закріплений двожильний нагрівальний кабель діаметром 4.5 мм.</p> <p>Мат GrayHot для теплої підлоги встановлюється в клейовий плитковий розчин. При укладанні мата в важкодоступних місцях неправильної форми. допускається відділення двожильного кабелю від сітки. При цьому потрібно бути уважним. щоб не пошкодити оболонку кабелю.</p> <p><b>Особливості нагрівального мату GrayHot:</b></p> <ul> <li>суцільний алюмінієвий екран захищає кабель від електромагнітного випромінювання;</li> <li>внутрішня ізоляція попереджає перегрів кабелю і збільшує термін служби;</li> <li>зовнішня PVC ізоляція захищає від впливу вологи. механічних ушкоджень та інших факторів;</li> <li>швидкий і простий монтаж - мат кріпиться під плитку за допомогою клею і при цьому не &laquo;з'їдає&raquo; висоту стелі.</li> </ul> <p>Призначається для комфортного та основного обігріву житлових. робочих та громадських приміщень. Gray Hot &mdash; нагрівальний мат являє собою тонкий кабель. вплетений у пластикову сітку. Основною перевагою мата є його зручний монтаж. він легко розміщується на площі обігріву.</p> <p>Найпопулярніша потужність 150 Вт/м2 випускається як нагрівальна мат (кабель на сітці). Такий мат може бути укладений на глибині 16 мм від поверхні підлоги й більше.</p> <p>Попри малий розмір нагрівального кабелю (середній діаметр Grey Hot &mdash; 5 мм). він має високу тепловіддачу завдяки новій конструкції та застосуванню особливих матеріалів.</p> <p>Нагрівальний кабель Gray Hot має суцільний захисний екран і симетричне температурне поле.</p> <p>Короткі характеристики: Питома потужність &mdash; 150 Вт/м.кв.</p> |  | 65 градусів |  | Двожильний. екранований | 14,2 м |  | Для систем опалення¦Під плитку¦В стяжку | 10 років |  |  | 220-240 В змінного струму | PVС | PVС | від +5°C | 4 мм |  |  | 7,1 м.кв | Для систем опалення¦Під плитку¦В стяжку | 1068 W | [9 empty] | 50 см | [16 empty] | 7 - 8 м.кв | [9 empty] | katalog/maty/mati-pid-plitku/nagrivalnij-mat-grayhot-150-1068-vt-71-m-kv | [13 empty] | https://ecopol.com.ua/katalog/maty/mati-pid-plitku/nagrivalnij-mat-grayhot-150-1068-vt-71-m-kv
1667 | GH150-1219 | Нагрівальний мат GrayHot (Україна) 150 1219 Вт 8.1 м. кв. | 1 | 81 |  | 5504 | 6880 | https://ecopol.com.ua/assets/images/products/1667/16049446023962.png | 34 | Україна | Україна | Україна | 0 | 0 | 0 | 1 |  | 5 | Тепла підлога використовується як додаткова система обігріву в приміщеннях з центральним опаленням. також у разі потреби тепла підлога може використовуватися і як основне джерело тепла. | <p><strong>Нагрівальний мат GrayHot 150 </strong></p> <p>Нагрівальний мат GrayHot від українського виробника &laquo;Одескабель&raquo; - недороге рішення для організації обігріву житлових і нежитлових приміщень. громадських місць. виробничих і комерційних приміщень. де в якості підлогового покриття слугує керамічна плитка. Нагрівальний мат GrayHot потужністю 150 Вт на 1 м2 складається з пластикової сітки. на якій закріплений двожильний нагрівальний кабель діаметром 4.5 мм.</p> <p>Мат GrayHot для теплої підлоги встановлюється в клейовий плитковий розчин. При укладанні мата в важкодоступних місцях неправильної форми. допускається відділення двожильного кабелю від сітки. При цьому потрібно бути уважним. щоб не пошкодити оболонку кабелю.</p> <p><b>Особливості нагрівального мату GrayHot:</b></p> <ul> <li>суцільний алюмінієвий екран захищає кабель від електромагнітного випромінювання;</li> <li>внутрішня ізоляція попереджає перегрів кабелю і збільшує термін служби;</li> <li>зовнішня PVC ізоляція захищає від впливу вологи. механічних ушкоджень та інших факторів;</li> <li>швидкий і простий монтаж - мат кріпиться під плитку за допомогою клею і при цьому не &laquo;з'їдає&raquo; висоту стелі.</li> </ul> <p>Призначається для комфортного та основного обігріву житлових. робочих та громадських приміщень. Gray Hot &mdash; нагрівальний мат являє собою тонкий кабель. вплетений у пластикову сітку. Основною перевагою мата є його зручний монтаж. він легко розміщується на площі обігріву.</p> <p>Найпопулярніша потужність 150 Вт/м2 випускається як нагрівальна мат (кабель на сітці). Такий мат може бути укладений на глибині 16 мм від поверхні підлоги й більше.</p> <p>Попри малий розмір нагрівального кабелю (середній діаметр Grey Hot &mdash; 5 мм). він має високу тепловіддачу завдяки новій конструкції та застосуванню особливих матеріалів.</p> <p>Нагрівальний кабель Gray Hot має суцільний захисний екран і симетричне температурне поле.</p> <p>Короткі характеристики: Питома потужність &mdash; 150 Вт/м.кв.</p> |  | 65 градусів |  | Двожильний. екранований | 16,2 м |  | Для систем опалення¦Під плитку¦В стяжку | 10 років |  |  | 220-240 В змінного струму | PVС | PVС | від +5°C | 4 мм |  |  | 8,1 м.кв | Для систем опалення¦Під плитку¦В стяжку | 1219 W | [9 empty] | 50 см | [16 empty] | 8 - 9 м.кв | [9 empty] | katalog/maty/mati-pid-plitku/nagrivalnij-mat-grayhot-150-1219-vt-81-m-kv | [13 empty] | https://ecopol.com.ua/katalog/maty/mati-pid-plitku/nagrivalnij-mat-grayhot-150-1219-vt-81-m-kv
1668 | GH150-129 | Нагрівальний мат GrayHot (Україна) 150 129 Вт 0.9 м кв. | 1 | 81 |  | 1344 | 1680 | https://ecopol.com.ua/assets/images/products/1668/16049446023962.png | 34 | Україна | Україна | Україна | 0 | 0 | 0 | 1 |  | 5 | Тепла підлога використовується як додаткова система обігріву в приміщеннях з центральним опаленням. також у разі потреби тепла підлога може використовуватися і як основне джерело тепла. | <p><strong>Нагрівальний мат GrayHot 150 </strong></p> <p>Нагрівальний мат GrayHot від українського виробника &laquo;Одескабель&raquo; - недороге рішення для організації обігріву житлових і нежитлових приміщень. громадських місць. виробничих і комерційних приміщень. де в якості підлогового покриття слугує керамічна плитка. Нагрівальний мат GrayHot потужністю 150 Вт на 1 м2 складається з пластикової сітки. на якій закріплений двожильний нагрівальний кабель діаметром 4.5 мм.</p> <p>Мат GrayHot для теплої підлоги встановлюється в клейовий плитковий розчин. При укладанні мата в важкодоступних місцях неправильної форми. допускається відділення двожильного кабелю від сітки. При цьому потрібно бути уважним. щоб не пошкодити оболонку кабелю.</p> <p><b>Особливості нагрівального мату GrayHot:</b></p> <ul> <li>суцільний алюмінієвий екран захищає кабель від електромагнітного випромінювання;</li> <li>внутрішня ізоляція попереджає перегрів кабелю і збільшує термін служби;</li> <li>зовнішня PVC ізоляція захищає від впливу вологи. механічних ушкоджень та інших факторів;</li> <li>швидкий і простий монтаж - мат кріпиться під плитку за допомогою клею і при цьому не &laquo;з'їдає&raquo; висоту стелі.</li> </ul> <p>Призначається для комфортного та основного обігріву житлових. робочих та громадських приміщень. Gray Hot &mdash; нагрівальний мат являє собою тонкий кабель. вплетений у пластикову сітку. Основною перевагою мата є його зручний монтаж. він легко розміщується на площі обігріву.</p> <p>Найпопулярніша потужність 150 Вт/м2 випускається як нагрівальна мат (кабель на сітці). Такий мат може бути укладений на глибині 16 мм від поверхні підлоги й більше.</p> <p>Попри малий розмір нагрівального кабелю (середній діаметр Grey Hot &mdash; 5 мм). він має високу тепловіддачу завдяки новій конструкції та застосуванню особливих матеріалів.</p> <p>Нагрівальний кабель Gray Hot має суцільний захисний екран і симетричне температурне поле.</p> <p>Короткі характеристики: Питома потужність &mdash; 150 Вт/м.кв.</p> |  | 65 градусів |  | Двожильний. екранований | 1,8 м |  | Для систем опалення¦Під плитку¦В стяжку | 10 років |  |  | 220-240 В змінного струму | PVС | PVС | від +5°C | 4 мм |  |  | 0,9 м.кв | Для систем опалення¦Під плитку¦В стяжку | 129 W | [9 empty] | 50 см | [16 empty] | до 1 м.кв | [9 empty] | katalog/maty/mati-pid-plitku/nagrivalnij-mat-grayhot-150-129-vt-09-m-kv | [13 empty] | https://ecopol.com.ua/katalog/maty/mati-pid-plitku/nagrivalnij-mat-grayhot-150-129-vt-09-m-kv
1669 | GH150-1531 | Нагрівальний мат GrayHot (Україна) 150 1531 Вт 10.2 м кв. | 1 | 81 |  | 6552 | 8190 | https://ecopol.com.ua/assets/images/products/1669/16049446023962.png | 34 | Україна | Україна | Україна | 0 | 0 | 0 | 1 |  | 5 | Тепла підлога використовується як додаткова система обігріву в приміщеннях з центральним опаленням. також у разі потреби тепла підлога може використовуватися і як основне джерело тепла. | <p><strong>Нагрівальний мат GrayHot 150 </strong></p> <p>Нагрівальний мат GrayHot від українського виробника &laquo;Одескабель&raquo; - недороге рішення для організації обігріву житлових і нежитлових приміщень. громадських місць. виробничих і комерційних приміщень. де в якості підлогового покриття слугує керамічна плитка. Нагрівальний мат GrayHot потужністю 150 Вт на 1 м2 складається з пластикової сітки. на якій закріплений двожильний нагрівальний кабель діаметром 4.5 мм.</p> <p>Мат GrayHot для теплої підлоги встановлюється в клейовий плитковий розчин. При укладанні мата в важкодоступних місцях неправильної форми. допускається відділення двожильного кабелю від сітки. При цьому потрібно бути уважним. щоб не пошкодити оболонку кабелю.</p> <p><b>Особливості нагрівального мату GrayHot:</b></p> <ul> <li>суцільний алюмінієвий екран захищає кабель від електромагнітного випромінювання;</li> <li>внутрішня ізоляція попереджає перегрів кабелю і збільшує термін служби;</li> <li>зовнішня PVC ізоляція захищає від впливу вологи. механічних ушкоджень та інших факторів;</li> <li>швидкий і простий монтаж - мат кріпиться під плитку за допомогою клею і при цьому не &laquo;з'їдає&raquo; висоту стелі.</li> </ul> <p>Призначається для комфортного та основного обігріву житлових. робочих та громадських приміщень. Gray Hot &mdash; нагрівальний мат являє собою тонкий кабель. вплетений у пластикову сітку. Основною перевагою мата є його зручний монтаж. він легко розміщується на площі обігріву.</p> <p>Найпопулярніша потужність 150 Вт/м2 випускається як нагрівальна мат (кабель на сітці). Такий мат може бути укладений на глибині 16 мм від поверхні підлоги й більше.</p> <p>Попри малий розмір нагрівального кабелю (середній діаметр Grey Hot &mdash; 5 мм). він має високу тепловіддачу завдяки новій конструкції та застосуванню особливих матеріалів.</p> <p>Нагрівальний кабель Gray Hot має суцільний захисний екран і симетричне температурне поле.</p> <p>Короткі характеристики: Питома потужність &mdash; 150 Вт/м.кв.</p> |  | 65 градусів |  | Двожильний. екранований | 20,4 м |  | Для систем опалення¦Під плитку¦В стяжку | 10 років |  |  | 220-240 В змінного струму | PVС | PVС | від +5°C | 4 мм |  |  | 10,2 м.кв | Для систем опалення¦Під плитку¦В стяжку | 1531 W | [9 empty] | 50 см | [16 empty] | 10 - 12 м.кв | [9 empty] | katalog/maty/mati-pid-plitku/nagrivalnij-mat-grayhot-150-1531-vt-102-m-kv | [13 empty] | https://ecopol.com.ua/katalog/maty/mati-pid-plitku/nagrivalnij-mat-grayhot-150-1531-vt-102-m-kv
1670 | GH150-1725 | Нагрівальний мат GrayHot (Україна) 150 1725 Вт 11.5 м. кв. | 1 | 81 |  | 7470 | 9337 | https://ecopol.com.ua/assets/images/products/1670/16049446023962.png | 34 | Україна | Україна | Україна | 0 | 0 | 0 | 1 |  | 5 | Тепла підлога використовується як додаткова система обігріву в приміщеннях з центральним опаленням. також у разі потреби тепла підлога може використовуватися і як основне джерело тепла. | <p><strong>Нагрівальний мат GrayHot 150 </strong></p> <p>Нагрівальний мат GrayHot від українського виробника &laquo;Одескабель&raquo; - недороге рішення для організації обігріву житлових і нежитлових приміщень. громадських місць. виробничих і комерційних приміщень. де в якості підлогового покриття слугує керамічна плитка. Нагрівальний мат GrayHot потужністю 150 Вт на 1 м2 складається з пластикової сітки. на якій закріплений двожильний нагрівальний кабель діаметром 4.5 мм.</p> <p>Мат GrayHot для теплої підлоги встановлюється в клейовий плитковий розчин. При укладанні мата в важкодоступних місцях неправильної форми. допускається відділення двожильного кабелю від сітки. При цьому потрібно бути уважним. щоб не пошкодити оболонку кабелю.</p> <p><b>Особливості нагрівального мату GrayHot:</b></p> <ul> <li>суцільний алюмінієвий екран захищає кабель від електромагнітного випромінювання;</li> <li>внутрішня ізоляція попереджає перегрів кабелю і збільшує термін служби;</li> <li>зовнішня PVC ізоляція захищає від впливу вологи. механічних ушкоджень та інших факторів;</li> <li>швидкий і простий монтаж - мат кріпиться під плитку за допомогою клею і при цьому не &laquo;з'їдає&raquo; висоту стелі.</li> </ul> <p>Призначається для комфортного та основного обігріву житлових. робочих та громадських приміщень. Gray Hot &mdash; нагрівальний мат являє собою тонкий кабель. вплетений у пластикову сітку. Основною перевагою мата є його зручний монтаж. він легко розміщується на площі обігріву.</p> <p>Найпопулярніша потужність 150 Вт/м2 випускається як нагрівальна мат (кабель на сітці). Такий мат може бути укладений на глибині 16 мм від поверхні підлоги й більше.</p> <p>Попри малий розмір нагрівального кабелю (середній діаметр Grey Hot &mdash; 5 мм). він має високу тепловіддачу завдяки новій конструкції та застосуванню особливих матеріалів.</p> <p>Нагрівальний кабель Gray Hot має суцільний захисний екран і симетричне температурне поле.</p> <p>Короткі характеристики: Питома потужність &mdash; 150 Вт/м.кв.</p> |  | 65 градусів |  | Двожильний. екранований | 23 м |  | Для систем опалення¦Під плитку¦В стяжку | 10 років |  |  | 220-240 В змінного струму | PVС | PVС | від +5°C | 4 мм |  |  | 11,5 м.кв | Для систем опалення¦Під плитку¦В стяжку | 1725 W | [9 empty] | 50 см | [16 empty] | 10 - 12 м.кв | [9 empty] | katalog/maty/mati-pid-plitku/nagrivalnij-mat-grayhot-150-1725-vt-115-m-kv | [13 empty] | https://ecopol.com.ua/katalog/maty/mati-pid-plitku/nagrivalnij-mat-grayhot-150-1725-vt-115-m-kv
1671 | GH150-186 | Нагрівальний мат GrayHot (Україна) 150 186 Вт 1.3 м кв. | 1 | 81 |  | 1606 | 2007 | https://ecopol.com.ua/assets/images/products/1671/16049446023962.png | 34 | Україна | Україна | Україна | 0 | 0 | 0 | 1 |  | 5 | Тепла підлога використовується як додаткова система обігріву в приміщеннях з центральним опаленням. також у разі потреби тепла підлога може використовуватися і як основне джерело тепла. | <p><strong>Нагрівальний мат GrayHot 150 </strong></p> <p>Нагрівальний мат GrayHot від українського виробника &laquo;Одескабель&raquo; - недороге рішення для організації обігріву житлових і нежитлових приміщень. громадських місць. виробничих і комерційних приміщень. де в якості підлогового покриття слугує керамічна плитка. Нагрівальний мат GrayHot потужністю 150 Вт на 1 м2 складається з пластикової сітки. на якій закріплений двожильний нагрівальний кабель діаметром 4.5 мм.</p> <p>Мат GrayHot для теплої підлоги встановлюється в клейовий плитковий розчин. При укладанні мата в важкодоступних місцях неправильної форми. допускається відділення двожильного кабелю від сітки. При цьому потрібно бути уважним. щоб не пошкодити оболонку кабелю.</p> <p><b>Особливості нагрівального мату GrayHot:</b></p> <ul> <li>суцільний алюмінієвий екран захищає кабель від електромагнітного випромінювання;</li> <li>внутрішня ізоляція попереджає перегрів кабелю і збільшує термін служби;</li> <li>зовнішня PVC ізоляція захищає від впливу вологи. механічних ушкоджень та інших факторів;</li> <li>швидкий і простий монтаж - мат кріпиться під плитку за допомогою клею і при цьому не &laquo;з'їдає&raquo; висоту стелі.</li> </ul> <p>Призначається для комфортного та основного обігріву житлових. робочих та громадських приміщень. Gray Hot &mdash; нагрівальний мат являє собою тонкий кабель. вплетений у пластикову сітку. Основною перевагою мата є його зручний монтаж. він легко розміщується на площі обігріву.</p> <p>Найпопулярніша потужність 150 Вт/м2 випускається як нагрівальна мат (кабель на сітці). Такий мат може бути укладений на глибині 16 мм від поверхні підлоги й більше.</p> <p>Попри малий розмір нагрівального кабелю (середній діаметр Grey Hot &mdash; 5 мм). він має високу тепловіддачу завдяки новій конструкції та застосуванню особливих матеріалів.</p> <p>Нагрівальний кабель Gray Hot має суцільний захисний екран і симетричне температурне поле.</p> <p>Короткі характеристики: Питома потужність &mdash; 150 Вт/м.кв.</p> |  | 65 градусів |  | Двожильний. екранований | 2,6 м |  | Для систем опалення¦Під плитку¦В стяжку | 10 років |  |  | 220-240 В змінного струму | PVС | PVС | від +5°C | 4 мм |  |  | 1,3 м.кв | Для систем опалення¦Під плитку¦В стяжку | 186 W | [9 empty] | 50 см | [16 empty] | 1 - 2 м.кв | [9 empty] | katalog/maty/mati-pid-plitku/nagrivalnij-mat-grayhot-150-186-vt-13-m-kv | [13 empty] | https://ecopol.com.ua/katalog/maty/mati-pid-plitku/nagrivalnij-mat-grayhot-150-186-vt-13-m-kv
1672 | GH150-1929 | Нагрівальний мат GrayHot (Україна) 150 1929 Вт 12.8 м кв. | 1 | 81 |  | 7994 | 9992 | https://ecopol.com.ua/assets/images/products/1672/16049446023962.png | 34 | Україна | Україна | Україна | 0 | 0 | 0 | 1 |  | 5 | Тепла підлога використовується як додаткова система обігріву в приміщеннях з центральним опаленням. також у разі потреби тепла підлога може використовуватися і як основне джерело тепла. | <p><strong>Нагрівальний мат GrayHot 150 </strong></p> <p>Нагрівальний мат GrayHot від українського виробника &laquo;Одескабель&raquo; - недороге рішення для організації обігріву житлових і нежитлових приміщень. громадських місць. виробничих і комерційних приміщень. де в якості підлогового покриття слугує керамічна плитка. Нагрівальний мат GrayHot потужністю 150 Вт на 1 м2 складається з пластикової сітки. на якій закріплений двожильний нагрівальний кабель діаметром 4.5 мм.</p> <p>Мат GrayHot для теплої підлоги встановлюється в клейовий плитковий розчин. При укладанні мата в важкодоступних місцях неправильної форми. допускається відділення двожильного кабелю від сітки. При цьому потрібно бути уважним. щоб не пошкодити оболонку кабелю.</p> <p><b>Особливості нагрівального мату GrayHot:</b></p> <ul> <li>суцільний алюмінієвий екран захищає кабель від електромагнітного випромінювання;</li> <li>внутрішня ізоляція попереджає перегрів кабелю і збільшує термін служби;</li> <li>зовнішня PVC ізоляція захищає від впливу вологи. механічних ушкоджень та інших факторів;</li> <li>швидкий і простий монтаж - мат кріпиться під плитку за допомогою клею і при цьому не &laquo;з'їдає&raquo; висоту стелі.</li> </ul> <p>Призначається для комфортного та основного обігріву житлових. робочих та громадських приміщень. Gray Hot &mdash; нагрівальний мат являє собою тонкий кабель. вплетений у пластикову сітку. Основною перевагою мата є його зручний монтаж. він легко розміщується на площі обігріву.</p> <p>Найпопулярніша потужність 150 Вт/м2 випускається як нагрівальна мат (кабель на сітці). Такий мат може бути укладений на глибині 16 мм від поверхні підлоги й більше.</p> <p>Попри малий розмір нагрівального кабелю (середній діаметр Grey Hot &mdash; 5 мм). він має високу тепловіддачу завдяки новій конструкції та застосуванню особливих матеріалів.</p> <p>Нагрівальний кабель Gray Hot має суцільний захисний екран і симетричне температурне поле.</p> <p>Короткі характеристики: Питома потужність &mdash; 150 Вт/м.кв.</p> |  | 65 градусів |  | Двожильний. екранований | 25,6 м |  | Для систем опалення¦Під плитку¦В стяжку | 10 років |  |  | 220-240 В змінного струму | PVС | PVС | від +5°C | 4 мм |  |  | 12,8 м.кв | Для систем опалення¦Під плитку¦В стяжку | 1929 W | [9 empty] | 50 см | [16 empty] | 12 - 14 м.кв | [9 empty] | katalog/maty/mati-pid-plitku/nagrivalnij-mat-grayhot-150-1929-vt-128-m-kv | [13 empty] | https://ecopol.com.ua/katalog/maty/mati-pid-plitku/nagrivalnij-mat-grayhot-150-1929-vt-128-m-kv
1673 | GH150-273 | Нагрівальний мат GrayHot (Україна) 150 273 Вт 1.9 м2. | 1 | 81 |  | 2025 | 2531 | https://ecopol.com.ua/assets/images/products/1673/16049446023962.png | 34 | Україна | Україна | Україна | 0 | 0 | 0 | 1 |  | 5 | Тепла підлога використовується як додаткова система обігріву в приміщеннях з центральним опаленням. також у разі потреби тепла підлога може використовуватися і як основне джерело тепла. | <p><strong>Нагрівальний мат GrayHot 150 </strong></p> <p>Нагрівальний мат GrayHot від українського виробника &laquo;Одескабель&raquo; - недороге рішення для організації обігріву житлових і нежитлових приміщень. громадських місць. виробничих і комерційних приміщень. де в якості підлогового покриття слугує керамічна плитка. Нагрівальний мат GrayHot потужністю 150 Вт на 1 м2 складається з пластикової сітки. на якій закріплений двожильний нагрівальний кабель діаметром 4.5 мм.</p> <p>Мат GrayHot для теплої підлоги встановлюється в клейовий плитковий розчин. При укладанні мата в важкодоступних місцях неправильної форми. допускається відділення двожильного кабелю від сітки. При цьому потрібно бути уважним. щоб не пошкодити оболонку кабелю.</p> <p><b>Особливості нагрівального мату GrayHot:</b></p> <ul> <li>суцільний алюмінієвий екран захищає кабель від електромагнітного випромінювання;</li> <li>внутрішня ізоляція попереджає перегрів кабелю і збільшує термін служби;</li> <li>зовнішня PVC ізоляція захищає від впливу вологи. механічних ушкоджень та інших факторів;</li> <li>швидкий і простий монтаж - мат кріпиться під плитку за допомогою клею і при цьому не &laquo;з'їдає&raquo; висоту стелі.</li> </ul> <p>Призначається для комфортного та основного обігріву житлових. робочих та громадських приміщень. Gray Hot &mdash; нагрівальний мат являє собою тонкий кабель. вплетений у пластикову сітку. Основною перевагою мата є його зручний монтаж. він легко розміщується на площі обігріву.</p> <p>Найпопулярніша потужність 150 Вт/м2 випускається як нагрівальна мат (кабель на сітці). Такий мат може бути укладений на глибині 16 мм від поверхні підлоги й більше.</p> <p>Попри малий розмір нагрівального кабелю (середній діаметр Grey Hot &mdash; 5 мм). він має високу тепловіддачу завдяки новій конструкції та застосуванню особливих матеріалів.</p> <p>Нагрівальний кабель Gray Hot має суцільний захисний екран і симетричне температурне поле.</p> <p>Короткі характеристики: Питома потужність &mdash; 150 Вт/м.кв.</p> |  | 65 градусів |  | Двожильний. екранований | 3,8 м |  | Для систем опалення¦Під плитку¦В стяжку | 10 років |  |  | 220-240 В змінного струму | PVС | PVС | від +5°C | 4 мм |  |  | 1,9 м.кв | Для систем опалення¦Під плитку¦В стяжку | 273 W | [9 empty] | 50 см | [16 empty] | 1 - 2 м.кв | [9 empty] | katalog/maty/mati-pid-plitku/nagrivalnij-mat-grayhot-150-273-vt-19-m2 | [13 empty] | https://ecopol.com.ua/katalog/maty/mati-pid-plitku/nagrivalnij-mat-grayhot-150-273-vt-19-m2
1674 | GH150-345 | Нагрівальний мат GrayHot (Україна) 150 345 Вт 2.3 м кв. | 1 | 81 |  | 2287 | 2859 | https://ecopol.com.ua/assets/images/products/1674/16049446023962.png | 34 | Україна | Україна | Україна | 0 | 0 | 0 | 1 |  | 5 | Тепла підлога використовується як додаткова система обігріву в приміщеннях з центральним опаленням. також у разі потреби тепла підлога може використовуватися і як основне джерело тепла. | <p><strong>Нагрівальний мат GrayHot 150 </strong></p> <p>Нагрівальний мат GrayHot від українського виробника &laquo;Одескабель&raquo; - недороге рішення для організації обігріву житлових і нежитлових приміщень. громадських місць. виробничих і комерційних приміщень. де в якості підлогового покриття слугує керамічна плитка. Нагрівальний мат GrayHot потужністю 150 Вт на 1 м2 складається з пластикової сітки. на якій закріплений двожильний нагрівальний кабель діаметром 4.5 мм.</p> <p>Мат GrayHot для теплої підлоги встановлюється в клейовий плитковий розчин. При укладанні мата в важкодоступних місцях неправильної форми. допускається відділення двожильного кабелю від сітки. При цьому потрібно бути уважним. щоб не пошкодити оболонку кабелю.</p> <p><b>Особливості нагрівального мату GrayHot:</b></p> <ul> <li>суцільний алюмінієвий екран захищає кабель від електромагнітного випромінювання;</li> <li>внутрішня ізоляція попереджає перегрів кабелю і збільшує термін служби;</li> <li>зовнішня PVC ізоляція захищає від впливу вологи. механічних ушкоджень та інших факторів;</li> <li>швидкий і простий монтаж - мат кріпиться під плитку за допомогою клею і при цьому не &laquo;з'їдає&raquo; висоту стелі.</li> </ul> <p>Призначається для комфортного та основного обігріву житлових. робочих та громадських приміщень. Gray Hot &mdash; нагрівальний мат являє собою тонкий кабель. вплетений у пластикову сітку. Основною перевагою мата є його зручний монтаж. він легко розміщується на площі обігріву.</p> <p>Найпопулярніша потужність 150 Вт/м2 випускається як нагрівальна мат (кабель на сітці). Такий мат може бути укладений на глибині 16 мм від поверхні підлоги й більше.</p> <p>Попри малий розмір нагрівального кабелю (середній діаметр Grey Hot &mdash; 5 мм). він має високу тепловіддачу завдяки новій конструкції та застосуванню особливих матеріалів.</p> <p>Нагрівальний кабель Gray Hot має суцільний захисний екран і симетричне температурне поле.</p> <p>Короткі характеристики: Питома потужність &mdash; 150 Вт/м.кв.</p> |  | 65 градусів |  | Двожильний. екранований | 4,6 м |  | Для систем опалення¦Під плитку¦В стяжку | 10 років |  |  | 220-240 В змінного струму | PVС | PVС | від +5°C | 4 мм |  |  | 2,3 м.кв | Для систем опалення¦Під плитку¦В стяжку | 345 W | [9 empty] | 50 см | [16 empty] | 2 - 3 м.кв | [9 empty] | katalog/maty/mati-pid-plitku/nagrivalnij-mat-grayhot-150-345-vt-23-m-kv | [13 empty] | https://ecopol.com.ua/katalog/maty/mati-pid-plitku/nagrivalnij-mat-grayhot-150-345-vt-23-m-kv
1675 | GH150-444 | Нагрівальний мат GrayHot (Україна) 150 444 Вт 2.9 м кв. | 1 | 81 |  | 2621 | 3276 | https://ecopol.com.ua/assets/images/products/1675/16049446023962.png | 34 | Україна | Україна | Україна | 0 | 0 | 0 | 1 |  | 5 | Тепла підлога використовується як додаткова система обігріву в приміщеннях з центральним опаленням. також у разі потреби тепла підлога може використовуватися і як основне джерело тепла. | <p><strong>Нагрівальний мат GrayHot 150 </strong></p> <p>Нагрівальний мат GrayHot від українського виробника &laquo;Одескабель&raquo; - недороге рішення для організації обігріву житлових і нежитлових приміщень. громадських місць. виробничих і комерційних приміщень. де в якості підлогового покриття слугує керамічна плитка. Нагрівальний мат GrayHot потужністю 150 Вт на 1 м2 складається з пластикової сітки. на якій закріплений двожильний нагрівальний кабель діаметром 4.5 мм.</p> <p>Мат GrayHot для теплої підлоги встановлюється в клейовий плитковий розчин. При укладанні мата в важкодоступних місцях неправильної форми. допускається відділення двожильного кабелю від сітки. При цьому потрібно бути уважним. щоб не пошкодити оболонку кабелю.</p> <p><b>Особливості нагрівального мату GrayHot:</b></p> <ul> <li>суцільний алюмінієвий екран захищає кабель від електромагнітного випромінювання;</li> <li>внутрішня ізоляція попереджає перегрів кабелю і збільшує термін служби;</li> <li>зовнішня PVC ізоляція захищає від впливу вологи. механічних ушкоджень та інших факторів;</li> <li>швидкий і простий монтаж - мат кріпиться під плитку за допомогою клею і при цьому не &laquo;з'їдає&raquo; висоту стелі.</li> </ul> <p>Призначається для комфортного та основного обігріву житлових. робочих та громадських приміщень. Gray Hot &mdash; нагрівальний мат являє собою тонкий кабель. вплетений у пластикову сітку. Основною перевагою мата є його зручний монтаж. він легко розміщується на площі обігріву.</p> <p>Найпопулярніша потужність 150 Вт/м2 випускається як нагрівальна мат (кабель на сітці). Такий мат може бути укладений на глибині 16 мм від поверхні підлоги й більше.</p> <p>Попри малий розмір нагрівального кабелю (середній діаметр Grey Hot &mdash; 5 мм). він має високу тепловіддачу завдяки новій конструкції та застосуванню особливих матеріалів.</p> <p>Нагрівальний кабель Gray Hot має суцільний захисний екран і симетричне температурне поле.</p> <p>Короткі характеристики: Питома потужність &mdash; 150 Вт/м.кв.</p> |  | 65 градусів |  | Двожильний. екранований | 5,8 м |  | Для систем опалення¦Під плитку¦В стяжку | 10 років |  |  | 220-240 В змінного струму | PVС | PVС | від +5°C | 4 мм |  |  | 2,9 м.кв | Для систем опалення¦Під плитку¦В стяжку | 444 W | [9 empty] | 50 см | [16 empty] | 2 - 3 м.кв | [9 empty] | katalog/maty/mati-pid-plitku/nagrivalnij-mat-grayhot-150-444-vt-29-m-kv | [13 empty] | https://ecopol.com.ua/katalog/maty/mati-pid-plitku/nagrivalnij-mat-grayhot-150-444-vt-29-m-kv
1676 | GH150-498 | Нагрівальний мат GrayHot (Україна) 150 498 Вт 3.4 м. кв. | 1 | 81 |  | 2883 | 3604 | https://ecopol.com.ua/assets/images/products/1676/16049446023962.png | 34 | Україна | Україна | Україна | 0 | 0 | 0 | 1 |  | 5 | Тепла підлога використовується як додаткова система обігріву в приміщеннях з центральним опаленням. також у разі потреби тепла підлога може використовуватися і як основне джерело тепла. | <p><strong>Нагрівальний мат GrayHot 150 </strong></p> <p>Нагрівальний мат GrayHot від українського виробника &laquo;Одескабель&raquo; - недороге рішення для організації обігріву житлових і нежитлових приміщень. громадських місць. виробничих і комерційних приміщень. де в якості підлогового покриття слугує керамічна плитка. Нагрівальний мат GrayHot потужністю 150 Вт на 1 м2 складається з пластикової сітки. на якій закріплений двожильний нагрівальний кабель діаметром 4.5 мм.</p> <p>Мат GrayHot для теплої підлоги встановлюється в клейовий плитковий розчин. При укладанні мата в важкодоступних місцях неправильної форми. допускається відділення двожильного кабелю від сітки. При цьому потрібно бути уважним. щоб не пошкодити оболонку кабелю.</p> <p><b>Особливості нагрівального мату GrayHot:</b></p> <ul> <li>суцільний алюмінієвий екран захищає кабель від електромагнітного випромінювання;</li> <li>внутрішня ізоляція попереджає перегрів кабелю і збільшує термін служби;</li> <li>зовнішня PVC ізоляція захищає від впливу вологи. механічних ушкоджень та інших факторів;</li> <li>швидкий і простий монтаж - мат кріпиться під плитку за допомогою клею і при цьому не &laquo;з'їдає&raquo; висоту стелі.</li> </ul> <p>Призначається для комфортного та основного обігріву житлових. робочих та громадських приміщень. Gray Hot &mdash; нагрівальний мат являє собою тонкий кабель. вплетений у пластикову сітку. Основною перевагою мата є його зручний монтаж. він легко розміщується на площі обігріву.</p> <p>Найпопулярніша потужність 150 Вт/м2 випускається як нагрівальна мат (кабель на сітці). Такий мат може бути укладений на глибині 16 мм від поверхні підлоги й більше.</p> <p>Попри малий розмір нагрівального кабелю (середній діаметр Grey Hot &mdash; 5 мм). він має високу тепловіддачу завдяки новій конструкції та застосуванню особливих матеріалів.</p> <p>Нагрівальний кабель Gray Hot має суцільний захисний екран і симетричне температурне поле.</p> <p>Короткі характеристики: Питома потужність &mdash; 150 Вт/м.кв.</p> |  | 65 градусів |  | Двожильний. екранований | 6,8 м |  | Для систем опалення¦Під плитку¦В стяжку | 10 років |  |  | 220-240 В змінного струму | PVС | PVС | від +5°C | 4 мм |  |  | 3,4 м.кв | Для систем опалення¦Під плитку¦В стяжку | 498 W | [9 empty] | 50 см | [16 empty] | 3 - 4 м.кв | [9 empty] | katalog/maty/mati-pid-plitku/nagrivalnij-mat-grayhot-150-498-vt-34-m-kv | [13 empty] | https://ecopol.com.ua/katalog/maty/mati-pid-plitku/nagrivalnij-mat-grayhot-150-498-vt-34-m-kv
1677 | GH150-571 | Нагрівальний мат GrayHot (Україна) 150 571 Вт 3.8 м кв. | 1 | 81 |  | 2988 | 3735 | https://ecopol.com.ua/assets/images/products/1677/16049446023962.png | 34 | Україна | Україна | Україна | 0 | 0 | 0 | 1 |  | 5 | Тепла підлога використовується як додаткова система обігріву в приміщеннях з центральним опаленням. також у разі потреби тепла підлога може використовуватися і як основне джерело тепла. | <p><strong>Нагрівальний мат GrayHot 150 </strong></p> <p>Нагрівальний мат GrayHot від українського виробника &laquo;Одескабель&raquo; - недороге рішення для організації обігріву житлових і нежитлових приміщень. громадських місць. виробничих і комерційних приміщень. де в якості підлогового покриття слугує керамічна плитка. Нагрівальний мат GrayHot потужністю 150 Вт на 1 м2 складається з пластикової сітки. на якій закріплений двожильний нагрівальний кабель діаметром 4.5 мм.</p> <p>Мат GrayHot для теплої підлоги встановлюється в клейовий плитковий розчин. При укладанні мата в важкодоступних місцях неправильної форми. допускається відділення двожильного кабелю від сітки. При цьому потрібно бути уважним. щоб не пошкодити оболонку кабелю.</p> <p><b>Особливості нагрівального мату GrayHot:</b></p> <ul> <li>суцільний алюмінієвий екран захищає кабель від електромагнітного випромінювання;</li> <li>внутрішня ізоляція попереджає перегрів кабелю і збільшує термін служби;</li> <li>зовнішня PVC ізоляція захищає від впливу вологи. механічних ушкоджень та інших факторів;</li> <li>швидкий і простий монтаж - мат кріпиться під плитку за допомогою клею і при цьому не &laquo;з'їдає&raquo; висоту стелі.</li> </ul> <p>Призначається для комфортного та основного обігріву житлових. робочих та громадських приміщень. Gray Hot &mdash; нагрівальний мат являє собою тонкий кабель. вплетений у пластикову сітку. Основною перевагою мата є його зручний монтаж. він легко розміщується на площі обігріву.</p> <p>Найпопулярніша потужність 150 Вт/м2 випускається як нагрівальна мат (кабель на сітці). Такий мат може бути укладений на глибині 16 мм від поверхні підлоги й більше.</p> <p>Попри малий розмір нагрівального кабелю (середній діаметр Grey Hot &mdash; 5 мм). він має високу тепловіддачу завдяки новій конструкції та застосуванню особливих матеріалів.</p> <p>Нагрівальний кабель Gray Hot має суцільний захисний екран і симетричне температурне поле.</p> <p>Короткі характеристики: Питома потужність &mdash; 150 Вт/м.кв.</p> |  | 65 градусів |  | Двожильний. екранований | 7,6 м |  | Для систем опалення¦Під плитку¦В стяжку | 10 років |  |  | 220-240 В змінного струму | PVС | PVС | від +5°C | 4 мм |  |  | 3,8 м.кв | Для систем опалення¦Під плитку¦В стяжку | 571 W | [9 empty] | 50 см | [16 empty] | 3 - 4 м.кв | [9 empty] | katalog/maty/mati-pid-plitku/nagrivalnij-mat-grayhot-150-571-vt-38-m-kv | [13 empty] | https://ecopol.com.ua/katalog/maty/mati-pid-plitku/nagrivalnij-mat-grayhot-150-571-vt-38-m-kv
1678 | GH150-752 | Нагрівальний мат GrayHot (Україна) 150 752 Вт 5.1 м кв. | 1 | 81 |  | 3800 | 4750 | https://ecopol.com.ua/assets/images/products/1678/16049446023962.png | 34 | Україна | Україна | Україна | 0 | 0 | 0 | 1 |  | 5 | Тепла підлога використовується як додаткова система обігріву в приміщеннях з центральним опаленням. також у разі потреби тепла підлога може використовуватися і як основне джерело тепла. | <p><strong>Нагрівальний мат GrayHot 150 </strong></p> <p>Нагрівальний мат GrayHot від українського виробника &laquo;Одескабель&raquo; - недороге рішення для організації обігріву житлових і нежитлових приміщень. громадських місць. виробничих і комерційних приміщень. де в якості підлогового покриття слугує керамічна плитка. Нагрівальний мат GrayHot потужністю 150 Вт на 1 м2 складається з пластикової сітки. на якій закріплений двожильний нагрівальний кабель діаметром 4.5 мм.</p> <p>Мат GrayHot для теплої підлоги встановлюється в клейовий плитковий розчин. При укладанні мата в важкодоступних місцях неправильної форми. допускається відділення двожильного кабелю від сітки. При цьому потрібно бути уважним. щоб не пошкодити оболонку кабелю.</p> <p><b>Особливості нагрівального мату GrayHot:</b></p> <ul> <li>суцільний алюмінієвий екран захищає кабель від електромагнітного випромінювання;</li> <li>внутрішня ізоляція попереджає перегрів кабелю і збільшує термін служби;</li> <li>зовнішня PVC ізоляція захищає від впливу вологи. механічних ушкоджень та інших факторів;</li> <li>швидкий і простий монтаж - мат кріпиться під плитку за допомогою клею і при цьому не &laquo;з'їдає&raquo; висоту стелі.</li> </ul> <p>Призначається для комфортного та основного обігріву житлових. робочих та громадських приміщень. Gray Hot &mdash; нагрівальний мат являє собою тонкий кабель. вплетений у пластикову сітку. Основною перевагою мата є його зручний монтаж. він легко розміщується на площі обігріву.</p> <p>Найпопулярніша потужність 150 Вт/м2 випускається як нагрівальна мат (кабель на сітці). Такий мат може бути укладений на глибині 16 мм від поверхні підлоги й більше.</p> <p>Попри малий розмір нагрівального кабелю (середній діаметр Grey Hot &mdash; 5 мм). він має високу тепловіддачу завдяки новій конструкції та застосуванню особливих матеріалів.</p> <p>Нагрівальний кабель Gray Hot має суцільний захисний екран і симетричне температурне поле.</p> <p>Короткі характеристики: Питома потужність &mdash; 150 Вт/м.кв.</p> |  | 65 градусів |  | Двожильний. екранований | 10,2 м |  | Для систем опалення¦Під плитку¦В стяжку | 10 років |  |  | 220-240 В змінного струму | PVС | PVС | від +5°C | 4 мм |  |  | 5,1 м.кв | Для систем опалення¦Під плитку¦В стяжку | 752 W | [9 empty] | 50 см | [16 empty] | 5 - 6 м.кв | [9 empty] | katalog/maty/mati-pid-plitku/nagrivalnij-mat-grayhot-150-752-vt-51-m-kv | [13 empty] | https://ecopol.com.ua/katalog/maty/mati-pid-plitku/nagrivalnij-mat-grayhot-150-752-vt-51-m-kv
1679 | GH150-886 | Нагрівальний мат GrayHot (Україна) 150 886 Вт 5.9 м кв. | 1 | 81 |  | 4259 | 5324 | https://ecopol.com.ua/assets/images/products/1679/16049446023962.png | 34 | Україна | Україна | Україна | 0 | 0 | 0 | 1 |  | 5 | Тепла підлога використовується як додаткова система обігріву в приміщеннях з центральним опаленням. також у разі потреби тепла підлога може використовуватися і як основне джерело тепла. | <p><strong>Нагрівальний мат GrayHot 150 </strong></p> <p>Нагрівальний мат GrayHot від українського виробника &laquo;Одескабель&raquo; - недороге рішення для організації обігріву житлових і нежитлових приміщень. громадських місць. виробничих і комерційних приміщень. де в якості підлогового покриття слугує керамічна плитка. Нагрівальний мат GrayHot потужністю 150 Вт на 1 м2 складається з пластикової сітки. на якій закріплений двожильний нагрівальний кабель діаметром 4.5 мм.</p> <p>Мат GrayHot для теплої підлоги встановлюється в клейовий плитковий розчин. При укладанні мата в важкодоступних місцях неправильної форми. допускається відділення двожильного кабелю від сітки. При цьому потрібно бути уважним. щоб не пошкодити оболонку кабелю.</p> <p><b>Особливості нагрівального мату GrayHot:</b></p> <ul> <li>суцільний алюмінієвий екран захищає кабель від електромагнітного випромінювання;</li> <li>внутрішня ізоляція попереджає перегрів кабелю і збільшує термін служби;</li> <li>зовнішня PVC ізоляція захищає від впливу вологи. механічних ушкоджень та інших факторів;</li> <li>швидкий і простий монтаж - мат кріпиться під плитку за допомогою клею і при цьому не &laquo;з'їдає&raquo; висоту стелі.</li> </ul> <p>Призначається для комфортного та основного обігріву житлових. робочих та громадських приміщень. Gray Hot &mdash; нагрівальний мат являє собою тонкий кабель. вплетений у пластикову сітку. Основною перевагою мата є його зручний монтаж. він легко розміщується на площі обігріву.</p> <p>Найпопулярніша потужність 150 Вт/м2 випускається як нагрівальна мат (кабель на сітці). Такий мат може бути укладений на глибині 16 мм від поверхні підлоги й більше.</p> <p>Попри малий розмір нагрівального кабелю (середній діаметр Grey Hot &mdash; 5 мм). він має високу тепловіддачу завдяки новій конструкції та застосуванню особливих матеріалів.</p> <p>Нагрівальний кабель Gray Hot має суцільний захисний екран і симетричне температурне поле.</p> <p>Короткі характеристики: Питома потужність &mdash; 150 Вт/м.кв.</p> |  | 65 градусів |  | Двожильний. екранований | 11,8 м |  | Для систем опалення¦Під плитку¦В стяжку | 10 років |  |  | 220-240 В змінного струму | PVС | PVС | від +5°C | 4 мм |  |  | 5,9 м.кв | Для систем опалення¦Під плитку¦В стяжку | 886 W | [9 empty] | 50 см | [16 empty] | 5 - 6 м.кв | [9 empty] | katalog/maty/mati-pid-plitku/nagrivalnij-mat-grayhot-150-886-vt-59-m-kv | [13 empty] | https://ecopol.com.ua/katalog/maty/mati-pid-plitku/nagrivalnij-mat-grayhot-150-886-vt-59-m-kv
1680 | GH150-92 | Нагрівальний мат GrayHot (Україна) 150 92 Вт 0.6 м кв. | 1 | 81 |  | 1114 | 1392 | https://ecopol.com.ua/assets/images/products/1680/16049446023962.png | 34 | Україна | Україна | Україна | 0 | 0 | 0 | 1 |  | 5 | Тепла підлога використовується як додаткова система обігріву в приміщеннях з центральним опаленням. також у разі потреби тепла підлога може використовуватися і як основне джерело тепла. | <p><strong>Нагрівальний мат GrayHot 150 </strong></p> <p>Нагрівальний мат GrayHot від українського виробника &laquo;Одескабель&raquo; - недороге рішення для організації обігріву житлових і нежитлових приміщень. громадських місць. виробничих і комерційних приміщень. де в якості підлогового покриття слугує керамічна плитка. Нагрівальний мат GrayHot потужністю 150 Вт на 1 м2 складається з пластикової сітки. на якій закріплений двожильний нагрівальний кабель діаметром 4.5 мм.</p> <p>Мат GrayHot для теплої підлоги встановлюється в клейовий плитковий розчин. При укладанні мата в важкодоступних місцях неправильної форми. допускається відділення двожильного кабелю від сітки. При цьому потрібно бути уважним. щоб не пошкодити оболонку кабелю.</p> <p><b>Особливості нагрівального мату GrayHot:</b></p> <ul> <li>суцільний алюмінієвий екран захищає кабель від електромагнітного випромінювання;</li> <li>внутрішня ізоляція попереджає перегрів кабелю і збільшує термін служби;</li> <li>зовнішня PVC ізоляція захищає від впливу вологи. механічних ушкоджень та інших факторів;</li> <li>швидкий і простий монтаж - мат кріпиться під плитку за допомогою клею і при цьому не &laquo;з'їдає&raquo; висоту стелі.</li> </ul> <p>Призначається для комфортного та основного обігріву житлових. робочих та громадських приміщень. Gray Hot &mdash; нагрівальний мат являє собою тонкий кабель. вплетений у пластикову сітку. Основною перевагою мата є його зручний монтаж. він легко розміщується на площі обігріву.</p> <p>Найпопулярніша потужність 150 Вт/м2 випускається як нагрівальна мат (кабель на сітці). Такий мат може бути укладений на глибині 16 мм від поверхні підлоги й більше.</p> <p>Попри малий розмір нагрівального кабелю (середній діаметр Grey Hot &mdash; 5 мм). він має високу тепловіддачу завдяки новій конструкції та застосуванню особливих матеріалів.</p> <p>Нагрівальний кабель Gray Hot має суцільний захисний екран і симетричне температурне поле.</p> <p>Короткі характеристики: Питома потужність &mdash; 150 Вт/м.кв.</p> |  | 65 градусів |  | Двожильний. екранований | 1,2 м |  | Для систем опалення¦Під плитку¦В стяжку | 10 років |  |  | 220-240 В змінного струму | PVС | PVС | від +5°C | 4 мм |  |  | 0,6 м.кв | Для систем опалення¦Під плитку¦В стяжку | 92 W | [9 empty] | 50 см | [16 empty] | до 1 м.кв | [9 empty] | katalog/maty/mati-pid-plitku/nagrivalnij-mat-grayhot-150-92-vt-06-m-kv | [13 empty] | https://ecopol.com.ua/katalog/maty/mati-pid-plitku/nagrivalnij-mat-grayhot-150-92-vt-06-m-kv
1681 | DH-0.3 | Нагрівальний мат Hemstedt DH (Німеччина) 0.3 м. кв. | 1 | 81 |  | 3128 | 3910 | https://ecopol.com.ua/assets/images/products/1681/hemstedt-mat-dh-germany-premium-800x800.jpg | 30 | Німеччина | Німеччина | Німеччина | 0 | 0 | 0 | 1 |  | 5 | Нагрівальні мати використовуються. коли необхідно мінімально підняти рівень підлоги або для швидкого обігріву підлоги. | <p><strong>Hemstedt DH 150 w / m2</strong> - це якісний тонкий термомат під плитку. Підвищена надійність і безпека - це те. чим привабливі для покупців тонкі нагрівальні мати Хемштед DH 150 w / m2.</p> <p>Якість цієї продукції підтверджується сертифікатами VDE. який може отримати лише та електро-технічна продукція. яка пройшла ретельний контроль і відповідає євро-стандартам.</p> <p><strong>Особливості німецьких нагрівальних матів Hemstedt (Хемштед) DH 150:</strong></p> <p>Мат. який використовується під плитку. Hemstedt (Хемштед) DH 150 w / m2 зовні виглядає. як кабель. зафіксований на скло-волоконної сітці з однаковим кроком.</p> <p>Гріючим елементом в таких матах є саме двожильний кабель. у якого такі особливості:</p> <ul> <li>безмуфтове з'єднання. така технологія забезпечує простіший процес укладання теплих підлог і продовжує термін їх служби.</li> <li>має допоміжний алюмінієвий екран по всій довжині. - оснащений фтор-пластовою внутрішньою ізоляцією. саме вона не дає можливості кабелю перегрітися. що робить його більш безпечним.</li> </ul> <p><strong>Тепла підлога Hemstedt (Хемштед) DH і особливості монтажу </strong></p> <p>Тонкий Термомат Hemstedt (Хемштед) DH 150 w / m2 - це мат преміум класу під плитку. який досить легкий в монтажі - рулон такого мату потрібно тільки розстелити зверху на підготовлену поверхню.</p> <p>Його товщина становить всього кілька мм і він може використовуватися в тих приміщеннях. де небажано що б піднімався рівень висоти статі. Зазвичай. в процесі монтажу мати Hemstedt укладаються безпосередньо в клей призначений для плитки або ж вирівнюючу стяжку. Купувати мат Hemstedtє сенс. як для додаткового обігріву житлових приміщень і кімнат. а також для таких приміщень як кухня. лоджія. При бажанні. такий мат можна використовувати для електро-обігріву приміщень з підвищеною вологістю - для ванних кімнат. саун. басейнів.</p> |  | 80 градусів |  | Двожильний. екранований | 0,6 м |  | Для систем опалення¦Під плитку¦В стяжку | 12 років |  |  | 220-240 В змінного струму | Тефлон FEP | PVС | від +5°C | 4 мм |  |  | 0,3 м.кв | Для систем опалення¦Під плитку¦В стяжку | 45 W | [9 empty] | 50 см | [16 empty] | до 1 м.кв | [9 empty] | katalog/maty/mati-pid-plitku/nagrivalnij-mat-hemstedt-dh-(nimechchina)-03-m-kv | [13 empty] | https://ecopol.com.ua/katalog/maty/mati-pid-plitku/nagrivalnij-mat-hemstedt-dh-(nimechchina)-03-m-kv
1682 | DH-0.45 | Нагрівальний мат Hemstedt DH (Німеччина) 0.5 м. кв. | 1 | 81 |  | 3712 | 4640 | https://ecopol.com.ua/assets/images/products/1682/hemstedt-mat-dh-germany-premium-800x800.jpeg | 30 | Німеччина | Німеччина | Німеччина | 0 | 0 | 0 | 1 |  | 5 | Нагрівальні мати використовуються. коли необхідно мінімально підняти рівень підлоги або для швидкого обігріву підлоги. | <p><strong>Hemstedt DH 150 w / m2</strong> - це якісний тонкий термомат під плитку. Підвищена надійність і безпека - це те. чим привабливі для покупців тонкі нагрівальні мати Хемштед DH 150 w / m2.</p> <p>Якість цієї продукції підтверджується сертифікатами VDE. який може отримати лише та електро-технічна продукція. яка пройшла ретельний контроль і відповідає євро-стандартам.</p> <p><strong>Особливості німецьких нагрівальних матів Hemstedt (Хемштед) DH 150:</strong></p> <p>Мат. який використовується під плитку. Hemstedt (Хемштед) DH 150 w / m2 зовні виглядає. як кабель. зафіксований на скло-волоконної сітці з однаковим кроком.</p> <p>Гріючим елементом в таких матах є саме двожильний кабель. у якого такі особливості:</p> <ul> <li>безмуфтове з'єднання. така технологія забезпечує простіший процес укладання теплих підлог і продовжує термін їх служби.</li> <li>має допоміжний алюмінієвий екран по всій довжині. - оснащений фтор-пластовою внутрішньою ізоляцією. саме вона не дає можливості кабелю перегрітися. що робить його більш безпечним.</li> </ul> <p><strong>Тепла підлога Hemstedt (Хемштед) DH і особливості монтажу </strong></p> <p>Тонкий Термомат Hemstedt (Хемштед) DH 150 w / m2 - це мат преміум класу під плитку. який досить легкий в монтажі - рулон такого мату потрібно тільки розстелити зверху на підготовлену поверхню.</p> <p>Його товщина становить всього кілька мм і він може використовуватися в тих приміщеннях. де небажано що б піднімався рівень висоти статі. Зазвичай. в процесі монтажу мати Hemstedt укладаються безпосередньо в клей призначений для плитки або ж вирівнюючу стяжку. Купувати мат Hemstedtє сенс. як для додаткового обігріву житлових приміщень і кімнат. а також для таких приміщень як кухня. лоджія. При бажанні. такий мат можна використовувати для електро-обігріву приміщень з підвищеною вологістю - для ванних кімнат. саун. басейнів.</p> |  | 80 градусів |  | Двожильний. екранований | 1 м |  | Для систем опалення¦Під плитку¦В стяжку | 12 років |  |  | 220-240 В змінного струму | Тефлон FEP | PVС | від +5°C | 4 мм |  |  | 0,5 м.кв | Для систем опалення¦Під плитку¦В стяжку | 68 W | [9 empty] | 50 см | [16 empty] | до 1 м.кв | [9 empty] | katalog/maty/mati-pid-plitku/nagrivalnij-mat-hemstedt-dh-(nimechchina)-045-m-kv | [13 empty] | https://ecopol.com.ua/katalog/maty/mati-pid-plitku/nagrivalnij-mat-hemstedt-dh-(nimechchina)-045-m-kv
1683 | DH-1 | Нагрівальний мат Hemstedt DH (Німеччина) 1.0 м. кв. | 1 | 81 |  | 3592 | 4490 | https://ecopol.com.ua/assets/images/products/1683/hemstedt-mat-dh-germany-premium-800x800.jpeg | 30 | Німеччина | Німеччина | Німеччина | 0 | 0 | 0 | 1 |  | 5 | Нагрівальні мати використовуються. коли необхідно мінімально підняти рівень підлоги або для швидкого обігріву підлоги. | <p><strong>Hemstedt DH 150 w / m2</strong> - це якісний тонкий термомат під плитку. Підвищена надійність і безпека - це те. чим привабливі для покупців тонкі нагрівальні мати Хемштед DH 150 w / m2.</p> <p>Якість цієї продукції підтверджується сертифікатами VDE. який може отримати лише та електро-технічна продукція. яка пройшла ретельний контроль і відповідає євро-стандартам.</p> <p><strong>Особливості німецьких нагрівальних матів Hemstedt (Хемштед) DH 150:</strong></p> <p>Мат. який використовується під плитку. Hemstedt (Хемштед) DH 150 w / m2 зовні виглядає. як кабель. зафіксований на скло-волоконної сітці з однаковим кроком.</p> <p>Гріючим елементом в таких матах є саме двожильний кабель. у якого такі особливості:</p> <ul> <li>безмуфтове з'єднання. така технологія забезпечує простіший процес укладання теплих підлог і продовжує термін їх служби.</li> <li>має допоміжний алюмінієвий екран по всій довжині. - оснащений фтор-пластовою внутрішньою ізоляцією. саме вона не дає можливості кабелю перегрітися. що робить його більш безпечним.</li> </ul> <p><strong>Тепла підлога Hemstedt (Хемштед) DH і особливості монтажу </strong></p> <p>Тонкий Термомат Hemstedt (Хемштед) DH 150 w / m2 - це мат преміум класу під плитку. який досить легкий в монтажі - рулон такого мату потрібно тільки розстелити зверху на підготовлену поверхню.</p> <p>Його товщина становить всього кілька мм і він може використовуватися в тих приміщеннях. де небажано що б піднімався рівень висоти статі. Зазвичай. в процесі монтажу мати Hemstedt укладаються безпосередньо в клей призначений для плитки або ж вирівнюючу стяжку. Купувати мат Hemstedtє сенс. як для додаткового обігріву житлових приміщень і кімнат. а також для таких приміщень як кухня. лоджія. При бажанні. такий мат можна використовувати для електро-обігріву приміщень з підвищеною вологістю - для ванних кімнат. саун. басейнів.</p> |  | 80 градусів |  | Двожильний. екранований | 2 м |  | Для систем опалення¦Під плитку¦В стяжку | 12 років |  |  | 220-240 В змінного струму | Тефлон FEP | PVС | від +5°C | 4 мм |  |  | 1 м.кв | Для систем опалення¦Під плитку¦В стяжку | 150 W | [9 empty] | 50 см | [16 empty] | 1 - 2 м.кв | [9 empty] | katalog/maty/mati-pid-plitku/nagrivalnij-mat-hemstedt-dh-(nimechchina)-10-m-kv | [13 empty] | https://ecopol.com.ua/katalog/maty/mati-pid-plitku/nagrivalnij-mat-hemstedt-dh-(nimechchina)-10-m-kv
1684 | DH-1.5 | Нагрівальний мат Hemstedt DH (Німеччина) 1.5 м. кв. | 1 | 81 |  | 4384 | 5480 | https://ecopol.com.ua/assets/images/products/1684/hemstedt-mat-dh-germany-premium-800x800.jpeg | 30 | Німеччина | Німеччина | Німеччина | 0 | 0 | 0 | 1 |  | 5 | Нагрівальні мати використовуються. коли необхідно мінімально підняти рівень підлоги або для швидкого обігріву підлоги. | <p><strong>Hemstedt DH 150 w / m2</strong> - це якісний тонкий термомат під плитку. Підвищена надійність і безпека - це те. чим привабливі для покупців тонкі нагрівальні мати Хемштед DH 150 w / m2.</p> <p>Якість цієї продукції підтверджується сертифікатами VDE. який може отримати лише та електро-технічна продукція. яка пройшла ретельний контроль і відповідає євро-стандартам.</p> <p><strong>Особливості німецьких нагрівальних матів Hemstedt (Хемштед) DH 150:</strong></p> <p>Мат. який використовується під плитку. Hemstedt (Хемштед) DH 150 w / m2 зовні виглядає. як кабель. зафіксований на скло-волоконної сітці з однаковим кроком.</p> <p>Гріючим елементом в таких матах є саме двожильний кабель. у якого такі особливості:</p> <ul> <li>безмуфтове з'єднання. така технологія забезпечує простіший процес укладання теплих підлог і продовжує термін їх служби.</li> <li>має допоміжний алюмінієвий екран по всій довжині. - оснащений фтор-пластовою внутрішньою ізоляцією. саме вона не дає можливості кабелю перегрітися. що робить його більш безпечним.</li> </ul> <p><strong>Тепла підлога Hemstedt (Хемштед) DH і особливості монтажу </strong></p> <p>Тонкий Термомат Hemstedt (Хемштед) DH 150 w / m2 - це мат преміум класу під плитку. який досить легкий в монтажі - рулон такого мату потрібно тільки розстелити зверху на підготовлену поверхню.</p> <p>Його товщина становить всього кілька мм і він може використовуватися в тих приміщеннях. де небажано що б піднімався рівень висоти статі. Зазвичай. в процесі монтажу мати Hemstedt укладаються безпосередньо в клей призначений для плитки або ж вирівнюючу стяжку. Купувати мат Hemstedtє сенс. як для додаткового обігріву житлових приміщень і кімнат. а також для таких приміщень як кухня. лоджія. При бажанні. такий мат можна використовувати для електро-обігріву приміщень з підвищеною вологістю - для ванних кімнат. саун. басейнів.</p> |  | 80 градусів |  | Двожильний. екранований | 7 м |  | Для систем опалення¦Під плитку¦В стяжку | 12 років |  |  | 220-240 В змінного струму | Тефлон FEP | PVС | від +5°C | 4 мм |  |  | 3,5 м.кв | Для систем опалення¦Під плитку¦В стяжку | 225 W | [9 empty] | 50 см | [16 empty] | 1 - 2 м.кв | [9 empty] | katalog/maty/mati-pid-plitku/nagrivalnij-mat-hemstedt-dh-(nimechchina)-15-m-kv | [13 empty] | https://ecopol.com.ua/katalog/maty/mati-pid-plitku/nagrivalnij-mat-hemstedt-dh-(nimechchina)-15-m-kv
1685 | DH-10 | Нагрівальний мат Hemstedt DH (Німеччина) 10 м. кв. | 1 | 81 |  | 16840 | 21050 | https://ecopol.com.ua/assets/images/products/1685/hemstedt-mat-dh-germany-premium-800x800.jpeg | 30 | Німеччина | Німеччина | Німеччина | 0 | 0 | 0 | 1 |  | 5 | Нагрівальні мати використовуються. коли необхідно мінімально підняти рівень підлоги або для швидкого обігріву підлоги. | <p><strong>Hemstedt DH 150 w / m2</strong> - це якісний тонкий термомат під плитку. Підвищена надійність і безпека - це те. чим привабливі для покупців тонкі нагрівальні мати Хемштед DH 150 w / m2.</p> <p>Якість цієї продукції підтверджується сертифікатами VDE. який може отримати лише та електро-технічна продукція. яка пройшла ретельний контроль і відповідає євро-стандартам.</p> <p><strong>Особливості німецьких нагрівальних матів Hemstedt (Хемштед) DH 150:</strong></p> <p>Мат. який використовується під плитку. Hemstedt (Хемштед) DH 150 w / m2 зовні виглядає. як кабель. зафіксований на скло-волоконної сітці з однаковим кроком.</p> <p>Гріючим елементом в таких матах є саме двожильний кабель. у якого такі особливості:</p> <ul> <li>безмуфтове з'єднання. така технологія забезпечує простіший процес укладання теплих підлог і продовжує термін їх служби.</li> <li>має допоміжний алюмінієвий екран по всій довжині. - оснащений фтор-пластовою внутрішньою ізоляцією. саме вона не дає можливості кабелю перегрітися. що робить його більш безпечним.</li> </ul> <p><strong>Тепла підлога Hemstedt (Хемштед) DH і особливості монтажу </strong></p> <p>Тонкий Термомат Hemstedt (Хемштед) DH 150 w / m2 - це мат преміум класу під плитку. який досить легкий в монтажі - рулон такого мату потрібно тільки розстелити зверху на підготовлену поверхню.</p> <p>Його товщина становить всього кілька мм і він може використовуватися в тих приміщеннях. де небажано що б піднімався рівень висоти статі. Зазвичай. в процесі монтажу мати Hemstedt укладаються безпосередньо в клей призначений для плитки або ж вирівнюючу стяжку. Купувати мат Hemstedtє сенс. як для додаткового обігріву житлових приміщень і кімнат. а також для таких приміщень як кухня. лоджія. При бажанні. такий мат можна використовувати для електро-обігріву приміщень з підвищеною вологістю - для ванних кімнат. саун. басейнів.</p> |  | 80 градусів |  | Двожильний. екранований | 20 м |  | Для систем опалення¦Під плитку¦В стяжку | 12 років |  |  | 220-240 В змінного струму | Тефлон FEP | PVС | від +5°C | 4 мм |  |  | 10 м.кв | Для систем опалення¦Під плитку¦В стяжку | 1500 W | [9 empty] | 50 см | [16 empty] | 9 - 10 м.кв | [9 empty] | katalog/maty/mati-pid-plitku/nagrivalnij-mat-hemstedt-dh-10-m-kv | [13 empty] | https://ecopol.com.ua/katalog/maty/mati-pid-plitku/nagrivalnij-mat-hemstedt-dh-10-m-kv
1686 | DH-12 | Нагрівальний мат Hemstedt DH (Німеччина) 12 м. кв. | 1 | 81 |  | 18832 | 23540 | https://ecopol.com.ua/assets/images/products/1686/hemstedt-mat-dh-germany-premium-800x800.jpeg | 30 | Німеччина | Німеччина | Німеччина | 0 | 0 | 0 | 1 |  | 5 | Нагрівальні мати використовуються. коли необхідно мінімально підняти рівень підлоги або для швидкого обігріву підлоги. | <p><strong>Hemstedt DH 150 w / m2</strong> - це якісний тонкий термомат під плитку. Підвищена надійність і безпека - це те. чим привабливі для покупців тонкі нагрівальні мати Хемштед DH 150 w / m2.</p> <p>Якість цієї продукції підтверджується сертифікатами VDE. який може отримати лише та електро-технічна продукція. яка пройшла ретельний контроль і відповідає євро-стандартам.</p> <p><strong>Особливості німецьких нагрівальних матів Hemstedt (Хемштед) DH 150:</strong></p> <p>Мат. який використовується під плитку. Hemstedt (Хемштед) DH 150 w / m2 зовні виглядає. як кабель. зафіксований на скло-волоконної сітці з однаковим кроком.</p> <p>Гріючим елементом в таких матах є саме двожильний кабель. у якого такі особливості:</p> <ul> <li>безмуфтове з'єднання. така технологія забезпечує простіший процес укладання теплих підлог і продовжує термін їх служби.</li> <li>має допоміжний алюмінієвий екран по всій довжині. - оснащений фтор-пластовою внутрішньою ізоляцією. саме вона не дає можливості кабелю перегрітися. що робить його більш безпечним.</li> </ul> <p><strong>Тепла підлога Hemstedt (Хемштед) DH і особливості монтажу </strong></p> <p>Тонкий Термомат Hemstedt (Хемштед) DH 150 w / m2 - це мат преміум класу під плитку. який досить легкий в монтажі - рулон такого мату потрібно тільки розстелити зверху на підготовлену поверхню.</p> <p>Його товщина становить всього кілька мм і він може використовуватися в тих приміщеннях. де небажано що б піднімався рівень висоти статі. Зазвичай. в процесі монтажу мати Hemstedt укладаються безпосередньо в клей призначений для плитки або ж вирівнюючу стяжку. Купувати мат Hemstedtє сенс. як для додаткового обігріву житлових приміщень і кімнат. а також для таких приміщень як кухня. лоджія. При бажанні. такий мат можна використовувати для електро-обігріву приміщень з підвищеною вологістю - для ванних кімнат. саун. басейнів.</p> |  | 80 градусів |  | Двожильний. екранований | 24 м |  | Для систем опалення¦Під плитку¦В стяжку | 12 років |  |  | 220-240 В змінного струму | Тефлон FEP | PVС | від +5°C | 4 мм |  |  | 12 м.кв | Для систем опалення¦Під плитку¦В стяжку | 1800 W | [9 empty] | 50 см | [16 empty] | 10 - 12 м.кв | [9 empty] | katalog/maty/mati-pid-plitku/nagrivalnij-mat-hemstedt-dh-(nimechchina)-12-m-kv | [13 empty] | https://ecopol.com.ua/katalog/maty/mati-pid-plitku/nagrivalnij-mat-hemstedt-dh-(nimechchina)-12-m-kv
1687 | DH-15 | Нагрівальний мат Hemstedt DH (Німеччина) 15 м. кв. | 1 | 81 |  | 23728 | 29660 | https://ecopol.com.ua/assets/images/products/1687/hemstedt-mat-dh-germany-premium-800x800.jpeg | 30 | Німеччина | Німеччина | Німеччина | 0 | 0 | 0 | 1 |  | 5 | Нагрівальні мати використовуються. коли необхідно мінімально підняти рівень підлоги або для швидкого обігріву підлоги. | <p><strong>Hemstedt DH 150 w / m2</strong> - це якісний тонкий термомат під плитку. Підвищена надійність і безпека - це те. чим привабливі для покупців тонкі нагрівальні мати Хемштед DH 150 w / m2.</p> <p>Якість цієї продукції підтверджується сертифікатами VDE. який може отримати лише та електро-технічна продукція. яка пройшла ретельний контроль і відповідає євро-стандартам.</p> <p><strong>Особливості німецьких нагрівальних матів Hemstedt (Хемштед) DH 150:</strong></p> <p>Мат. який використовується під плитку. Hemstedt (Хемштед) DH 150 w / m2 зовні виглядає. як кабель. зафіксований на скло-волоконної сітці з однаковим кроком.</p> <p>Гріючим елементом в таких матах є саме двожильний кабель. у якого такі особливості:</p> <ul> <li>безмуфтове з'єднання. така технологія забезпечує простіший процес укладання теплих підлог і продовжує термін їх служби.</li> <li>має допоміжний алюмінієвий екран по всій довжині. - оснащений фтор-пластовою внутрішньою ізоляцією. саме вона не дає можливості кабелю перегрітися. що робить його більш безпечним.</li> </ul> <p><strong>Тепла підлога Hemstedt (Хемштед) DH і особливості монтажу </strong></p> <p>Тонкий Термомат Hemstedt (Хемштед) DH 150 w / m2 - це мат преміум класу під плитку. який досить легкий в монтажі - рулон такого мату потрібно тільки розстелити зверху на підготовлену поверхню.</p> <p>Його товщина становить всього кілька мм і він може використовуватися в тих приміщеннях. де небажано що б піднімався рівень висоти статі. Зазвичай. в процесі монтажу мати Hemstedt укладаються безпосередньо в клей призначений для плитки або ж вирівнюючу стяжку. Купувати мат Hemstedtє сенс. як для додаткового обігріву житлових приміщень і кімнат. а також для таких приміщень як кухня. лоджія. При бажанні. такий мат можна використовувати для електро-обігріву приміщень з підвищеною вологістю - для ванних кімнат. саун. басейнів.</p> |  | 80 градусів |  | Двожильний. екранований | 30 м |  | Для систем опалення¦Під плитку¦В стяжку | 12 років |  |  | 220-240 В змінного струму | Тефлон FEP | PVС | від +5°C | 4 мм |  |  | 15 м.кв | Для систем опалення¦Під плитку¦В стяжку | 2250 W | [9 empty] | 50 см | [16 empty] | 14 - 16 м.кв | [9 empty] | katalog/maty/mati-pid-plitku/nagrivalnij-mat-hemstedt-dh-15-m-kv | [13 empty] | https://ecopol.com.ua/katalog/maty/mati-pid-plitku/nagrivalnij-mat-hemstedt-dh-15-m-kv
1688 | DH-2 | Нагрівальний мат Hemstedt DH (Німеччина) 2 м. кв. | 1 | 81 |  | 4416 | 5520 | https://ecopol.com.ua/assets/images/products/1688/hemstedt-mat-dh-germany-premium-800x800.jpeg | 30 | Німеччина | Німеччина | Німеччина | 0 | 0 | 0 | 1 |  | 5 | Нагрівальні мати використовуються. коли необхідно мінімально підняти рівень підлоги або для швидкого обігріву підлоги. | <p><strong>Hemstedt DH 150 w / m2</strong> - це якісний тонкий термомат під плитку. Підвищена надійність і безпека - це те. чим привабливі для покупців тонкі нагрівальні мати Хемштед DH 150 w / m2.</p> <p>Якість цієї продукції підтверджується сертифікатами VDE. який може отримати лише та електро-технічна продукція. яка пройшла ретельний контроль і відповідає євро-стандартам.</p> <p><strong>Особливості німецьких нагрівальних матів Hemstedt (Хемштед) DH 150:</strong></p> <p>Мат. який використовується під плитку. Hemstedt (Хемштед) DH 150 w / m2 зовні виглядає. як кабель. зафіксований на скло-волоконної сітці з однаковим кроком.</p> <p>Гріючим елементом в таких матах є саме двожильний кабель. у якого такі особливості:</p> <ul> <li>безмуфтове з'єднання. така технологія забезпечує простіший процес укладання теплих підлог і продовжує термін їх служби.</li> <li>має допоміжний алюмінієвий екран по всій довжині. - оснащений фтор-пластовою внутрішньою ізоляцією. саме вона не дає можливості кабелю перегрітися. що робить його більш безпечним.</li> </ul> <p><strong>Тепла підлога Hemstedt (Хемштед) DH і особливості монтажу </strong></p> <p>Тонкий Термомат Hemstedt (Хемштед) DH 150 w / m2 - це мат преміум класу під плитку. який досить легкий в монтажі - рулон такого мату потрібно тільки розстелити зверху на підготовлену поверхню.</p> <p>Його товщина становить всього кілька мм і він може використовуватися в тих приміщеннях. де небажано що б піднімався рівень висоти статі. Зазвичай. в процесі монтажу мати Hemstedt укладаються безпосередньо в клей призначений для плитки або ж вирівнюючу стяжку. Купувати мат Hemstedtє сенс. як для додаткового обігріву житлових приміщень і кімнат. а також для таких приміщень як кухня. лоджія. При бажанні. такий мат можна використовувати для електро-обігріву приміщень з підвищеною вологістю - для ванних кімнат. саун. басейнів.</p> |  | 80 градусів |  | Двожильний. екранований | 4 м |  | Для систем опалення¦Під плитку¦В стяжку | 12 років |  |  | 220-240 В змінного струму | Тефлон FEP | PVС | від +5°C | 4 мм |  |  | 2 м.кв | Для систем опалення¦Під плитку¦В стяжку | 300 W | [9 empty] | 50 см | [16 empty] | 2 - 3 м.кв | [9 empty] | katalog/maty/mati-pid-plitku/nagrivalnij-mat-hemstedt-dh-(nimechchina)-2-m-kv | [13 empty] | https://ecopol.com.ua/katalog/maty/mati-pid-plitku/nagrivalnij-mat-hemstedt-dh-(nimechchina)-2-m-kv
1689 | DH-2.5 | Нагрівальний мат Hemstedt DH (Німеччина) 2.5 м. кв. | 1 | 81 |  | 5112 | 6390 | https://ecopol.com.ua/assets/images/products/1689/hemstedt-mat-dh-germany-premium-800x800.jpeg | 30 | Німеччина | Німеччина | Німеччина | 0 | 0 | 0 | 1 |  | 5 | Нагрівальні мати використовуються. коли необхідно мінімально підняти рівень підлоги або для швидкого обігріву підлоги. | <p><strong>Hemstedt DH 150 w / m2</strong> - це якісний тонкий термомат під плитку. Підвищена надійність і безпека - це те. чим привабливі для покупців тонкі нагрівальні мати Хемштед DH 150 w / m2.</p> <p>Якість цієї продукції підтверджується сертифікатами VDE. який може отримати лише та електро-технічна продукція. яка пройшла ретельний контроль і відповідає євро-стандартам.</p> <p><strong>Особливості німецьких нагрівальних матів Hemstedt (Хемштед) DH 150:</strong></p> <p>Мат. який використовується під плитку. Hemstedt (Хемштед) DH 150 w / m2 зовні виглядає. як кабель. зафіксований на скло-волоконної сітці з однаковим кроком.</p> <p>Гріючим елементом в таких матах є саме двожильний кабель. у якого такі особливості:</p> <ul> <li>безмуфтове з'єднання. така технологія забезпечує простіший процес укладання теплих підлог і продовжує термін їх служби.</li> <li>має допоміжний алюмінієвий екран по всій довжині. - оснащений фтор-пластовою внутрішньою ізоляцією. саме вона не дає можливості кабелю перегрітися. що робить його більш безпечним.</li> </ul> <p><strong>Тепла підлога Hemstedt (Хемштед) DH і особливості монтажу </strong></p> <p>Тонкий Термомат Hemstedt (Хемштед) DH 150 w / m2 - це мат преміум класу під плитку. який досить легкий в монтажі - рулон такого мату потрібно тільки розстелити зверху на підготовлену поверхню.</p> <p>Його товщина становить всього кілька мм і він може використовуватися в тих приміщеннях. де небажано що б піднімався рівень висоти статі. Зазвичай. в процесі монтажу мати Hemstedt укладаються безпосередньо в клей призначений для плитки або ж вирівнюючу стяжку. Купувати мат Hemstedtє сенс. як для додаткового обігріву житлових приміщень і кімнат. а також для таких приміщень як кухня. лоджія. При бажанні. такий мат можна використовувати для електро-обігріву приміщень з підвищеною вологістю - для ванних кімнат. саун. басейнів.</p> |  | 80 градусів |  | Двожильний. екранований | 5 м |  | Для систем опалення¦Під плитку¦В стяжку | 12 років |  |  | 220-240 В змінного струму | Тефлон FEP | PVС | від +5°C | 4 мм |  |  | 2,5 м.кв | Для систем опалення¦Під плитку¦В стяжку | 375 W | [9 empty] | 50 см | [16 empty] | 2 - 3 м.кв | [9 empty] | katalog/maty/mati-pid-plitku/nagrivalnij-mat-hemstedt-dh-(nimechchina)-25-m-kv | [13 empty] | https://ecopol.com.ua/katalog/maty/mati-pid-plitku/nagrivalnij-mat-hemstedt-dh-(nimechchina)-25-m-kv
1690 | DH-3 | Нагрівальний мат Hemstedt DH (Німеччина) 3 м. кв. | 1 | 81 |  | 6056 | 7570 | https://ecopol.com.ua/assets/images/products/1690/hemstedt-mat-dh-germany-premium-800x800.jpeg | 30 | Німеччина | Німеччина | Німеччина | 0 | 0 | 0 | 1 |  | 5 | Нагрівальні мати використовуються. коли необхідно мінімально підняти рівень підлоги або для швидкого обігріву підлоги. | <p><strong>Hemstedt DH 150 w / m2</strong> - це якісний тонкий термомат під плитку. Підвищена надійність і безпека - це те. чим привабливі для покупців тонкі нагрівальні мати Хемштед DH 150 w / m2.</p> <p>Якість цієї продукції підтверджується сертифікатами VDE. який може отримати лише та електро-технічна продукція. яка пройшла ретельний контроль і відповідає євро-стандартам.</p> <p><strong>Особливості німецьких нагрівальних матів Hemstedt (Хемштед) DH 150:</strong></p> <p>Мат. який використовується під плитку. Hemstedt (Хемштед) DH 150 w / m2 зовні виглядає. як кабель. зафіксований на скло-волоконної сітці з однаковим кроком.</p> <p>Гріючим елементом в таких матах є саме двожильний кабель. у якого такі особливості:</p> <ul> <li>безмуфтове з'єднання. така технологія забезпечує простіший процес укладання теплих підлог і продовжує термін їх служби.</li> <li>має допоміжний алюмінієвий екран по всій довжині. - оснащений фтор-пластовою внутрішньою ізоляцією. саме вона не дає можливості кабелю перегрітися. що робить його більш безпечним.</li> </ul> <p><strong>Тепла підлога Hemstedt (Хемштед) DH і особливості монтажу </strong></p> <p>Тонкий Термомат Hemstedt (Хемштед) DH 150 w / m2 - це мат преміум класу під плитку. який досить легкий в монтажі - рулон такого мату потрібно тільки розстелити зверху на підготовлену поверхню.</p> <p>Його товщина становить всього кілька мм і він може використовуватися в тих приміщеннях. де небажано що б піднімався рівень висоти статі. Зазвичай. в процесі монтажу мати Hemstedt укладаються безпосередньо в клей призначений для плитки або ж вирівнюючу стяжку. Купувати мат Hemstedtє сенс. як для додаткового обігріву житлових приміщень і кімнат. а також для таких приміщень як кухня. лоджія. При бажанні. такий мат можна використовувати для електро-обігріву приміщень з підвищеною вологістю - для ванних кімнат. саун. басейнів.</p> |  | 80 градусів |  | Двожильний. екранований | 6 м |  | Для систем опалення¦Під плитку¦В стяжку | 12 років |  |  | 220-240 В змінного струму | Тефлон FEP | PVС | від +5°C | 4 мм |  |  | 3 м.кв | Для систем опалення¦Під плитку¦В стяжку | 450 W | [9 empty] | 50 см | [16 empty] | 3 - 4 м.кв | [9 empty] | katalog/maty/mati-pid-plitku/nagrivalnij-mat-hemstedt-dh-(nimechchina)-3-m-kv | [13 empty] | https://ecopol.com.ua/katalog/maty/mati-pid-plitku/nagrivalnij-mat-hemstedt-dh-(nimechchina)-3-m-kv
1691 | DH-3.5 | Нагрівальний мат Hemstedt DH (Німеччина) 3.5 м. кв. | 1 | 81 |  | 7128 | 8910 | https://ecopol.com.ua/assets/images/products/1691/hemstedt-mat-dh-germany-premium-800x800.jpeg | 30 | Німеччина | Німеччина | Німеччина | 0 | 0 | 0 | 1 |  | 5 | Нагрівальні мати використовуються. коли необхідно мінімально підняти рівень підлоги або для швидкого обігріву підлоги. | <p><strong>Hemstedt DH 150 w / m2</strong> - це якісний тонкий термомат під плитку. Підвищена надійність і безпека - це те. чим привабливі для покупців тонкі нагрівальні мати Хемштед DH 150 w / m2.</p> <p>Якість цієї продукції підтверджується сертифікатами VDE. який може отримати лише та електро-технічна продукція. яка пройшла ретельний контроль і відповідає євро-стандартам.</p> <p><strong>Особливості німецьких нагрівальних матів Hemstedt (Хемштед) DH 150:</strong></p> <p>Мат. який використовується під плитку. Hemstedt (Хемштед) DH 150 w / m2 зовні виглядає. як кабель. зафіксований на скло-волоконної сітці з однаковим кроком.</p> <p>Гріючим елементом в таких матах є саме двожильний кабель. у якого такі особливості:</p> <ul> <li>безмуфтове з'єднання. така технологія забезпечує простіший процес укладання теплих підлог і продовжує термін їх служби.</li> <li>має допоміжний алюмінієвий екран по всій довжині. - оснащений фтор-пластовою внутрішньою ізоляцією. саме вона не дає можливості кабелю перегрітися. що робить його більш безпечним.</li> </ul> <p><strong>Тепла підлога Hemstedt (Хемштед) DH і особливості монтажу </strong></p> <p>Тонкий Термомат Hemstedt (Хемштед) DH 150 w / m2 - це мат преміум класу під плитку. який досить легкий в монтажі - рулон такого мату потрібно тільки розстелити зверху на підготовлену поверхню.</p> <p>Його товщина становить всього кілька мм і він може використовуватися в тих приміщеннях. де небажано що б піднімався рівень висоти статі. Зазвичай. в процесі монтажу мати Hemstedt укладаються безпосередньо в клей призначений для плитки або ж вирівнюючу стяжку. Купувати мат Hemstedtє сенс. як для додаткового обігріву житлових приміщень і кімнат. а також для таких приміщень як кухня. лоджія. При бажанні. такий мат можна використовувати для електро-обігріву приміщень з підвищеною вологістю - для ванних кімнат. саун. басейнів.</p> |  | 80 градусів |  | Двожильний. екранований | 7 м |  | Для систем опалення¦Під плитку¦В стяжку | 12 років |  |  | 220-240 В змінного струму | Тефлон FEP | PVС | від +5°C | 4 мм |  |  | 3,5 м.кв | Для систем опалення¦Під плитку¦В стяжку | 525 W | [9 empty] | 50 см | [16 empty] | 3 - 4 м.кв | [9 empty] | katalog/maty/mati-pid-plitku/nagrivalnij-mat-hemstedt-dh-(nimechchina)-35-m-kv | [13 empty] | https://ecopol.com.ua/katalog/maty/mati-pid-plitku/nagrivalnij-mat-hemstedt-dh-(nimechchina)-35-m-kv
1692 | DH-4 | Нагрівальний мат Hemstedt DH (Німеччина) 4 м. кв. | 1 | 81 |  | 7368 | 9210 | https://ecopol.com.ua/assets/images/products/1692/hemstedt-mat-dh-germany-premium-800x800.jpeg | 30 | Німеччина | Німеччина | Німеччина | 0 | 0 | 0 | 1 |  | 5 | Нагрівальні мати використовуються. коли необхідно мінімально підняти рівень підлоги або для швидкого обігріву підлоги. | <p><strong>Hemstedt DH 150 w / m2</strong> - це якісний тонкий термомат під плитку. Підвищена надійність і безпека - це те. чим привабливі для покупців тонкі нагрівальні мати Хемштед DH 150 w / m2.</p> <p>Якість цієї продукції підтверджується сертифікатами VDE. який може отримати лише та електро-технічна продукція. яка пройшла ретельний контроль і відповідає євро-стандартам.</p> <p><strong>Особливості німецьких нагрівальних матів Hemstedt (Хемштед) DH 150:</strong></p> <p>Мат. який використовується під плитку. Hemstedt (Хемштед) DH 150 w / m2 зовні виглядає. як кабель. зафіксований на скло-волоконної сітці з однаковим кроком.</p> <p>Гріючим елементом в таких матах є саме двожильний кабель. у якого такі особливості:</p> <ul> <li>безмуфтове з'єднання. така технологія забезпечує простіший процес укладання теплих підлог і продовжує термін їх служби.</li> <li>має допоміжний алюмінієвий екран по всій довжині. - оснащений фтор-пластовою внутрішньою ізоляцією. саме вона не дає можливості кабелю перегрітися. що робить його більш безпечним.</li> </ul> <p><strong>Тепла підлога Hemstedt (Хемштед) DH і особливості монтажу </strong></p> <p>Тонкий Термомат Hemstedt (Хемштед) DH 150 w / m2 - це мат преміум класу під плитку. який досить легкий в монтажі - рулон такого мату потрібно тільки розстелити зверху на підготовлену поверхню.</p> <p>Його товщина становить всього кілька мм і він може використовуватися в тих приміщеннях. де небажано що б піднімався рівень висоти статі. Зазвичай. в процесі монтажу мати Hemstedt укладаються безпосередньо в клей призначений для плитки або ж вирівнюючу стяжку. Купувати мат Hemstedtє сенс. як для додаткового обігріву житлових приміщень і кімнат. а також для таких приміщень як кухня. лоджія. При бажанні. такий мат можна використовувати для електро-обігріву приміщень з підвищеною вологістю - для ванних кімнат. саун. басейнів.</p> |  | 80 градусів |  | Двожильний. екранований | 8 м |  | Для систем опалення¦Під плитку¦В стяжку | 12 років |  |  | 220-240 В змінного струму | Тефлон FEP | PVС | від +5°C | 4 мм |  |  | 4 м.кв | Для систем опалення¦Під плитку¦В стяжку | 600 W | [9 empty] | 50 см | [16 empty] | 4 - 5 м.кв | [9 empty] | katalog/maty/mati-pid-plitku/nagrivalnij-mat-hemstedt-dh-(nimechchina)-4-m-kv | [13 empty] | https://ecopol.com.ua/katalog/maty/mati-pid-plitku/nagrivalnij-mat-hemstedt-dh-(nimechchina)-4-m-kv
1693 | DH-4.5 | Нагрівальний мат Hemstedt DH (Німеччина) 4.5 м. кв. | 1 | 81 |  | 8208 | 10260 | https://ecopol.com.ua/assets/images/products/1693/hemstedt-mat-dh-germany-premium-800x800.jpeg | 30 | Німеччина | Німеччина | Німеччина | 0 | 0 | 0 | 1 |  | 5 | Нагрівальні мати використовуються. коли необхідно мінімально підняти рівень підлоги або для швидкого обігріву підлоги. | <p><strong>Hemstedt DH 150 w / m2</strong> - це якісний тонкий термомат під плитку. Підвищена надійність і безпека - це те. чим привабливі для покупців тонкі нагрівальні мати Хемштед DH 150 w / m2.</p> <p>Якість цієї продукції підтверджується сертифікатами VDE. який може отримати лише та електро-технічна продукція. яка пройшла ретельний контроль і відповідає євро-стандартам.</p> <p><strong>Особливості німецьких нагрівальних матів Hemstedt (Хемштед) DH 150:</strong></p> <p>Мат. який використовується під плитку. Hemstedt (Хемштед) DH 150 w / m2 зовні виглядає. як кабель. зафіксований на скло-волоконної сітці з однаковим кроком.</p> <p>Гріючим елементом в таких матах є саме двожильний кабель. у якого такі особливості:</p> <ul> <li>безмуфтове з'єднання. така технологія забезпечує простіший процес укладання теплих підлог і продовжує термін їх служби.</li> <li>має допоміжний алюмінієвий екран по всій довжині. - оснащений фтор-пластовою внутрішньою ізоляцією. саме вона не дає можливості кабелю перегрітися. що робить його більш безпечним.</li> </ul> <p><strong>Тепла підлога Hemstedt (Хемштед) DH і особливості монтажу </strong></p> <p>Тонкий Термомат Hemstedt (Хемштед) DH 150 w / m2 - це мат преміум класу під плитку. який досить легкий в монтажі - рулон такого мату потрібно тільки розстелити зверху на підготовлену поверхню.</p> <p>Його товщина становить всього кілька мм і він може використовуватися в тих приміщеннях. де небажано що б піднімався рівень висоти статі. Зазвичай. в процесі монтажу мати Hemstedt укладаються безпосередньо в клей призначений для плитки або ж вирівнюючу стяжку. Купувати мат Hemstedtє сенс. як для додаткового обігріву житлових приміщень і кімнат. а також для таких приміщень як кухня. лоджія. При бажанні. такий мат можна використовувати для електро-обігріву приміщень з підвищеною вологістю - для ванних кімнат. саун. басейнів.</p> |  | 80 градусів |  | Двожильний. екранований | 9 м |  | Для систем опалення¦Під плитку¦В стяжку | 12 років |  |  | 220-240 В змінного струму | Тефлон FEP | PVС | від +5°C | 4 мм |  |  | 4,5 м.кв | Для систем опалення¦Під плитку¦В стяжку | 675 W | [9 empty] | 50 см | [16 empty] | 4 - 5 м.кв | [9 empty] | katalog/maty/mati-pid-plitku/nagrivalnij-mat-hemstedt-dh-(nimechchina)-45-m-kv | [13 empty] | https://ecopol.com.ua/katalog/maty/mati-pid-plitku/nagrivalnij-mat-hemstedt-dh-(nimechchina)-45-m-kv
1694 | DH-5 | Нагрівальний мат Hemstedt DH (Німеччина) 5 м. кв. | 1 | 81 |  | 9312 | 11640 | https://ecopol.com.ua/assets/images/products/1694/hemstedt-mat-dh-germany-premium-800x800.jpeg | 30 | Німеччина | Німеччина | Німеччина | 0 | 0 | 0 | 1 |  | 5 | Нагрівальні мати використовуються. коли необхідно мінімально підняти рівень підлоги або для швидкого обігріву підлоги. | <p><strong>Hemstedt DH 150 w / m2</strong> - це якісний тонкий термомат під плитку. Підвищена надійність і безпека - це те. чим привабливі для покупців тонкі нагрівальні мати Хемштед DH 150 w / m2.</p> <p>Якість цієї продукції підтверджується сертифікатами VDE. який може отримати лише та електро-технічна продукція. яка пройшла ретельний контроль і відповідає євро-стандартам.</p> <p><strong>Особливості німецьких нагрівальних матів Hemstedt (Хемштед) DH 150:</strong></p> <p>Мат. який використовується під плитку. Hemstedt (Хемштед) DH 150 w / m2 зовні виглядає. як кабель. зафіксований на скло-волоконної сітці з однаковим кроком.</p> <p>Гріючим елементом в таких матах є саме двожильний кабель. у якого такі особливості:</p> <ul> <li>безмуфтове з'єднання. така технологія забезпечує простіший процес укладання теплих підлог і продовжує термін їх служби.</li> <li>має допоміжний алюмінієвий екран по всій довжині. - оснащений фтор-пластовою внутрішньою ізоляцією. саме вона не дає можливості кабелю перегрітися. що робить його більш безпечним.</li> </ul> <p><strong>Тепла підлога Hemstedt (Хемштед) DH і особливості монтажу </strong></p> <p>Тонкий Термомат Hemstedt (Хемштед) DH 150 w / m2 - це мат преміум класу під плитку. який досить легкий в монтажі - рулон такого мату потрібно тільки розстелити зверху на підготовлену поверхню.</p> <p>Його товщина становить всього кілька мм і він може використовуватися в тих приміщеннях. де небажано що б піднімався рівень висоти статі. Зазвичай. в процесі монтажу мати Hemstedt укладаються безпосередньо в клей призначений для плитки або ж вирівнюючу стяжку. Купувати мат Hemstedtє сенс. як для додаткового обігріву житлових приміщень і кімнат. а також для таких приміщень як кухня. лоджія. При бажанні. такий мат можна використовувати для електро-обігріву приміщень з підвищеною вологістю - для ванних кімнат. саун. басейнів.</p> |  | 80 градусів |  | Двожильний. екранований | 10 м |  | Для систем опалення¦Під плитку¦В стяжку | 12 років |  |  | 220-240 В змінного струму | Тефлон FEP | PVС | від +5°C | 4 мм |  |  | 5 м.кв | Для систем опалення¦Під плитку¦В стяжку | 750 W | [9 empty] | 50 см | [16 empty] | 4 - 5 м.кв | [9 empty] | katalog/maty/mati-pid-plitku/nagrivalnij-mat-hemstedt-dh-(nimechchina)-5-m-kv | [13 empty] | https://ecopol.com.ua/katalog/maty/mati-pid-plitku/nagrivalnij-mat-hemstedt-dh-(nimechchina)-5-m-kv
1695 | DH-6 | Нагрівальний мат Hemstedt DH (Німеччина) 6 м. кв. | 1 | 81 |  | 10816 | 13520 | https://ecopol.com.ua/assets/images/products/1695/hemstedt-mat-dh-germany-premium-800x800.jpeg | 30 | Німеччина | Німеччина | Німеччина | 0 | 0 | 0 | 1 |  | 5 | Нагрівальні мати використовуються. коли необхідно мінімально підняти рівень підлоги або для швидкого обігріву підлоги. | <p><strong>Hemstedt DH 150 w / m2</strong> - це якісний тонкий термомат під плитку. Підвищена надійність і безпека - це те. чим привабливі для покупців тонкі нагрівальні мати Хемштед DH 150 w / m2.</p> <p>Якість цієї продукції підтверджується сертифікатами VDE. який може отримати лише та електро-технічна продукція. яка пройшла ретельний контроль і відповідає євро-стандартам.</p> <p><strong>Особливості німецьких нагрівальних матів Hemstedt (Хемштед) DH 150:</strong></p> <p>Мат. який використовується під плитку. Hemstedt (Хемштед) DH 150 w / m2 зовні виглядає. як кабель. зафіксований на скло-волоконної сітці з однаковим кроком.</p> <p>Гріючим елементом в таких матах є саме двожильний кабель. у якого такі особливості:</p> <ul> <li>безмуфтове з'єднання. така технологія забезпечує простіший процес укладання теплих підлог і продовжує термін їх служби.</li> <li>має допоміжний алюмінієвий екран по всій довжині. - оснащений фтор-пластовою внутрішньою ізоляцією. саме вона не дає можливості кабелю перегрітися. що робить його більш безпечним.</li> </ul> <p><strong>Тепла підлога Hemstedt (Хемштед) DH і особливості монтажу </strong></p> <p>Тонкий Термомат Hemstedt (Хемштед) DH 150 w / m2 - це мат преміум класу під плитку. який досить легкий в монтажі - рулон такого мату потрібно тільки розстелити зверху на підготовлену поверхню.</p> <p>Його товщина становить всього кілька мм і він може використовуватися в тих приміщеннях. де небажано що б піднімався рівень висоти статі. Зазвичай. в процесі монтажу мати Hemstedt укладаються безпосередньо в клей призначений для плитки або ж вирівнюючу стяжку. Купувати мат Hemstedtє сенс. як для додаткового обігріву житлових приміщень і кімнат. а також для таких приміщень як кухня. лоджія. При бажанні. такий мат можна використовувати для електро-обігріву приміщень з підвищеною вологістю - для ванних кімнат. саун. басейнів.</p> |  | 80 градусів |  | Двожильний. екранований | 12 м |  | Для систем опалення¦Під плитку¦В стяжку | 12 років |  |  | 220-240 В змінного струму | Тефлон FEP | PVС | від +5°C | 4 мм |  |  | 6 м.кв | Для систем опалення¦Під плитку¦В стяжку | 900 W | [9 empty] | 50 см | [16 empty] | 5 - 6 м.кв | [9 empty] | katalog/maty/mati-pid-plitku/nagrivalnij-mat-hemstedt-dh-(nimechchina)-6-m-kv | [13 empty] | https://ecopol.com.ua/katalog/maty/mati-pid-plitku/nagrivalnij-mat-hemstedt-dh-(nimechchina)-6-m-kv
1696 | DH-7 | Нагрівальний мат Hemstedt DH (Німеччина) 7 м. кв. | 1 | 81 |  | 12768 | 15960 | https://ecopol.com.ua/assets/images/products/1696/hemstedt-mat-dh-germany-premium-800x800.jpeg | 30 | Німеччина | Німеччина | Німеччина | 0 | 0 | 0 | 1 |  | 5 | Нагрівальні мати використовуються. коли необхідно мінімально підняти рівень підлоги або для швидкого обігріву підлоги. | <p><strong>Hemstedt DH 150 w / m2</strong> - це якісний тонкий термомат під плитку. Підвищена надійність і безпека - це те. чим привабливі для покупців тонкі нагрівальні мати Хемштед DH 150 w / m2.</p> <p>Якість цієї продукції підтверджується сертифікатами VDE. який може отримати лише та електро-технічна продукція. яка пройшла ретельний контроль і відповідає євро-стандартам.</p> <p><strong>Особливості німецьких нагрівальних матів Hemstedt (Хемштед) DH 150:</strong></p> <p>Мат. який використовується під плитку. Hemstedt (Хемштед) DH 150 w / m2 зовні виглядає. як кабель. зафіксований на скло-волоконної сітці з однаковим кроком.</p> <p>Гріючим елементом в таких матах є саме двожильний кабель. у якого такі особливості:</p> <ul> <li>безмуфтове з'єднання. така технологія забезпечує простіший процес укладання теплих підлог і продовжує термін їх служби.</li> <li>має допоміжний алюмінієвий екран по всій довжині. - оснащений фтор-пластовою внутрішньою ізоляцією. саме вона не дає можливості кабелю перегрітися. що робить його більш безпечним.</li> </ul> <p><strong>Тепла підлога Hemstedt (Хемштед) DH і особливості монтажу </strong></p> <p>Тонкий Термомат Hemstedt (Хемштед) DH 150 w / m2 - це мат преміум класу під плитку. який досить легкий в монтажі - рулон такого мату потрібно тільки розстелити зверху на підготовлену поверхню.</p> <p>Його товщина становить всього кілька мм і він може використовуватися в тих приміщеннях. де небажано що б піднімався рівень висоти статі. Зазвичай. в процесі монтажу мати Hemstedt укладаються безпосередньо в клей призначений для плитки або ж вирівнюючу стяжку. Купувати мат Hemstedtє сенс. як для додаткового обігріву житлових приміщень і кімнат. а також для таких приміщень як кухня. лоджія. При бажанні. такий мат можна використовувати для електро-обігріву приміщень з підвищеною вологістю - для ванних кімнат. саун. басейнів.</p> |  | 80 градусів |  | Двожильний. екранований | 14 м |  | Для систем опалення¦Під плитку¦В стяжку | 12 років |  |  | 220-240 В змінного струму | Тефлон FEP | PVС | від +5°C | 4 мм |  |  | 7 м.кв | Для систем опалення¦Під плитку¦В стяжку | 1050 W | [9 empty] | 50 см | [16 empty] | 6 - 7 м.кв | [9 empty] | katalog/maty/mati-pid-plitku/nagrivalnij-mat-hemstedt-dh-(nimechchina)-7-m-kv | [13 empty] | https://ecopol.com.ua/katalog/maty/mati-pid-plitku/nagrivalnij-mat-hemstedt-dh-(nimechchina)-7-m-kv
1697 | DH-8 | Нагрівальний мат Hemstedt DH (Німеччина) 8 м. кв. | 1 | 81 |  | 14280 | 17850 | https://ecopol.com.ua/assets/images/products/1697/hemstedt-mat-dh-germany-premium-800x800.jpeg | 30 | Німеччина | Німеччина | Німеччина | 0 | 0 | 0 | 1 |  | 5 | Нагрівальні мати використовуються. коли необхідно мінімально підняти рівень підлоги або для швидкого обігріву підлоги. | <p><strong>Hemstedt DH 150 w / m2</strong> - це якісний тонкий термомат під плитку. Підвищена надійність і безпека - це те. чим привабливі для покупців тонкі нагрівальні мати Хемштед DH 150 w / m2.</p> <p>Якість цієї продукції підтверджується сертифікатами VDE. який може отримати лише та електро-технічна продукція. яка пройшла ретельний контроль і відповідає євро-стандартам.</p> <p><strong>Особливості німецьких нагрівальних матів Hemstedt (Хемштед) DH 150:</strong></p> <p>Мат. який використовується під плитку. Hemstedt (Хемштед) DH 150 w / m2 зовні виглядає. як кабель. зафіксований на скло-волоконної сітці з однаковим кроком.</p> <p>Гріючим елементом в таких матах є саме двожильний кабель. у якого такі особливості:</p> <ul> <li>безмуфтове з'єднання. така технологія забезпечує простіший процес укладання теплих підлог і продовжує термін їх служби.</li> <li>має допоміжний алюмінієвий екран по всій довжині. - оснащений фтор-пластовою внутрішньою ізоляцією. саме вона не дає можливості кабелю перегрітися. що робить його більш безпечним.</li> </ul> <p><strong>Тепла підлога Hemstedt (Хемштед) DH і особливості монтажу </strong></p> <p>Тонкий Термомат Hemstedt (Хемштед) DH 150 w / m2 - це мат преміум класу під плитку. який досить легкий в монтажі - рулон такого мату потрібно тільки розстелити зверху на підготовлену поверхню.</p> <p>Його товщина становить всього кілька мм і він може використовуватися в тих приміщеннях. де небажано що б піднімався рівень висоти статі. Зазвичай. в процесі монтажу мати Hemstedt укладаються безпосередньо в клей призначений для плитки або ж вирівнюючу стяжку. Купувати мат Hemstedtє сенс. як для додаткового обігріву житлових приміщень і кімнат. а також для таких приміщень як кухня. лоджія. При бажанні. такий мат можна використовувати для електро-обігріву приміщень з підвищеною вологістю - для ванних кімнат. саун. басейнів.</p> |  | 80 градусів |  | Двожильний. екранований | 16 м |  | Для систем опалення¦Під плитку¦В стяжку | 12 років |  |  | 220-240 В змінного струму | Тефлон FEP | PVС | від +5°C | 4 мм |  |  | 8 м.кв | Для систем опалення¦Під плитку¦В стяжку | 1200 W | [9 empty] | 50 см | [16 empty] | 7 - 8 м.кв | [9 empty] | katalog/maty/mati-pid-plitku/nagrivalnij-mat-hemstedt-dh-(nimechchina)-8-m-kv | [13 empty] | https://ecopol.com.ua/katalog/maty/mati-pid-plitku/nagrivalnij-mat-hemstedt-dh-(nimechchina)-8-m-kv
1698 | DH-9 | Нагрівальний мат Hemstedt DH (Німеччина) 9 м. кв. | 1 | 81 |  | 14680 | 18350 | https://ecopol.com.ua/assets/images/products/1698/hemstedt-mat-dh-germany-premium-800x800.jpeg | 30 | Німеччина | Німеччина | Німеччина | 0 | 0 | 0 | 1 |  | 5 | Нагрівальні мати використовуються. коли необхідно мінімально підняти рівень підлоги або для швидкого обігріву підлоги. | <p><strong>Hemstedt DH 150 w / m2</strong> - це якісний тонкий термомат під плитку. Підвищена надійність і безпека - це те. чим привабливі для покупців тонкі нагрівальні мати Хемштед DH 150 w / m2.</p> <p>Якість цієї продукції підтверджується сертифікатами VDE. який може отримати лише та електро-технічна продукція. яка пройшла ретельний контроль і відповідає євро-стандартам.</p> <p><strong>Особливості німецьких нагрівальних матів Hemstedt (Хемштед) DH 150:</strong></p> <p>Мат. який використовується під плитку. Hemstedt (Хемштед) DH 150 w / m2 зовні виглядає. як кабель. зафіксований на скло-волоконної сітці з однаковим кроком.</p> <p>Гріючим елементом в таких матах є саме двожильний кабель. у якого такі особливості:</p> <ul> <li>безмуфтове з'єднання. така технологія забезпечує простіший процес укладання теплих підлог і продовжує термін їх служби.</li> <li>має допоміжний алюмінієвий екран по всій довжині. - оснащений фтор-пластовою внутрішньою ізоляцією. саме вона не дає можливості кабелю перегрітися. що робить його більш безпечним.</li> </ul> <p><strong>Тепла підлога Hemstedt (Хемштед) DH і особливості монтажу </strong></p> <p>Тонкий Термомат Hemstedt (Хемштед) DH 150 w / m2 - це мат преміум класу під плитку. який досить легкий в монтажі - рулон такого мату потрібно тільки розстелити зверху на підготовлену поверхню.</p> <p>Його товщина становить всього кілька мм і він може використовуватися в тих приміщеннях. де небажано що б піднімався рівень висоти статі. Зазвичай. в процесі монтажу мати Hemstedt укладаються безпосередньо в клей призначений для плитки або ж вирівнюючу стяжку. Купувати мат Hemstedtє сенс. як для додаткового обігріву житлових приміщень і кімнат. а також для таких приміщень як кухня. лоджія. При бажанні. такий мат можна використовувати для електро-обігріву приміщень з підвищеною вологістю - для ванних кімнат. саун. басейнів.</p> |  | 80 градусів |  | Двожильний. екранований | 18 м |  | Для систем опалення¦Під плитку¦В стяжку | 12 років |  |  | 220-240 В змінного струму | Тефлон FEP | PVС | від +5°C | 4 мм |  |  | 9 м.кв | Для систем опалення¦Під плитку¦В стяжку | 1350 W | [9 empty] | 50 см | [16 empty] | 8 - 9 м.кв | [9 empty] | katalog/maty/mati-pid-plitku/nagrivalnij-mat-hemstedt-dh-(nimechchina)-9-m-kv | [13 empty] | https://ecopol.com.ua/katalog/maty/mati-pid-plitku/nagrivalnij-mat-hemstedt-dh-(nimechchina)-9-m-kv
1699 | INTH-0.8 | Нагрівальний мат In-Therm (Fenix. Чехія) 0.8 м. кв. | 1 | 81 |  | 1352 | 1690 | https://ecopol.com.ua/assets/images/products/1699/759537865-nagrivalnij-mat-in-therm-1.webp | 11 | Чехія | Чехія | Чехія | 0 | 0 | 0 | 1 |  | 5 | Нагрівальні мати використовуються для швидкого обігріву підлоги з мінімальним підняттям її рівня. | <p><strong><span>Нагрівальний мат IN-THERM</span></strong><span>&nbsp;- надійна&nbsp;</span>тепла підлога чеського виробництва<span>&nbsp;з гарантією 20 років.&nbsp;Тонкий електричний мат завтовшки 4 мм із підвищеною питомою потужністю 200 Вт/м2.</span></p> <p>Призначений для вкладання в стяжку або під плитку. що дає змогу швидко і рівномірно прогрівати напольне покриття. Завдяки маленькій товщині і відносно великій потужності його можна використовувати в холодних приміщеннях:</p> <ul> <li>балконах</li> <li>лоджиях</li> <li>терасах. і укладати без великого підйому підлоги.</li> </ul> <p>Гріючий мат In-therm можна застосовувати і в звичайних житлових кімнатах. і в приміщеннях з великою вологістю. Він забезпечує комфортний мікроклімат у домі як головною. так і додатковою системою опалення. Гарантія на нагрівальний мат In-therm 20 років. термін експлуатації понад 50 років.</p> <p><span>Нагрівальний мат In-Therm є готовою до укладання секцією тонкого нагрівального кабелю. петлеподібно закріпленого на сітці зі скловолокна. Призначений для укладання під плитку в склад. що клеїть. Застосовується для обігріву підлоги для підлоги до комфортної температури. а також може використовуватися для опалення. Найчастіше мат встановлюється у ванних кімнатах. санвузлах та передпокоях. але з урахуванням його потужності 200 Вт/м&sup2; підходить для засклених балконів та лоджій. </span></p> <p><strong>Особливості мату In-Therm </strong></p> <ul> <li><span>Мат має сертифікат європейського зразка ISO 9001.2000. і обов'язково проходить випробування високою напругою. </span></li> <li><span>Товщина мату всього 4 мм . завдяки чому його установка не вимагає нарощування шару плиткового клею. і рівень підлоги залишається як при простому укладанні плитки. </span></li> <li><span>У кабелі. застосованому в маті. традиційно використовується ізоляція жил з фторопласта PTFE. стійкого до нагрівання до 180&deg; C. що унеможливлює його перегорання при перегрівах. Оболонка з ПВХ зробила кабель невразливим для лужної дії плиткового клею та інших будівельних складів. </span></li> <li><span>У найкращих традиціях якості виконане екранування. Плетений рукав виготовлений із лудженого мідного дроту. який також виконує функцію захисного заземлення.</span></li> </ul> <p><span>У конструкції кабелю присутній мідний захисний екран. що перешкоджає негативному впливу електромагнітного випромінювання. Внутрішня ізоляція виконана з фторопласту. який не старіє і не руйнується від температури і агресивного середовища. Зовнішня PVC ізоляція забезпечує додатковий захист від механічного впливу. Максимально допустима температура експлуатації теплої підлоги In-Therm - 65 &deg; С.</span></p> |  | 80 градусів |  | Двожильний. екранований | 1,6 м |  | Для систем опалення¦Під плитку¦В стяжку | 12 років |  |  | 220-240 В змінного струму | PVС | PVС | від +5°C | 4 мм |  |  | 0,8 м.кв | Для систем опалення¦Під плитку¦В стяжку | 160 W | [9 empty] | 50 см | [16 empty] | до 1 м.кв | [9 empty] | katalog/maty/mati-pid-plitku/nagrivalnij-mat-in-therm-(fenix-chexiya)-08-m-kv | [13 empty] | https://ecopol.com.ua/katalog/maty/mati-pid-plitku/nagrivalnij-mat-in-therm-(fenix-chexiya)-08-m-kv
1700 | INTH-1.4 | Нагрівальний мат In-Therm (Fenix. Чехія) 1.4 м. кв. | 1 | 81 |  | 1888 | 2360 | https://ecopol.com.ua/assets/images/products/1700/759537865-nagrivalnij-mat-in-therm.webp | 11 | Чехія | Чехія | Чехія | 0 | 0 | 0 | 1 |  | 5 | Нагрівальні мати використовуються для швидкого обігріву підлоги з мінімальним підняттям її рівня. | <p><strong><span>Нагрівальний мат IN-THERM</span></strong><span>&nbsp;- надійна&nbsp;</span>тепла підлога чеського виробництва<span>&nbsp;з гарантією 20 років.&nbsp;Тонкий електричний мат завтовшки 4 мм із підвищеною питомою потужністю 200 Вт/м2.</span></p> <p>Призначений для вкладання в стяжку або під плитку. що дає змогу швидко і рівномірно прогрівати напольне покриття. Завдяки маленькій товщині і відносно великій потужності його можна використовувати в холодних приміщеннях:</p> <ul> <li>балконах</li> <li>лоджиях</li> <li>терасах. і укладати без великого підйому підлоги.</li> </ul> <p>Гріючий мат In-therm можна застосовувати і в звичайних житлових кімнатах. і в приміщеннях з великою вологістю. Він забезпечує комфортний мікроклімат у домі як головною. так і додатковою системою опалення. Гарантія на нагрівальний мат In-therm 20 років. термін експлуатації понад 50 років.</p> <p><span>Нагрівальний мат In-Therm є готовою до укладання секцією тонкого нагрівального кабелю. петлеподібно закріпленого на сітці зі скловолокна. Призначений для укладання під плитку в склад. що клеїть. Застосовується для обігріву підлоги для підлоги до комфортної температури. а також може використовуватися для опалення. Найчастіше мат встановлюється у ванних кімнатах. санвузлах та передпокоях. але з урахуванням його потужності 200 Вт/м&sup2; підходить для засклених балконів та лоджій. </span></p> <p><strong>Особливості мату In-Therm </strong></p> <ul> <li><span>Мат має сертифікат європейського зразка ISO 9001.2000. і обов'язково проходить випробування високою напругою. </span></li> <li><span>Товщина мату всього 4 мм . завдяки чому його установка не вимагає нарощування шару плиткового клею. і рівень підлоги залишається як при простому укладанні плитки. </span></li> <li><span>У кабелі. застосованому в маті. традиційно використовується ізоляція жил з фторопласта PTFE. стійкого до нагрівання до 180&deg; C. що унеможливлює його перегорання при перегрівах. Оболонка з ПВХ зробила кабель невразливим для лужної дії плиткового клею та інших будівельних складів. </span></li> <li><span>У найкращих традиціях якості виконане екранування. Плетений рукав виготовлений із лудженого мідного дроту. який також виконує функцію захисного заземлення.</span></li> </ul> <p><span>У конструкції кабелю присутній мідний захисний екран. що перешкоджає негативному впливу електромагнітного випромінювання. Внутрішня ізоляція виконана з фторопласту. який не старіє і не руйнується від температури і агресивного середовища. Зовнішня PVC ізоляція забезпечує додатковий захист від механічного впливу. Максимально допустима температура експлуатації теплої підлоги In-Therm - 65 &deg; С.</span></p> |  | 80 градусів |  | Двожильний. екранований | 2,8 м |  | Для систем опалення¦Під плитку¦В стяжку | 12 років |  |  | 220-240 В змінного струму | PVС | PVС | від +5°C | 4 мм |  |  | 1,4 м.кв | Для систем опалення¦Під плитку¦В стяжку | 280 W | [9 empty] | 50 см | [16 empty] | 1 - 2 м.кв | [9 empty] | katalog/maty/mati-pid-plitku/nagrivalnij-mat-in-therm-(fenix-chexiya)-14-m-kv | [13 empty] | https://ecopol.com.ua/katalog/maty/mati-pid-plitku/nagrivalnij-mat-in-therm-(fenix-chexiya)-14-m-kv
1701 | INTH-1.7 | Нагрівальний мат In-Therm (Fenix. Чехія) 1.7 м. кв. | 1 | 81 |  | 2072 | 2590 | https://ecopol.com.ua/assets/images/products/1701/759537865-nagrivalnij-mat-in-therm.webp | 11 | Чехія | Чехія | Чехія | 0 | 0 | 0 | 1 |  | 5 | Нагрівальні мати використовуються для швидкого обігріву підлоги з мінімальним підняттям її рівня. | <p><strong><span>Нагрівальний мат IN-THERM</span></strong><span>&nbsp;- надійна&nbsp;</span>тепла підлога чеського виробництва<span>&nbsp;з гарантією 20 років.&nbsp;Тонкий електричний мат завтовшки 4 мм із підвищеною питомою потужністю 200 Вт/м2.</span></p> <p>Призначений для вкладання в стяжку або під плитку. що дає змогу швидко і рівномірно прогрівати напольне покриття. Завдяки маленькій товщині і відносно великій потужності його можна використовувати в холодних приміщеннях:</p> <ul> <li>балконах</li> <li>лоджиях</li> <li>терасах. і укладати без великого підйому підлоги.</li> </ul> <p>Гріючий мат In-therm можна застосовувати і в звичайних житлових кімнатах. і в приміщеннях з великою вологістю. Він забезпечує комфортний мікроклімат у домі як головною. так і додатковою системою опалення. Гарантія на нагрівальний мат In-therm 20 років. термін експлуатації понад 50 років.</p> <p><span>Нагрівальний мат In-Therm є готовою до укладання секцією тонкого нагрівального кабелю. петлеподібно закріпленого на сітці зі скловолокна. Призначений для укладання під плитку в склад. що клеїть. Застосовується для обігріву підлоги для підлоги до комфортної температури. а також може використовуватися для опалення. Найчастіше мат встановлюється у ванних кімнатах. санвузлах та передпокоях. але з урахуванням його потужності 200 Вт/м&sup2; підходить для засклених балконів та лоджій. </span></p> <p><strong>Особливості мату In-Therm </strong></p> <ul> <li><span>Мат має сертифікат європейського зразка ISO 9001.2000. і обов'язково проходить випробування високою напругою. </span></li> <li><span>Товщина мату всього 4 мм . завдяки чому його установка не вимагає нарощування шару плиткового клею. і рівень підлоги залишається як при простому укладанні плитки. </span></li> <li><span>У кабелі. застосованому в маті. традиційно використовується ізоляція жил з фторопласта PTFE. стійкого до нагрівання до 180&deg; C. що унеможливлює його перегорання при перегрівах. Оболонка з ПВХ зробила кабель невразливим для лужної дії плиткового клею та інших будівельних складів. </span></li> <li><span>У найкращих традиціях якості виконане екранування. Плетений рукав виготовлений із лудженого мідного дроту. який також виконує функцію захисного заземлення.</span></li> </ul> <p><span>У конструкції кабелю присутній мідний захисний екран. що перешкоджає негативному впливу електромагнітного випромінювання. Внутрішня ізоляція виконана з фторопласту. який не старіє і не руйнується від температури і агресивного середовища. Зовнішня PVC ізоляція забезпечує додатковий захист від механічного впливу. Максимально допустима температура експлуатації теплої підлоги In-Therm - 65 &deg; С.</span></p> |  | 80 градусів |  | Двожильний. екранований | 3,4 м |  | Для систем опалення¦Під плитку¦В стяжку | 12 років |  |  | 220-240 В змінного струму | PVС | PVС | від +5°C | 4 мм |  |  | 1,7 м.кв | Для систем опалення¦Під плитку¦В стяжку | 340 W | [9 empty] | 50 см | [16 empty] | 1 - 2 м.кв | [9 empty] | katalog/maty/mati-pid-plitku/nagrivalnij-mat-in-therm-(fenix-chexiya)-17-m-kv | [13 empty] | https://ecopol.com.ua/katalog/maty/mati-pid-plitku/nagrivalnij-mat-in-therm-(fenix-chexiya)-17-m-kv
1702 | INTH-11.6 | Нагрівальний мат In-Therm (Fenix. Чехія) 11.6 м. кв. | 1 | 81 |  | 11104 | 13880 | https://ecopol.com.ua/assets/images/products/1702/759537865-nagrivalnij-mat-in-therm.webp | 11 | Чехія | Чехія | Чехія | 0 | 0 | 0 | 1 |  | 5 | Нагрівальні мати використовуються для швидкого обігріву підлоги з мінімальним підняттям її рівня. | <p><strong><span>Нагрівальний мат IN-THERM</span></strong><span>&nbsp;- надійна&nbsp;</span>тепла підлога чеського виробництва<span>&nbsp;з гарантією 20 років.&nbsp;Тонкий електричний мат завтовшки 4 мм із підвищеною питомою потужністю 200 Вт/м2.</span></p> <p>Призначений для вкладання в стяжку або під плитку. що дає змогу швидко і рівномірно прогрівати напольне покриття. Завдяки маленькій товщині і відносно великій потужності його можна використовувати в холодних приміщеннях:</p> <ul> <li>балконах</li> <li>лоджиях</li> <li>терасах. і укладати без великого підйому підлоги.</li> </ul> <p>Гріючий мат In-therm можна застосовувати і в звичайних житлових кімнатах. і в приміщеннях з великою вологістю. Він забезпечує комфортний мікроклімат у домі як головною. так і додатковою системою опалення. Гарантія на нагрівальний мат In-therm 20 років. термін експлуатації понад 50 років.</p> <p><span>Нагрівальний мат In-Therm є готовою до укладання секцією тонкого нагрівального кабелю. петлеподібно закріпленого на сітці зі скловолокна. Призначений для укладання під плитку в склад. що клеїть. Застосовується для обігріву підлоги для підлоги до комфортної температури. а також може використовуватися для опалення. Найчастіше мат встановлюється у ванних кімнатах. санвузлах та передпокоях. але з урахуванням його потужності 200 Вт/м&sup2; підходить для засклених балконів та лоджій. </span></p> <p><strong>Особливості мату In-Therm </strong></p> <ul> <li><span>Мат має сертифікат європейського зразка ISO 9001.2000. і обов'язково проходить випробування високою напругою. </span></li> <li><span>Товщина мату всього 4 мм . завдяки чому його установка не вимагає нарощування шару плиткового клею. і рівень підлоги залишається як при простому укладанні плитки. </span></li> <li><span>У кабелі. застосованому в маті. традиційно використовується ізоляція жил з фторопласта PTFE. стійкого до нагрівання до 180&deg; C. що унеможливлює його перегорання при перегрівах. Оболонка з ПВХ зробила кабель невразливим для лужної дії плиткового клею та інших будівельних складів. </span></li> <li><span>У найкращих традиціях якості виконане екранування. Плетений рукав виготовлений із лудженого мідного дроту. який також виконує функцію захисного заземлення.</span></li> </ul> <p><span>У конструкції кабелю присутній мідний захисний екран. що перешкоджає негативному впливу електромагнітного випромінювання. Внутрішня ізоляція виконана з фторопласту. який не старіє і не руйнується від температури і агресивного середовища. Зовнішня PVC ізоляція забезпечує додатковий захист від механічного впливу. Максимально допустима температура експлуатації теплої підлоги In-Therm - 65 &deg; С.</span></p> |  | 80 градусів |  | Двожильний. екранований | 23,2 м |  | Для систем опалення¦Під плитку¦В стяжку | 12 років |  |  | 220-240 В змінного струму | PVС | PVС | від +5°C | 4 мм |  |  | 11,6 м.кв | Для систем опалення¦Під плитку¦В стяжку | 2320 W | [9 empty] | 50 см | [16 empty] | 10 - 12 м.кв | [9 empty] | katalog/maty/mati-pid-plitku/nagrivalnij-mat-in-therm-(fenix-chexiya)-116-m-kv | [13 empty] | https://ecopol.com.ua/katalog/maty/mati-pid-plitku/nagrivalnij-mat-in-therm-(fenix-chexiya)-116-m-kv
1703 | INTH-13.9 | Нагрівальний мат In-Therm (Fenix. Чехія) 13.9 м. кв. | 1 | 81 |  | 13784 | 17230 | https://ecopol.com.ua/assets/images/products/1703/759537865-nagrivalnij-mat-in-therm.webp | 11 | Чехія | Чехія | Чехія | 0 | 0 | 0 | 1 |  | 5 | Нагрівальні мати використовуються для швидкого обігріву підлоги з мінімальним підняттям її рівня. | <p><strong><span>Нагрівальний мат IN-THERM</span></strong><span>&nbsp;- надійна&nbsp;</span>тепла підлога чеського виробництва<span>&nbsp;з гарантією 20 років.&nbsp;Тонкий електричний мат завтовшки 4 мм із підвищеною питомою потужністю 200 Вт/м2.</span></p> <p>Призначений для вкладання в стяжку або під плитку. що дає змогу швидко і рівномірно прогрівати напольне покриття. Завдяки маленькій товщині і відносно великій потужності його можна використовувати в холодних приміщеннях:</p> <ul> <li>балконах</li> <li>лоджиях</li> <li>терасах. і укладати без великого підйому підлоги.</li> </ul> <p>Гріючий мат In-therm можна застосовувати і в звичайних житлових кімнатах. і в приміщеннях з великою вологістю. Він забезпечує комфортний мікроклімат у домі як головною. так і додатковою системою опалення. Гарантія на нагрівальний мат In-therm 20 років. термін експлуатації понад 50 років.</p> <p><span>Нагрівальний мат In-Therm є готовою до укладання секцією тонкого нагрівального кабелю. петлеподібно закріпленого на сітці зі скловолокна. Призначений для укладання під плитку в склад. що клеїть. Застосовується для обігріву підлоги для підлоги до комфортної температури. а також може використовуватися для опалення. Найчастіше мат встановлюється у ванних кімнатах. санвузлах та передпокоях. але з урахуванням його потужності 200 Вт/м&sup2; підходить для засклених балконів та лоджій. </span></p> <p><strong>Особливості мату In-Therm </strong></p> <ul> <li><span>Мат має сертифікат європейського зразка ISO 9001.2000. і обов'язково проходить випробування високою напругою. </span></li> <li><span>Товщина мату всього 4 мм . завдяки чому його установка не вимагає нарощування шару плиткового клею. і рівень підлоги залишається як при простому укладанні плитки. </span></li> <li><span>У кабелі. застосованому в маті. традиційно використовується ізоляція жил з фторопласта PTFE. стійкого до нагрівання до 180&deg; C. що унеможливлює його перегорання при перегрівах. Оболонка з ПВХ зробила кабель невразливим для лужної дії плиткового клею та інших будівельних складів. </span></li> <li><span>У найкращих традиціях якості виконане екранування. Плетений рукав виготовлений із лудженого мідного дроту. який також виконує функцію захисного заземлення.</span></li> </ul> <p><span>У конструкції кабелю присутній мідний захисний екран. що перешкоджає негативному впливу електромагнітного випромінювання. Внутрішня ізоляція виконана з фторопласту. який не старіє і не руйнується від температури і агресивного середовища. Зовнішня PVC ізоляція забезпечує додатковий захист від механічного впливу. Максимально допустима температура експлуатації теплої підлоги In-Therm - 65 &deg; С.</span></p> |  | 80 градусів |  | Двожильний. екранований | 27,8 м |  | Для систем опалення¦Під плитку¦В стяжку | 12 років |  |  | 220-240 В змінного струму | PVС | PVС | від +5°C | 4 мм |  |  | 13,9 м.кв | Для систем опалення¦Під плитку¦В стяжку | 2780 W | [9 empty] | 50 см | [16 empty] | 12 - 14 м.кв | [9 empty] | katalog/maty/mati-pid-plitku/nagrivalnij-mat-in-therm-(fenix-chexiya)-139-m-kv | [13 empty] | https://ecopol.com.ua/katalog/maty/mati-pid-plitku/nagrivalnij-mat-in-therm-(fenix-chexiya)-139-m-kv
1704 | INTH-2.2 | Нагрівальний мат In-Therm (Fenix. Чехія) 2.2 м. кв. | 1 | 81 |  | 2464 | 3080 | https://ecopol.com.ua/assets/images/products/1704/759537865-nagrivalnij-mat-in-therm.webp | 11 | Чехія | Чехія | Чехія | 0 | 0 | 0 | 1 |  | 5 | Нагрівальні мати використовуються для швидкого обігріву підлоги з мінімальним підняттям її рівня. | <p><strong><span>Нагрівальний мат IN-THERM</span></strong><span>&nbsp;- надійна&nbsp;</span>тепла підлога чеського виробництва<span>&nbsp;з гарантією 20 років.&nbsp;Тонкий електричний мат завтовшки 4 мм із підвищеною питомою потужністю 200 Вт/м2.</span></p> <p>Призначений для вкладання в стяжку або під плитку. що дає змогу швидко і рівномірно прогрівати напольне покриття. Завдяки маленькій товщині і відносно великій потужності його можна використовувати в холодних приміщеннях:</p> <ul> <li>балконах</li> <li>лоджиях</li> <li>терасах. і укладати без великого підйому підлоги.</li> </ul> <p>Гріючий мат In-therm можна застосовувати і в звичайних житлових кімнатах. і в приміщеннях з великою вологістю. Він забезпечує комфортний мікроклімат у домі як головною. так і додатковою системою опалення. Гарантія на нагрівальний мат In-therm 20 років. термін експлуатації понад 50 років.</p> <p><span>Нагрівальний мат In-Therm є готовою до укладання секцією тонкого нагрівального кабелю. петлеподібно закріпленого на сітці зі скловолокна. Призначений для укладання під плитку в склад. що клеїть. Застосовується для обігріву підлоги для підлоги до комфортної температури. а також може використовуватися для опалення. Найчастіше мат встановлюється у ванних кімнатах. санвузлах та передпокоях. але з урахуванням його потужності 200 Вт/м&sup2; підходить для засклених балконів та лоджій. </span></p> <p><strong>Особливості мату In-Therm </strong></p> <ul> <li><span>Мат має сертифікат європейського зразка ISO 9001.2000. і обов'язково проходить випробування високою напругою. </span></li> <li><span>Товщина мату всього 4 мм . завдяки чому його установка не вимагає нарощування шару плиткового клею. і рівень підлоги залишається як при простому укладанні плитки. </span></li> <li><span>У кабелі. застосованому в маті. традиційно використовується ізоляція жил з фторопласта PTFE. стійкого до нагрівання до 180&deg; C. що унеможливлює його перегорання при перегрівах. Оболонка з ПВХ зробила кабель невразливим для лужної дії плиткового клею та інших будівельних складів. </span></li> <li><span>У найкращих традиціях якості виконане екранування. Плетений рукав виготовлений із лудженого мідного дроту. який також виконує функцію захисного заземлення.</span></li> </ul> <p><span>У конструкції кабелю присутній мідний захисний екран. що перешкоджає негативному впливу електромагнітного випромінювання. Внутрішня ізоляція виконана з фторопласту. який не старіє і не руйнується від температури і агресивного середовища. Зовнішня PVC ізоляція забезпечує додатковий захист від механічного впливу. Максимально допустима температура експлуатації теплої підлоги In-Therm - 65 &deg; С.</span></p> |  | 80 градусів |  | Двожильний. екранований | 4,4 м |  | Для систем опалення¦Під плитку¦В стяжку | 12 років |  |  | 220-240 В змінного струму | PVС | PVС | від +5°C | 4 мм |  |  | 2,2 м.кв | Для систем опалення¦Під плитку¦В стяжку | 440 W | [9 empty] | 50 см | [16 empty] | 2 - 3 м.кв | [9 empty] | katalog/maty/mati-pid-plitku/nagrivalnij-mat-in-therm-(fenix-chexiya)-22-m-kv | [13 empty] | https://ecopol.com.ua/katalog/maty/mati-pid-plitku/nagrivalnij-mat-in-therm-(fenix-chexiya)-22-m-kv
1705 | INTH-2.7 | Нагрівальний мат In-Therm (Fenix. Чехія) 2.7 м. кв. | 1 | 81 |  | 2744 | 3430 | https://ecopol.com.ua/assets/images/products/1705/759537865-nagrivalnij-mat-in-therm.webp | 11 | Чехія | Чехія | Чехія | 0 | 0 | 0 | 1 |  | 5 | Нагрівальні мати використовуються для швидкого обігріву підлоги з мінімальним підняттям її рівня. | <p><strong><span>Нагрівальний мат IN-THERM</span></strong><span>&nbsp;- надійна&nbsp;</span>тепла підлога чеського виробництва<span>&nbsp;з гарантією 20 років.&nbsp;Тонкий електричний мат завтовшки 4 мм із підвищеною питомою потужністю 200 Вт/м2.</span></p> <p>Призначений для вкладання в стяжку або під плитку. що дає змогу швидко і рівномірно прогрівати напольне покриття. Завдяки маленькій товщині і відносно великій потужності його можна використовувати в холодних приміщеннях:</p> <ul> <li>балконах</li> <li>лоджиях</li> <li>терасах. і укладати без великого підйому підлоги.</li> </ul> <p>Гріючий мат In-therm можна застосовувати і в звичайних житлових кімнатах. і в приміщеннях з великою вологістю. Він забезпечує комфортний мікроклімат у домі як головною. так і додатковою системою опалення. Гарантія на нагрівальний мат In-therm 20 років. термін експлуатації понад 50 років.</p> <p><span>Нагрівальний мат In-Therm є готовою до укладання секцією тонкого нагрівального кабелю. петлеподібно закріпленого на сітці зі скловолокна. Призначений для укладання під плитку в склад. що клеїть. Застосовується для обігріву підлоги для підлоги до комфортної температури. а також може використовуватися для опалення. Найчастіше мат встановлюється у ванних кімнатах. санвузлах та передпокоях. але з урахуванням його потужності 200 Вт/м&sup2; підходить для засклених балконів та лоджій. </span></p> <p><strong>Особливості мату In-Therm </strong></p> <ul> <li><span>Мат має сертифікат європейського зразка ISO 9001.2000. і обов'язково проходить випробування високою напругою. </span></li> <li><span>Товщина мату всього 4 мм . завдяки чому його установка не вимагає нарощування шару плиткового клею. і рівень підлоги залишається як при простому укладанні плитки. </span></li> <li><span>У кабелі. застосованому в маті. традиційно використовується ізоляція жил з фторопласта PTFE. стійкого до нагрівання до 180&deg; C. що унеможливлює його перегорання при перегрівах. Оболонка з ПВХ зробила кабель невразливим для лужної дії плиткового клею та інших будівельних складів. </span></li> <li><span>У найкращих традиціях якості виконане екранування. Плетений рукав виготовлений із лудженого мідного дроту. який також виконує функцію захисного заземлення.</span></li> </ul> <p><span>У конструкції кабелю присутній мідний захисний екран. що перешкоджає негативному впливу електромагнітного випромінювання. Внутрішня ізоляція виконана з фторопласту. який не старіє і не руйнується від температури і агресивного середовища. Зовнішня PVC ізоляція забезпечує додатковий захист від механічного впливу. Максимально допустима температура експлуатації теплої підлоги In-Therm - 65 &deg; С.</span></p> |  | 80 градусів |  | Двожильний. екранований | 5,4 м |  | Для систем опалення¦Під плитку¦В стяжку | 12 років |  |  | 220-240 В змінного струму | PVС | PVС | від +5°C | 4 мм |  |  | 2,7 м.кв | Для систем опалення¦Під плитку¦В стяжку | 540 W | [9 empty] | 50 см | [16 empty] | 2 - 3 м.кв | [9 empty] | katalog/maty/mati-pid-plitku/nagrivalnij-mat-in-therm-(fenix-chexiya)-27-m-kv | [13 empty] | https://ecopol.com.ua/katalog/maty/mati-pid-plitku/nagrivalnij-mat-in-therm-(fenix-chexiya)-27-m-kv
1706 | INTH-3.2 | Нагрівальний мат In-Therm (Fenix. Чехія) 3.2 м. кв. | 1 | 81 |  | 3144 | 3930 | https://ecopol.com.ua/assets/images/products/1706/759537865-nagrivalnij-mat-in-therm.webp | 11 | Чехія | Чехія | Чехія | 0 | 0 | 0 | 1 |  | 5 | Нагрівальні мати використовуються для швидкого обігріву підлоги з мінімальним підняттям її рівня. | <p><strong><span>Нагрівальний мат IN-THERM</span></strong><span>&nbsp;- надійна&nbsp;</span>тепла підлога чеського виробництва<span>&nbsp;з гарантією 20 років.&nbsp;Тонкий електричний мат завтовшки 4 мм із підвищеною питомою потужністю 200 Вт/м2.</span></p> <p>Призначений для вкладання в стяжку або під плитку. що дає змогу швидко і рівномірно прогрівати напольне покриття. Завдяки маленькій товщині і відносно великій потужності його можна використовувати в холодних приміщеннях:</p> <ul> <li>балконах</li> <li>лоджиях</li> <li>терасах. і укладати без великого підйому підлоги.</li> </ul> <p>Гріючий мат In-therm можна застосовувати і в звичайних житлових кімнатах. і в приміщеннях з великою вологістю. Він забезпечує комфортний мікроклімат у домі як головною. так і додатковою системою опалення. Гарантія на нагрівальний мат In-therm 20 років. термін експлуатації понад 50 років.</p> <p><span>Нагрівальний мат In-Therm є готовою до укладання секцією тонкого нагрівального кабелю. петлеподібно закріпленого на сітці зі скловолокна. Призначений для укладання під плитку в склад. що клеїть. Застосовується для обігріву підлоги для підлоги до комфортної температури. а також може використовуватися для опалення. Найчастіше мат встановлюється у ванних кімнатах. санвузлах та передпокоях. але з урахуванням його потужності 200 Вт/м&sup2; підходить для засклених балконів та лоджій. </span></p> <p><strong>Особливості мату In-Therm </strong></p> <ul> <li><span>Мат має сертифікат європейського зразка ISO 9001.2000. і обов'язково проходить випробування високою напругою. </span></li> <li><span>Товщина мату всього 4 мм . завдяки чому його установка не вимагає нарощування шару плиткового клею. і рівень підлоги залишається як при простому укладанні плитки. </span></li> <li><span>У кабелі. застосованому в маті. традиційно використовується ізоляція жил з фторопласта PTFE. стійкого до нагрівання до 180&deg; C. що унеможливлює його перегорання при перегрівах. Оболонка з ПВХ зробила кабель невразливим для лужної дії плиткового клею та інших будівельних складів. </span></li> <li><span>У найкращих традиціях якості виконане екранування. Плетений рукав виготовлений із лудженого мідного дроту. який також виконує функцію захисного заземлення.</span></li> </ul> <p><span>У конструкції кабелю присутній мідний захисний екран. що перешкоджає негативному впливу електромагнітного випромінювання. Внутрішня ізоляція виконана з фторопласту. який не старіє і не руйнується від температури і агресивного середовища. Зовнішня PVC ізоляція забезпечує додатковий захист від механічного впливу. Максимально допустима температура експлуатації теплої підлоги In-Therm - 65 &deg; С.</span></p> |  | 80 градусів |  | Двожильний. екранований | 6,4 м |  | Для систем опалення¦Під плитку¦В стяжку | 12 років |  |  | 220-240 В змінного струму | PVС | PVС | від +5°C | 4 мм |  |  | 3,2 м.кв | Для систем опалення¦Під плитку¦В стяжку | 640 W | [9 empty] | 50 см | [16 empty] | 3 - 4 м.кв | [9 empty] | katalog/maty/mati-pid-plitku/nagrivalnij-mat-in-therm-(fenix-chexiya)-32-m-kv | [13 empty] | https://ecopol.com.ua/katalog/maty/mati-pid-plitku/nagrivalnij-mat-in-therm-(fenix-chexiya)-32-m-kv
1707 | INTH-3.6 | Нагрівальний мат In-Therm (Fenix. Чехія) 3.6 м. кв. | 1 | 81 |  | 3544 | 4430 | https://ecopol.com.ua/assets/images/products/1707/759537865-nagrivalnij-mat-in-therm.webp | 11 | Чехія | Чехія | Чехія | 0 | 0 | 0 | 1 |  | 5 | Нагрівальні мати використовуються для швидкого обігріву підлоги з мінімальним підняттям її рівня. | <p><strong><span>Нагрівальний мат IN-THERM</span></strong><span>&nbsp;- надійна&nbsp;</span>тепла підлога чеського виробництва<span>&nbsp;з гарантією 20 років.&nbsp;Тонкий електричний мат завтовшки 4 мм із підвищеною питомою потужністю 200 Вт/м2.</span></p> <p>Призначений для вкладання в стяжку або під плитку. що дає змогу швидко і рівномірно прогрівати напольне покриття. Завдяки маленькій товщині і відносно великій потужності його можна використовувати в холодних приміщеннях:</p> <ul> <li>балконах</li> <li>лоджиях</li> <li>терасах. і укладати без великого підйому підлоги.</li> </ul> <p>Гріючий мат In-therm можна застосовувати і в звичайних житлових кімнатах. і в приміщеннях з великою вологістю. Він забезпечує комфортний мікроклімат у домі як головною. так і додатковою системою опалення. Гарантія на нагрівальний мат In-therm 20 років. термін експлуатації понад 50 років.</p> <p><span>Нагрівальний мат In-Therm є готовою до укладання секцією тонкого нагрівального кабелю. петлеподібно закріпленого на сітці зі скловолокна. Призначений для укладання під плитку в склад. що клеїть. Застосовується для обігріву підлоги для підлоги до комфортної температури. а також може використовуватися для опалення. Найчастіше мат встановлюється у ванних кімнатах. санвузлах та передпокоях. але з урахуванням його потужності 200 Вт/м&sup2; підходить для засклених балконів та лоджій. </span></p> <p><strong>Особливості мату In-Therm </strong></p> <ul> <li><span>Мат має сертифікат європейського зразка ISO 9001.2000. і обов'язково проходить випробування високою напругою. </span></li> <li><span>Товщина мату всього 4 мм . завдяки чому його установка не вимагає нарощування шару плиткового клею. і рівень підлоги залишається як при простому укладанні плитки. </span></li> <li><span>У кабелі. застосованому в маті. традиційно використовується ізоляція жил з фторопласта PTFE. стійкого до нагрівання до 180&deg; C. що унеможливлює його перегорання при перегрівах. Оболонка з ПВХ зробила кабель невразливим для лужної дії плиткового клею та інших будівельних складів. </span></li> <li><span>У найкращих традиціях якості виконане екранування. Плетений рукав виготовлений із лудженого мідного дроту. який також виконує функцію захисного заземлення.</span></li> </ul> <p><span>У конструкції кабелю присутній мідний захисний екран. що перешкоджає негативному впливу електромагнітного випромінювання. Внутрішня ізоляція виконана з фторопласту. який не старіє і не руйнується від температури і агресивного середовища. Зовнішня PVC ізоляція забезпечує додатковий захист від механічного впливу. Максимально допустима температура експлуатації теплої підлоги In-Therm - 65 &deg; С.</span></p> |  | 80 градусів |  | Двожильний. екранований | 7,2 м |  | Для систем опалення¦Під плитку¦В стяжку | 12 років |  |  | 220-240 В змінного струму | PVС | PVС | від +5°C | 4 мм |  |  | 3,6 м.кв | Для систем опалення¦Під плитку¦В стяжку | 720 W | [9 empty] | 50 см | [16 empty] | 3 - 4 м.кв | [9 empty] | katalog/maty/mati-pid-plitku/nagrivalnij-mat-in-therm-(fenix-chexiya)-36-m-kv | [13 empty] | https://ecopol.com.ua/katalog/maty/mati-pid-plitku/nagrivalnij-mat-in-therm-(fenix-chexiya)-36-m-kv
1708 | INTH-4.4 | Нагрівальний мат In-Therm (Fenix. Чехія) 4.4 м. кв. | 1 | 81 |  | 4512 | 5640 | https://ecopol.com.ua/assets/images/products/1708/759537865-nagrivalnij-mat-in-therm.webp | 11 | Чехія | Чехія | Чехія | 0 | 0 | 0 | 1 |  | 5 | Нагрівальні мати використовуються для швидкого обігріву підлоги з мінімальним підняттям її рівня. | <p><strong><span>Нагрівальний мат IN-THERM</span></strong><span>&nbsp;- надійна&nbsp;</span>тепла підлога чеського виробництва<span>&nbsp;з гарантією 20 років.&nbsp;Тонкий електричний мат завтовшки 4 мм із підвищеною питомою потужністю 200 Вт/м2.</span></p> <p>Призначений для вкладання в стяжку або під плитку. що дає змогу швидко і рівномірно прогрівати напольне покриття. Завдяки маленькій товщині і відносно великій потужності його можна використовувати в холодних приміщеннях:</p> <ul> <li>балконах</li> <li>лоджиях</li> <li>терасах. і укладати без великого підйому підлоги.</li> </ul> <p>Гріючий мат In-therm можна застосовувати і в звичайних житлових кімнатах. і в приміщеннях з великою вологістю. Він забезпечує комфортний мікроклімат у домі як головною. так і додатковою системою опалення. Гарантія на нагрівальний мат In-therm 20 років. термін експлуатації понад 50 років.</p> <p><span>Нагрівальний мат In-Therm є готовою до укладання секцією тонкого нагрівального кабелю. петлеподібно закріпленого на сітці зі скловолокна. Призначений для укладання під плитку в склад. що клеїть. Застосовується для обігріву підлоги для підлоги до комфортної температури. а також може використовуватися для опалення. Найчастіше мат встановлюється у ванних кімнатах. санвузлах та передпокоях. але з урахуванням його потужності 200 Вт/м&sup2; підходить для засклених балконів та лоджій. </span></p> <p><strong>Особливості мату In-Therm </strong></p> <ul> <li><span>Мат має сертифікат європейського зразка ISO 9001.2000. і обов'язково проходить випробування високою напругою. </span></li> <li><span>Товщина мату всього 4 мм . завдяки чому його установка не вимагає нарощування шару плиткового клею. і рівень підлоги залишається як при простому укладанні плитки. </span></li> <li><span>У кабелі. застосованому в маті. традиційно використовується ізоляція жил з фторопласта PTFE. стійкого до нагрівання до 180&deg; C. що унеможливлює його перегорання при перегрівах. Оболонка з ПВХ зробила кабель невразливим для лужної дії плиткового клею та інших будівельних складів. </span></li> <li><span>У найкращих традиціях якості виконане екранування. Плетений рукав виготовлений із лудженого мідного дроту. який також виконує функцію захисного заземлення.</span></li> </ul> <p><span>У конструкції кабелю присутній мідний захисний екран. що перешкоджає негативному впливу електромагнітного випромінювання. Внутрішня ізоляція виконана з фторопласту. який не старіє і не руйнується від температури і агресивного середовища. Зовнішня PVC ізоляція забезпечує додатковий захист від механічного впливу. Максимально допустима температура експлуатації теплої підлоги In-Therm - 65 &deg; С.</span></p> |  | 80 градусів |  | Двожильний. екранований | 8,8 м |  | Для систем опалення¦Під плитку¦В стяжку | 12 років |  |  | 220-240 В змінного струму | PVС | PVС | від +5°C | 4 мм |  |  | 4,4 м.кв | Для систем опалення¦Під плитку¦В стяжку | 880 W | [9 empty] | 50 см | [16 empty] | 4 - 5 м.кв | [9 empty] | katalog/maty/mati-pid-plitku/nagrivalnij-mat-in-therm-(fenix-chexiya)-44-m-kv | [13 empty] | https://ecopol.com.ua/katalog/maty/mati-pid-plitku/nagrivalnij-mat-in-therm-(fenix-chexiya)-44-m-kv
1709 | INTH-5.3 | Нагрівальний мат In-Therm (Fenix. Чехія) 5.3 м. кв. | 1 | 81 |  | 4976 | 6220 | https://ecopol.com.ua/assets/images/products/1709/759537865-nagrivalnij-mat-in-therm.webp | 11 | Чехія | Чехія | Чехія | 0 | 0 | 0 | 1 |  | 5 | Нагрівальні мати використовуються для швидкого обігріву підлоги з мінімальним підняттям її рівня. | <p><strong><span>Нагрівальний мат IN-THERM</span></strong><span>&nbsp;- надійна&nbsp;</span>тепла підлога чеського виробництва<span>&nbsp;з гарантією 20 років.&nbsp;Тонкий електричний мат завтовшки 4 мм із підвищеною питомою потужністю 200 Вт/м2.</span></p> <p>Призначений для вкладання в стяжку або під плитку. що дає змогу швидко і рівномірно прогрівати напольне покриття. Завдяки маленькій товщині і відносно великій потужності його можна використовувати в холодних приміщеннях:</p> <ul> <li>балконах</li> <li>лоджиях</li> <li>терасах. і укладати без великого підйому підлоги.</li> </ul> <p>Гріючий мат In-therm можна застосовувати і в звичайних житлових кімнатах. і в приміщеннях з великою вологістю. Він забезпечує комфортний мікроклімат у домі як головною. так і додатковою системою опалення. Гарантія на нагрівальний мат In-therm 20 років. термін експлуатації понад 50 років.</p> <p><span>Нагрівальний мат In-Therm є готовою до укладання секцією тонкого нагрівального кабелю. петлеподібно закріпленого на сітці зі скловолокна. Призначений для укладання під плитку в склад. що клеїть. Застосовується для обігріву підлоги для підлоги до комфортної температури. а також може використовуватися для опалення. Найчастіше мат встановлюється у ванних кімнатах. санвузлах та передпокоях. але з урахуванням його потужності 200 Вт/м&sup2; підходить для засклених балконів та лоджій. </span></p> <p><strong>Особливості мату In-Therm </strong></p> <ul> <li><span>Мат має сертифікат європейського зразка ISO 9001.2000. і обов'язково проходить випробування високою напругою. </span></li> <li><span>Товщина мату всього 4 мм . завдяки чому його установка не вимагає нарощування шару плиткового клею. і рівень підлоги залишається як при простому укладанні плитки. </span></li> <li><span>У кабелі. застосованому в маті. традиційно використовується ізоляція жил з фторопласта PTFE. стійкого до нагрівання до 180&deg; C. що унеможливлює його перегорання при перегрівах. Оболонка з ПВХ зробила кабель невразливим для лужної дії плиткового клею та інших будівельних складів. </span></li> <li><span>У найкращих традиціях якості виконане екранування. Плетений рукав виготовлений із лудженого мідного дроту. який також виконує функцію захисного заземлення.</span></li> </ul> <p><span>У конструкції кабелю присутній мідний захисний екран. що перешкоджає негативному впливу електромагнітного випромінювання. Внутрішня ізоляція виконана з фторопласту. який не старіє і не руйнується від температури і агресивного середовища. Зовнішня PVC ізоляція забезпечує додатковий захист від механічного впливу. Максимально допустима температура експлуатації теплої підлоги In-Therm - 65 &deg; С.</span></p> |  | 80 градусів |  | Двожильний. екранований | 10,6 м |  | Для систем опалення¦Під плитку¦В стяжку | 12 років |  |  | 220-240 В змінного струму | PVС | PVС | від +5°C | 4 мм |  |  | 5,3 м.кв | Для систем опалення¦Під плитку¦В стяжку | 1060 W | [9 empty] | 50 см | [16 empty] | 5 - 6 м.кв | [9 empty] | katalog/maty/mati-pid-plitku/nagrivalnij-mat-in-therm-(fenix-chexiya)-53-m-kv | [13 empty] | https://ecopol.com.ua/katalog/maty/mati-pid-plitku/nagrivalnij-mat-in-therm-(fenix-chexiya)-53-m-kv
1710 | INTH-6.4 | Нагрівальний мат In-Therm (Fenix. Чехія) 6.4 м. кв. | 1 | 81 |  | 5784 | 7230 | https://ecopol.com.ua/assets/images/products/1710/759537865-nagrivalnij-mat-in-therm.webp | 11 | Чехія | Чехія | Чехія | 0 | 0 | 0 | 1 |  | 5 | Нагрівальні мати використовуються для швидкого обігріву підлоги з мінімальним підняттям її рівня. | <p><strong><span>Нагрівальний мат IN-THERM</span></strong><span>&nbsp;- надійна&nbsp;</span>тепла підлога чеського виробництва<span>&nbsp;з гарантією 20 років.&nbsp;Тонкий електричний мат завтовшки 4 мм із підвищеною питомою потужністю 200 Вт/м2.</span></p> <p>Призначений для вкладання в стяжку або під плитку. що дає змогу швидко і рівномірно прогрівати напольне покриття. Завдяки маленькій товщині і відносно великій потужності його можна використовувати в холодних приміщеннях:</p> <ul> <li>балконах</li> <li>лоджиях</li> <li>терасах. і укладати без великого підйому підлоги.</li> </ul> <p>Гріючий мат In-therm можна застосовувати і в звичайних житлових кімнатах. і в приміщеннях з великою вологістю. Він забезпечує комфортний мікроклімат у домі як головною. так і додатковою системою опалення. Гарантія на нагрівальний мат In-therm 20 років. термін експлуатації понад 50 років.</p> <p><span>Нагрівальний мат In-Therm є готовою до укладання секцією тонкого нагрівального кабелю. петлеподібно закріпленого на сітці зі скловолокна. Призначений для укладання під плитку в склад. що клеїть. Застосовується для обігріву підлоги для підлоги до комфортної температури. а також може використовуватися для опалення. Найчастіше мат встановлюється у ванних кімнатах. санвузлах та передпокоях. але з урахуванням його потужності 200 Вт/м&sup2; підходить для засклених балконів та лоджій. </span></p> <p><strong>Особливості мату In-Therm </strong></p> <ul> <li><span>Мат має сертифікат європейського зразка ISO 9001.2000. і обов'язково проходить випробування високою напругою. </span></li> <li><span>Товщина мату всього 4 мм . завдяки чому його установка не вимагає нарощування шару плиткового клею. і рівень підлоги залишається як при простому укладанні плитки. </span></li> <li><span>У кабелі. застосованому в маті. традиційно використовується ізоляція жил з фторопласта PTFE. стійкого до нагрівання до 180&deg; C. що унеможливлює його перегорання при перегрівах. Оболонка з ПВХ зробила кабель невразливим для лужної дії плиткового клею та інших будівельних складів. </span></li> <li><span>У найкращих традиціях якості виконане екранування. Плетений рукав виготовлений із лудженого мідного дроту. який також виконує функцію захисного заземлення.</span></li> </ul> <p><span>У конструкції кабелю присутній мідний захисний екран. що перешкоджає негативному впливу електромагнітного випромінювання. Внутрішня ізоляція виконана з фторопласту. який не старіє і не руйнується від температури і агресивного середовища. Зовнішня PVC ізоляція забезпечує додатковий захист від механічного впливу. Максимально допустима температура експлуатації теплої підлоги In-Therm - 65 &deg; С.</span></p> |  | 80 градусів |  | Двожильний. екранований | 12,8 м |  | Для систем опалення¦Під плитку¦В стяжку | 12 років |  |  | 220-240 В змінного струму | PVС | PVС | від +5°C | 4 мм |  |  | 6,4 м.кв | Для систем опалення¦Під плитку¦В стяжку | 1280 W | [9 empty] | 50 см | [16 empty] | 6 - 7 м.кв | [9 empty] | katalog/maty/mati-pid-plitku/nagrivalnij-mat-in-therm-(fenix-chexiya)-64-m-kv | [13 empty] | https://ecopol.com.ua/katalog/maty/mati-pid-plitku/nagrivalnij-mat-in-therm-(fenix-chexiya)-64-m-kv
1711 | INTH-7.9 | Нагрівальний мат In-Therm (Fenix. Чехія) 7.9 м. кв. | 1 | 81 |  | 7088 | 8860 | https://ecopol.com.ua/assets/images/products/1711/759537865-nagrivalnij-mat-in-therm.webp | 11 | Чехія | Чехія | Чехія | 0 | 0 | 0 | 1 |  | 5 | Нагрівальні мати використовуються для швидкого обігріву підлоги з мінімальним підняттям її рівня. | <p><strong><span>Нагрівальний мат IN-THERM</span></strong><span>&nbsp;- надійна&nbsp;</span>тепла підлога чеського виробництва<span>&nbsp;з гарантією 20 років.&nbsp;Тонкий електричний мат завтовшки 4 мм із підвищеною питомою потужністю 200 Вт/м2.</span></p> <p>Призначений для вкладання в стяжку або під плитку. що дає змогу швидко і рівномірно прогрівати напольне покриття. Завдяки маленькій товщині і відносно великій потужності його можна використовувати в холодних приміщеннях:</p> <ul> <li>балконах</li> <li>лоджиях</li> <li>терасах. і укладати без великого підйому підлоги.</li> </ul> <p>Гріючий мат In-therm можна застосовувати і в звичайних житлових кімнатах. і в приміщеннях з великою вологістю. Він забезпечує комфортний мікроклімат у домі як головною. так і додатковою системою опалення. Гарантія на нагрівальний мат In-therm 20 років. термін експлуатації понад 50 років.</p> <p><span>Нагрівальний мат In-Therm є готовою до укладання секцією тонкого нагрівального кабелю. петлеподібно закріпленого на сітці зі скловолокна. Призначений для укладання під плитку в склад. що клеїть. Застосовується для обігріву підлоги для підлоги до комфортної температури. а також може використовуватися для опалення. Найчастіше мат встановлюється у ванних кімнатах. санвузлах та передпокоях. але з урахуванням його потужності 200 Вт/м&sup2; підходить для засклених балконів та лоджій. </span></p> <p><strong>Особливості мату In-Therm </strong></p> <ul> <li><span>Мат має сертифікат європейського зразка ISO 9001.2000. і обов'язково проходить випробування високою напругою. </span></li> <li><span>Товщина мату всього 4 мм . завдяки чому його установка не вимагає нарощування шару плиткового клею. і рівень підлоги залишається як при простому укладанні плитки. </span></li> <li><span>У кабелі. застосованому в маті. традиційно використовується ізоляція жил з фторопласта PTFE. стійкого до нагрівання до 180&deg; C. що унеможливлює його перегорання при перегрівах. Оболонка з ПВХ зробила кабель невразливим для лужної дії плиткового клею та інших будівельних складів. </span></li> <li><span>У найкращих традиціях якості виконане екранування. Плетений рукав виготовлений із лудженого мідного дроту. який також виконує функцію захисного заземлення.</span></li> </ul> <p><span>У конструкції кабелю присутній мідний захисний екран. що перешкоджає негативному впливу електромагнітного випромінювання. Внутрішня ізоляція виконана з фторопласту. який не старіє і не руйнується від температури і агресивного середовища. Зовнішня PVC ізоляція забезпечує додатковий захист від механічного впливу. Максимально допустима температура експлуатації теплої підлоги In-Therm - 65 &deg; С.</span></p> |  | 80 градусів |  | Двожильний. екранований | 15,8 м |  | Для систем опалення¦Під плитку¦В стяжку | 12 років |  |  | 220-240 В змінного струму | PVС | PVС | від +5°C | 4 мм |  |  | 7,9 м.кв | Для систем опалення¦Під плитку¦В стяжку | 1580 W | [9 empty] | 50 см | [16 empty] | 7 - 8 м.кв | [9 empty] | katalog/maty/mati-pid-plitku/nagrivalnij-mat-in-therm-(fenix-chexiya)-79-m-kv | [13 empty] | https://ecopol.com.ua/katalog/maty/mati-pid-plitku/nagrivalnij-mat-in-therm-(fenix-chexiya)-79-m-kv
1712 | INTH-9.2 | Нагрівальний мат In-Therm (Fenix. Чехія) 9.2 м. кв. | 1 | 81 |  | 8952 | 11190 | https://ecopol.com.ua/assets/images/products/1712/759537865-nagrivalnij-mat-in-therm.webp | 11 | Чехія | Чехія | Чехія | 0 | 0 | 0 | 1 |  | 5 | Нагрівальні мати використовуються для швидкого обігріву підлоги з мінімальним підняттям її рівня. | <p><strong><span>Нагрівальний мат IN-THERM</span></strong><span>&nbsp;- надійна&nbsp;</span>тепла підлога чеського виробництва<span>&nbsp;з гарантією 20 років.&nbsp;Тонкий електричний мат завтовшки 4 мм із підвищеною питомою потужністю 200 Вт/м2.</span></p> <p>Призначений для вкладання в стяжку або під плитку. що дає змогу швидко і рівномірно прогрівати напольне покриття. Завдяки маленькій товщині і відносно великій потужності його можна використовувати в холодних приміщеннях:</p> <ul> <li>балконах</li> <li>лоджиях</li> <li>терасах. і укладати без великого підйому підлоги.</li> </ul> <p>Гріючий мат In-therm можна застосовувати і в звичайних житлових кімнатах. і в приміщеннях з великою вологістю. Він забезпечує комфортний мікроклімат у домі як головною. так і додатковою системою опалення. Гарантія на нагрівальний мат In-therm 20 років. термін експлуатації понад 50 років.</p> <p><span>Нагрівальний мат In-Therm є готовою до укладання секцією тонкого нагрівального кабелю. петлеподібно закріпленого на сітці зі скловолокна. Призначений для укладання під плитку в склад. що клеїть. Застосовується для обігріву підлоги для підлоги до комфортної температури. а також може використовуватися для опалення. Найчастіше мат встановлюється у ванних кімнатах. санвузлах та передпокоях. але з урахуванням його потужності 200 Вт/м&sup2; підходить для засклених балконів та лоджій. </span></p> <p><strong>Особливості мату In-Therm </strong></p> <ul> <li><span>Мат має сертифікат європейського зразка ISO 9001.2000. і обов'язково проходить випробування високою напругою. </span></li> <li><span>Товщина мату всього 4 мм . завдяки чому його установка не вимагає нарощування шару плиткового клею. і рівень підлоги залишається як при простому укладанні плитки. </span></li> <li><span>У кабелі. застосованому в маті. традиційно використовується ізоляція жил з фторопласта PTFE. стійкого до нагрівання до 180&deg; C. що унеможливлює його перегорання при перегрівах. Оболонка з ПВХ зробила кабель невразливим для лужної дії плиткового клею та інших будівельних складів. </span></li> <li><span>У найкращих традиціях якості виконане екранування. Плетений рукав виготовлений із лудженого мідного дроту. який також виконує функцію захисного заземлення.</span></li> </ul> <p><span>У конструкції кабелю присутній мідний захисний екран. що перешкоджає негативному впливу електромагнітного випромінювання. Внутрішня ізоляція виконана з фторопласту. який не старіє і не руйнується від температури і агресивного середовища. Зовнішня PVC ізоляція забезпечує додатковий захист від механічного впливу. Максимально допустима температура експлуатації теплої підлоги In-Therm - 65 &deg; С.</span></p> |  | 80 градусів |  | Двожильний. екранований | 18,4 м |  | Для систем опалення¦Під плитку¦В стяжку | 12 років |  |  | 220-240 В змінного струму | PVС | PVС | від +5°C | 4 мм |  |  | 9,2 м.кв | Для систем опалення¦Під плитку¦В стяжку | 1840 W | [9 empty] | 50 см | [16 empty] | 9 - 10 м.кв | [9 empty] | katalog/maty/mati-pid-plitku/nagrivalnij-mat-in-therm-(fenix-chexiya)-92-m-kv | [13 empty] | https://ecopol.com.ua/katalog/maty/mati-pid-plitku/nagrivalnij-mat-in-therm-(fenix-chexiya)-92-m-kv
1713 | VOLTM-1000 | Нагрівальний мат Volterm Classic Mat (Україна) 1000 Вт. 6.7 м.кв. | 1 | 81 |  | 6970 | 8712 | https://ecopol.com.ua/assets/images/products/1713/4002971238-w500-h500-mat-nagrevatelnyj-dlya.webp¦https://ecopol.com.ua/assets/images/products/1713/4002971238-w500-h500-mat-nagrevatelnyj-dlya-1.webp | 32 | Україна | Україна | Україна | 0 | 0 | 0 | 1 |  | 5 | Нагрівальні мати Volterm дозволяють швидко і зручно змонтувати теплу підлогу. Нагрівальний кабель нанесений на сітку вже з необхідним кроком укладання. три клейкі смужки знизу дозволяють надійно закріпити мат до основи. | <p><span><strong>Нагрівальний мат&nbsp;Volterm Classic Mat 150</strong> &mdash; це недорогий і класичний варіант зонального підігрівання підлоги в побутових приміщеннях. Тепла підлога за допомогою нагрівального мату вже давно стала бестселером для використання у ванних кімнатах. санвузлі. на кухні. на балконі.</span></p> <p><span>Нагрівальний мат від виробника Volterm. Volterm Classic Mat 150 має потужність 150 Вт/м.кв.. що дозволяє використовувати монтаж мата безпосередньо в клей для плитки. під покриття: ламінат. плитка. лінолеум. ковролін. Потужність 150 Вт/м.кв. дозволяє додатково забезпечити комфортний підігрів підлоги при наявності іншого основного виду опалення. Нагрівальний мат для теплої підлоги при використанні. як основний вид опалення помешкання радимо розглядати моделі матів Volterm Hot Mat 180 з потужністю потужності 180 Вт/м.кв.</span></p> <p><strong>Характеристики:</strong></p> <ul> <li><span>Вид кабелю: резистивний;</span></li> <li><span>Тип кабелю: двожильний;</span></li> <li><span>Монтаж: під плитку;</span></li> <li><span>Робоча температура: 65&nbsp;&deg;C</span></li> <li><span>Ізоляція: термостійка;</span></li> <li><span>Товщина мата: 4 мм;</span></li> <li><span>Виробник: Україна.</span></li> </ul> <p><strong>Переваги нагрівального мату Volterm:</strong></p> <ul> <li>Повна відповідність міжнародному стандарту якості ISO 60800. де точно і чітко описані всі електричні та механічні випробування перед надходженням кабелю в продаж. Це Європейський рівень. який. на жаль. недосяжний для багатьох марок. які активно надходять на ринок України.</li> <li>Унікальна запатентована технологія виробництва. Кабель має коаксіальну конструкцію. Струмовідні жили в кабелі наносяться на нагрівальні спірально. Це сприяє зниженню електромагнітного поля і більш рівномірному розподілу тепла. ніж в стандартному варіанті паралельного розташування провідників.</li> <li>Нагрівальний кабель Volterm має мідний заземлювальний екран з щільністю перекриття понад 98%. що забезпечує механічну міцність і надійний захист від електромагнітного випромінювання та ураження електричним струмом. В цілях здешевлення. все більше виробників використовують алюмінієву фольгу в якості заземлювального екрана. Цей матеріал піддається окисленню. пошкодженню при вигинах кабелю під час монтажу. складний в організації контакту із заземлювальним проводом. тому вимагає додатковий. обов'язково лужний. мідний провідник.</li> <li>У виробництві кабелю Volterm використовується термостійка внутрішня ізоляція. яка витримує температуру до 180 &deg;C. Цей показник значно впливає на ресурс кабелю у разі зонального перегріву або банальної поломки терморегулятора.</li> <li>Діаметр кабелю всього 4 мм. Кабель такого діаметра можна монтувати безпосередньо в плитковий клей. без втрати висоти пола і витрат на стяжку.</li> <li>Кожна готова секція перед надходженням у продаж проходить обов'язкову перевірку. Нагрівальний кабель занурюється у воду і на нього подається підвищена напруга.</li> <li>&laquo;Двужильна&raquo; конструкція нагрівального кабелю. яка не вимагає повернення другого кінця кабелю до терморегулятора.</li> </ul> <p><strong>Конструкція нагрівальної жили мата&nbsp;Volterm:</strong></p> <ol> <li>Нагрівальна жила</li> <li>Термостійка ізоляція</li> <li>Ізоляція з підвищеною термостійкістю (180 &deg;C)</li> <li>Мідний екран</li> <li>Ізоляція з підвищеною термостійкістю (180 &deg;C)</li> <li>Мідний заземлювальний екран</li> <li>Ізоляція з підвищеною термостійкістю (180 &deg;C)</li> <li>Зовнішня ізоляція&nbsp;</li> </ol> |  | 80 градусів |  | Двожильний. екранований | 13,4 м |  | Для систем опалення¦Під плитку¦В стяжку | 10 років |  |  | 220-240 В змінного струму | PVС | PVС | від +5°C | 4 мм |  |  | 6,7 м.кв | Для систем опалення¦Під плитку¦В стяжку | 1000 W | [9 empty] | 50 см | [16 empty] | 6 - 7 м.кв | [9 empty] | katalog/maty/mati-pid-plitku/nagrivalnij-mat-volterm-(ukraina)-classic-mat-1000-vt-67-mkv | [13 empty] | https://ecopol.com.ua/katalog/maty/mati-pid-plitku/nagrivalnij-mat-volterm-(ukraina)-classic-mat-1000-vt-67-mkv
1714 | VOLTM-1100 | Нагрівальний мат Volterm Classic Mat (Україна) 1100 Вт. 7.3 м.кв. | 1 | 81 |  | 7755 | 9694 | https://ecopol.com.ua/assets/images/products/1714/4002971238-w500-h500-mat-nagrevatelnyj-dlya.webp | 32 | Україна | Україна | Україна | 0 | 0 | 0 | 1 |  | 5 | Нагрівальні мати Volterm дозволяють швидко і зручно змонтувати теплу підлогу. Нагрівальний кабель нанесений на сітку вже з необхідним кроком укладання. три клейкі смужки знизу дозволяють надійно закріпити мат до основи. | <p><span><strong>Нагрівальний мат&nbsp;Volterm Classic Mat 150</strong> &mdash; це недорогий і класичний варіант зонального підігрівання підлоги в побутових приміщеннях. Тепла підлога за допомогою нагрівального мату вже давно стала бестселером для використання у ванних кімнатах. санвузлі. на кухні. на балконі.</span></p> <p><span>Нагрівальний мат від виробника Volterm. Volterm Classic Mat 150 має потужність 150 Вт/м.кв.. що дозволяє використовувати монтаж мата безпосередньо в клей для плитки. під покриття: ламінат. плитка. лінолеум. ковролін. Потужність 150 Вт/м.кв. дозволяє додатково забезпечити комфортний підігрів підлоги при наявності іншого основного виду опалення. Нагрівальний мат для теплої підлоги при використанні. як основний вид опалення помешкання радимо розглядати моделі матів Volterm Hot Mat 180 з потужністю потужності 180 Вт/м.кв.</span></p> <p><strong>Характеристики:</strong></p> <ul> <li><span>Вид кабелю: резистивний;</span></li> <li><span>Тип кабелю: двожильний;</span></li> <li><span>Монтаж: під плитку;</span></li> <li><span>Робоча температура: 65&nbsp;&deg;C</span></li> <li><span>Ізоляція: термостійка;</span></li> <li><span>Товщина мата: 4 мм;</span></li> <li><span>Виробник: Україна.</span></li> </ul> <p><strong>Переваги нагрівального мату Volterm:</strong></p> <ul> <li>Повна відповідність міжнародному стандарту якості ISO 60800. де точно і чітко описані всі електричні та механічні випробування перед надходженням кабелю в продаж. Це Європейський рівень. який. на жаль. недосяжний для багатьох марок. які активно надходять на ринок України.</li> <li>Унікальна запатентована технологія виробництва. Кабель має коаксіальну конструкцію. Струмовідні жили в кабелі наносяться на нагрівальні спірально. Це сприяє зниженню електромагнітного поля і більш рівномірному розподілу тепла. ніж в стандартному варіанті паралельного розташування провідників.</li> <li>Нагрівальний кабель Volterm має мідний заземлювальний екран з щільністю перекриття понад 98%. що забезпечує механічну міцність і надійний захист від електромагнітного випромінювання та ураження електричним струмом. В цілях здешевлення. все більше виробників використовують алюмінієву фольгу в якості заземлювального екрана. Цей матеріал піддається окисленню. пошкодженню при вигинах кабелю під час монтажу. складний в організації контакту із заземлювальним проводом. тому вимагає додатковий. обов'язково лужний. мідний провідник.</li> <li>У виробництві кабелю Volterm використовується термостійка внутрішня ізоляція. яка витримує температуру до 180 &deg;C. Цей показник значно впливає на ресурс кабелю у разі зонального перегріву або банальної поломки терморегулятора.</li> <li>Діаметр кабелю всього 4 мм. Кабель такого діаметра можна монтувати безпосередньо в плитковий клей. без втрати висоти пола і витрат на стяжку.</li> <li>Кожна готова секція перед надходженням у продаж проходить обов'язкову перевірку. Нагрівальний кабель занурюється у воду і на нього подається підвищена напруга.</li> <li>&laquo;Двужильна&raquo; конструкція нагрівального кабелю. яка не вимагає повернення другого кінця кабелю до терморегулятора.</li> </ul> <p><strong>Конструкція нагрівальної жили мата&nbsp;Volterm:</strong></p> <ol> <li>Нагрівальна жила</li> <li>Термостійка ізоляція</li> <li>Ізоляція з підвищеною термостійкістю (180 &deg;C)</li> <li>Мідний екран</li> <li>Ізоляція з підвищеною термостійкістю (180 &deg;C)</li> <li>Мідний заземлювальний екран</li> <li>Ізоляція з підвищеною термостійкістю (180 &deg;C)</li> <li>Зовнішня ізоляція&nbsp;</li> </ol> |  | 80 градусів |  | Двожильний. екранований | 14,6 м |  | Для систем опалення¦Під плитку¦В стяжку | 10 років |  |  | 220-240 В змінного струму | PVС | PVС | від +5°C | 4 мм |  |  | 7,3 м.кв | Для систем опалення¦Під плитку¦В стяжку | 1100 W | [9 empty] | 50 см | [16 empty] | 7 - 8 м.кв | [9 empty] | katalog/maty/mati-pid-plitku/nagrivalnij-mat-volterm-(ukraina)-classic-mat-1100-vt-73-mkv | [13 empty] | https://ecopol.com.ua/katalog/maty/mati-pid-plitku/nagrivalnij-mat-volterm-(ukraina)-classic-mat-1100-vt-73-mkv
1715 | VOLTM-115 | Нагрівальний мат Volterm Classic Mat (Україна) 115 Вт. 0.8 м.кв. | 1 | 81 |  | 1570 | 1962 | https://ecopol.com.ua/assets/images/products/1715/4002971238-w500-h500-mat-nagrevatelnyj-dlya.webp | 32 | Україна | Україна | Україна | 0 | 0 | 0 | 1 |  | 5 | Нагрівальні мати Volterm дозволяють швидко і зручно змонтувати теплу підлогу. Нагрівальний кабель нанесений на сітку вже з необхідним кроком укладання. три клейкі смужки знизу дозволяють надійно закріпити мат до основи. | <p><span><strong>Нагрівальний мат&nbsp;Volterm Classic Mat 150</strong> &mdash; це недорогий і класичний варіант зонального підігрівання підлоги в побутових приміщеннях. Тепла підлога за допомогою нагрівального мату вже давно стала бестселером для використання у ванних кімнатах. санвузлі. на кухні. на балконі.</span></p> <p><span>Нагрівальний мат від виробника Volterm. Volterm Classic Mat 150 має потужність 150 Вт/м.кв.. що дозволяє використовувати монтаж мата безпосередньо в клей для плитки. під покриття: ламінат. плитка. лінолеум. ковролін. Потужність 150 Вт/м.кв. дозволяє додатково забезпечити комфортний підігрів підлоги при наявності іншого основного виду опалення. Нагрівальний мат для теплої підлоги при використанні. як основний вид опалення помешкання радимо розглядати моделі матів Volterm Hot Mat 180 з потужністю потужності 180 Вт/м.кв.</span></p> <p><strong>Характеристики:</strong></p> <ul> <li><span>Вид кабелю: резистивний;</span></li> <li><span>Тип кабелю: двожильний;</span></li> <li><span>Монтаж: під плитку;</span></li> <li><span>Робоча температура: 65&nbsp;&deg;C</span></li> <li><span>Ізоляція: термостійка;</span></li> <li><span>Товщина мата: 4 мм;</span></li> <li><span>Виробник: Україна.</span></li> </ul> <p><strong>Переваги нагрівального мату Volterm:</strong></p> <ul> <li>Повна відповідність міжнародному стандарту якості ISO 60800. де точно і чітко описані всі електричні та механічні випробування перед надходженням кабелю в продаж. Це Європейський рівень. який. на жаль. недосяжний для багатьох марок. які активно надходять на ринок України.</li> <li>Унікальна запатентована технологія виробництва. Кабель має коаксіальну конструкцію. Струмовідні жили в кабелі наносяться на нагрівальні спірально. Це сприяє зниженню електромагнітного поля і більш рівномірному розподілу тепла. ніж в стандартному варіанті паралельного розташування провідників.</li> <li>Нагрівальний кабель Volterm має мідний заземлювальний екран з щільністю перекриття понад 98%. що забезпечує механічну міцність і надійний захист від електромагнітного випромінювання та ураження електричним струмом. В цілях здешевлення. все більше виробників використовують алюмінієву фольгу в якості заземлювального екрана. Цей матеріал піддається окисленню. пошкодженню при вигинах кабелю під час монтажу. складний в організації контакту із заземлювальним проводом. тому вимагає додатковий. обов'язково лужний. мідний провідник.</li> <li>У виробництві кабелю Volterm використовується термостійка внутрішня ізоляція. яка витримує температуру до 180 &deg;C. Цей показник значно впливає на ресурс кабелю у разі зонального перегріву або банальної поломки терморегулятора.</li> <li>Діаметр кабелю всього 4 мм. Кабель такого діаметра можна монтувати безпосередньо в плитковий клей. без втрати висоти пола і витрат на стяжку.</li> <li>Кожна готова секція перед надходженням у продаж проходить обов'язкову перевірку. Нагрівальний кабель занурюється у воду і на нього подається підвищена напруга.</li> <li>&laquo;Двужильна&raquo; конструкція нагрівального кабелю. яка не вимагає повернення другого кінця кабелю до терморегулятора.</li> </ul> <p><strong>Конструкція нагрівальної жили мата&nbsp;Volterm:</strong></p> <ol> <li>Нагрівальна жила</li> <li>Термостійка ізоляція</li> <li>Ізоляція з підвищеною термостійкістю (180 &deg;C)</li> <li>Мідний екран</li> <li>Ізоляція з підвищеною термостійкістю (180 &deg;C)</li> <li>Мідний заземлювальний екран</li> <li>Ізоляція з підвищеною термостійкістю (180 &deg;C)</li> <li>Зовнішня ізоляція&nbsp;</li> </ol> |  | 80 градусів |  | Двожильний. екранований | 1,6 м |  | Для систем опалення¦Під плитку¦В стяжку | 10 років |  |  | 220-240 В змінного струму | PVС | PVС | від +5°C | 4 мм |  |  | 0,8 м.кв | Для систем опалення¦Під плитку¦В стяжку | 115 W | [9 empty] | 50 см | [16 empty] | до 1 м.кв | [9 empty] | katalog/maty/mati-pid-plitku/nagrivalnij-mat-volterm-(ukraina)-classic-mat-115-vt-08-mkv | [13 empty] | https://ecopol.com.ua/katalog/maty/mati-pid-plitku/nagrivalnij-mat-volterm-(ukraina)-classic-mat-115-vt-08-mkv
1716 | VOLTM-1200 | Нагрівальний мат Volterm Classic Mat (Україна) 1200 Вт. 8 м.кв. | 1 | 81 |  | 8302 | 10377 | https://ecopol.com.ua/assets/images/products/1716/4002971238-w500-h500-mat-nagrevatelnyj-dlya.webp | 32 | Україна | Україна | Україна | 0 | 0 | 0 | 1 |  | 5 | Нагрівальні мати Volterm дозволяють швидко і зручно змонтувати теплу підлогу. Нагрівальний кабель нанесений на сітку вже з необхідним кроком укладання. три клейкі смужки знизу дозволяють надійно закріпити мат до основи. | <p><span><strong>Нагрівальний мат&nbsp;Volterm Classic Mat 150</strong> &mdash; це недорогий і класичний варіант зонального підігрівання підлоги в побутових приміщеннях. Тепла підлога за допомогою нагрівального мату вже давно стала бестселером для використання у ванних кімнатах. санвузлі. на кухні. на балконі.</span></p> <p><span>Нагрівальний мат від виробника Volterm. Volterm Classic Mat 150 має потужність 150 Вт/м.кв.. що дозволяє використовувати монтаж мата безпосередньо в клей для плитки. під покриття: ламінат. плитка. лінолеум. ковролін. Потужність 150 Вт/м.кв. дозволяє додатково забезпечити комфортний підігрів підлоги при наявності іншого основного виду опалення. Нагрівальний мат для теплої підлоги при використанні. як основний вид опалення помешкання радимо розглядати моделі матів Volterm Hot Mat 180 з потужністю потужності 180 Вт/м.кв.</span></p> <p><strong>Характеристики:</strong></p> <ul> <li><span>Вид кабелю: резистивний;</span></li> <li><span>Тип кабелю: двожильний;</span></li> <li><span>Монтаж: під плитку;</span></li> <li><span>Робоча температура: 65&nbsp;&deg;C</span></li> <li><span>Ізоляція: термостійка;</span></li> <li><span>Товщина мата: 4 мм;</span></li> <li><span>Виробник: Україна.</span></li> </ul> <p><strong>Переваги нагрівального мату Volterm:</strong></p> <ul> <li>Повна відповідність міжнародному стандарту якості ISO 60800. де точно і чітко описані всі електричні та механічні випробування перед надходженням кабелю в продаж. Це Європейський рівень. який. на жаль. недосяжний для багатьох марок. які активно надходять на ринок України.</li> <li>Унікальна запатентована технологія виробництва. Кабель має коаксіальну конструкцію. Струмовідні жили в кабелі наносяться на нагрівальні спірально. Це сприяє зниженню електромагнітного поля і більш рівномірному розподілу тепла. ніж в стандартному варіанті паралельного розташування провідників.</li> <li>Нагрівальний кабель Volterm має мідний заземлювальний екран з щільністю перекриття понад 98%. що забезпечує механічну міцність і надійний захист від електромагнітного випромінювання та ураження електричним струмом. В цілях здешевлення. все більше виробників використовують алюмінієву фольгу в якості заземлювального екрана. Цей матеріал піддається окисленню. пошкодженню при вигинах кабелю під час монтажу. складний в організації контакту із заземлювальним проводом. тому вимагає додатковий. обов'язково лужний. мідний провідник.</li> <li>У виробництві кабелю Volterm використовується термостійка внутрішня ізоляція. яка витримує температуру до 180 &deg;C. Цей показник значно впливає на ресурс кабелю у разі зонального перегріву або банальної поломки терморегулятора.</li> <li>Діаметр кабелю всього 4 мм. Кабель такого діаметра можна монтувати безпосередньо в плитковий клей. без втрати висоти пола і витрат на стяжку.</li> <li>Кожна готова секція перед надходженням у продаж проходить обов'язкову перевірку. Нагрівальний кабель занурюється у воду і на нього подається підвищена напруга.</li> <li>&laquo;Двужильна&raquo; конструкція нагрівального кабелю. яка не вимагає повернення другого кінця кабелю до терморегулятора.</li> </ul> <p><strong>Конструкція нагрівальної жили мата&nbsp;Volterm:</strong></p> <ol> <li>Нагрівальна жила</li> <li>Термостійка ізоляція</li> <li>Ізоляція з підвищеною термостійкістю (180 &deg;C)</li> <li>Мідний екран</li> <li>Ізоляція з підвищеною термостійкістю (180 &deg;C)</li> <li>Мідний заземлювальний екран</li> <li>Ізоляція з підвищеною термостійкістю (180 &deg;C)</li> <li>Зовнішня ізоляція&nbsp;</li> </ol> |  | 80 градусів |  | Двожильний. екранований | 16 м |  | Для систем опалення¦Під плитку¦В стяжку | 10 років |  |  | 220-240 В змінного струму | PVС | PVС | від +5°C | 4 мм |  |  | 8 м.кв | Для систем опалення¦Під плитку¦В стяжку | 1200 W | [9 empty] | 50 см | [16 empty] | 7 - 8 м.кв | [9 empty] | katalog/maty/mati-pid-plitku/nagrivalnij-mat-volterm-(ukraina)-classic-mat-1200-vt-8-mkv | [13 empty] | https://ecopol.com.ua/katalog/maty/mati-pid-plitku/nagrivalnij-mat-volterm-(ukraina)-classic-mat-1200-vt-8-mkv
1717 | VOLTM-140 | Нагрівальний мат Volterm Classic Mat (Україна) 140 Вт. 0.9 м.кв. | 1 | 81 |  | 1814 | 2268 | https://ecopol.com.ua/assets/images/products/1717/4002971238-w500-h500-mat-nagrevatelnyj-dlya.webp | 32 | Україна | Україна | Україна | 0 | 0 | 0 | 1 |  | 5 | Нагрівальні мати Volterm дозволяють швидко і зручно змонтувати теплу підлогу. Нагрівальний кабель нанесений на сітку вже з необхідним кроком укладання. три клейкі смужки знизу дозволяють надійно закріпити мат до основи. | <p><span><strong>Нагрівальний мат&nbsp;Volterm Classic Mat 150</strong> &mdash; це недорогий і класичний варіант зонального підігрівання підлоги в побутових приміщеннях. Тепла підлога за допомогою нагрівального мату вже давно стала бестселером для використання у ванних кімнатах. санвузлі. на кухні. на балконі.</span></p> <p><span>Нагрівальний мат від виробника Volterm. Volterm Classic Mat 150 має потужність 150 Вт/м.кв.. що дозволяє використовувати монтаж мата безпосередньо в клей для плитки. під покриття: ламінат. плитка. лінолеум. ковролін. Потужність 150 Вт/м.кв. дозволяє додатково забезпечити комфортний підігрів підлоги при наявності іншого основного виду опалення. Нагрівальний мат для теплої підлоги при використанні. як основний вид опалення помешкання радимо розглядати моделі матів Volterm Hot Mat 180 з потужністю потужності 180 Вт/м.кв.</span></p> <p><strong>Характеристики:</strong></p> <ul> <li><span>Вид кабелю: резистивний;</span></li> <li><span>Тип кабелю: двожильний;</span></li> <li><span>Монтаж: під плитку;</span></li> <li><span>Робоча температура: 65&nbsp;&deg;C</span></li> <li><span>Ізоляція: термостійка;</span></li> <li><span>Товщина мата: 4 мм;</span></li> <li><span>Виробник: Україна.</span></li> </ul> <p><strong>Переваги нагрівального мату Volterm:</strong></p> <ul> <li>Повна відповідність міжнародному стандарту якості ISO 60800. де точно і чітко описані всі електричні та механічні випробування перед надходженням кабелю в продаж. Це Європейський рівень. який. на жаль. недосяжний для багатьох марок. які активно надходять на ринок України.</li> <li>Унікальна запатентована технологія виробництва. Кабель має коаксіальну конструкцію. Струмовідні жили в кабелі наносяться на нагрівальні спірально. Це сприяє зниженню електромагнітного поля і більш рівномірному розподілу тепла. ніж в стандартному варіанті паралельного розташування провідників.</li> <li>Нагрівальний кабель Volterm має мідний заземлювальний екран з щільністю перекриття понад 98%. що забезпечує механічну міцність і надійний захист від електромагнітного випромінювання та ураження електричним струмом. В цілях здешевлення. все більше виробників використовують алюмінієву фольгу в якості заземлювального екрана. Цей матеріал піддається окисленню. пошкодженню при вигинах кабелю під час монтажу. складний в організації контакту із заземлювальним проводом. тому вимагає додатковий. обов'язково лужний. мідний провідник.</li> <li>У виробництві кабелю Volterm використовується термостійка внутрішня ізоляція. яка витримує температуру до 180 &deg;C. Цей показник значно впливає на ресурс кабелю у разі зонального перегріву або банальної поломки терморегулятора.</li> <li>Діаметр кабелю всього 4 мм. Кабель такого діаметра можна монтувати безпосередньо в плитковий клей. без втрати висоти пола і витрат на стяжку.</li> <li>Кожна готова секція перед надходженням у продаж проходить обов'язкову перевірку. Нагрівальний кабель занурюється у воду і на нього подається підвищена напруга.</li> <li>&laquo;Двужильна&raquo; конструкція нагрівального кабелю. яка не вимагає повернення другого кінця кабелю до терморегулятора.</li> </ul> <p><strong>Конструкція нагрівальної жили мата&nbsp;Volterm:</strong></p> <ol> <li>Нагрівальна жила</li> <li>Термостійка ізоляція</li> <li>Ізоляція з підвищеною термостійкістю (180 &deg;C)</li> <li>Мідний екран</li> <li>Ізоляція з підвищеною термостійкістю (180 &deg;C)</li> <li>Мідний заземлювальний екран</li> <li>Ізоляція з підвищеною термостійкістю (180 &deg;C)</li> <li>Зовнішня ізоляція&nbsp;</li> </ol> |  | 80 градусів |  | Двожильний. екранований | 1,8 м |  | Для систем опалення¦Під плитку¦В стяжку | 10 років |  |  | 220-240 В змінного струму | PVС | PVС | від +5°C | 4 мм |  |  | 0,9 м.кв | Для систем опалення¦Під плитку¦В стяжку | 140 W | [9 empty] | 50 см | [16 empty] | до 1 м.кв | [9 empty] | katalog/maty/mati-pid-plitku/nagrivalnij-mat-volterm-(ukraina)-classic-mat-140-vt-09-mkv | [13 empty] | https://ecopol.com.ua/katalog/maty/mati-pid-plitku/nagrivalnij-mat-volterm-(ukraina)-classic-mat-140-vt-09-mkv
1718 | VOLTM-1400 | Нагрівальний мат Volterm Classic Mat (Україна) 1400 Вт. 9.3 м.кв. | 1 | 81 |  | 9686 | 12107 | https://ecopol.com.ua/assets/images/products/1718/4002971238-w500-h500-mat-nagrevatelnyj-dlya.webp | 32 | Україна | Україна | Україна | 0 | 0 | 0 | 1 |  | 5 | Нагрівальні мати Volterm дозволяють швидко і зручно змонтувати теплу підлогу. Нагрівальний кабель нанесений на сітку вже з необхідним кроком укладання. три клейкі смужки знизу дозволяють надійно закріпити мат до основи. | <p><span><strong>Нагрівальний мат&nbsp;Volterm Classic Mat 150</strong> &mdash; це недорогий і класичний варіант зонального підігрівання підлоги в побутових приміщеннях. Тепла підлога за допомогою нагрівального мату вже давно стала бестселером для використання у ванних кімнатах. санвузлі. на кухні. на балконі.</span></p> <p><span>Нагрівальний мат від виробника Volterm. Volterm Classic Mat 150 має потужність 150 Вт/м.кв.. що дозволяє використовувати монтаж мата безпосередньо в клей для плитки. під покриття: ламінат. плитка. лінолеум. ковролін. Потужність 150 Вт/м.кв. дозволяє додатково забезпечити комфортний підігрів підлоги при наявності іншого основного виду опалення. Нагрівальний мат для теплої підлоги при використанні. як основний вид опалення помешкання радимо розглядати моделі матів Volterm Hot Mat 180 з потужністю потужності 180 Вт/м.кв.</span></p> <p><strong>Характеристики:</strong></p> <ul> <li><span>Вид кабелю: резистивний;</span></li> <li><span>Тип кабелю: двожильний;</span></li> <li><span>Монтаж: під плитку;</span></li> <li><span>Робоча температура: 65&nbsp;&deg;C</span></li> <li><span>Ізоляція: термостійка;</span></li> <li><span>Товщина мата: 4 мм;</span></li> <li><span>Виробник: Україна.</span></li> </ul> <p><strong>Переваги нагрівального мату Volterm:</strong></p> <ul> <li>Повна відповідність міжнародному стандарту якості ISO 60800. де точно і чітко описані всі електричні та механічні випробування перед надходженням кабелю в продаж. Це Європейський рівень. який. на жаль. недосяжний для багатьох марок. які активно надходять на ринок України.</li> <li>Унікальна запатентована технологія виробництва. Кабель має коаксіальну конструкцію. Струмовідні жили в кабелі наносяться на нагрівальні спірально. Це сприяє зниженню електромагнітного поля і більш рівномірному розподілу тепла. ніж в стандартному варіанті паралельного розташування провідників.</li> <li>Нагрівальний кабель Volterm має мідний заземлювальний екран з щільністю перекриття понад 98%. що забезпечує механічну міцність і надійний захист від електромагнітного випромінювання та ураження електричним струмом. В цілях здешевлення. все більше виробників використовують алюмінієву фольгу в якості заземлювального екрана. Цей матеріал піддається окисленню. пошкодженню при вигинах кабелю під час монтажу. складний в організації контакту із заземлювальним проводом. тому вимагає додатковий. обов'язково лужний. мідний провідник.</li> <li>У виробництві кабелю Volterm використовується термостійка внутрішня ізоляція. яка витримує температуру до 180 &deg;C. Цей показник значно впливає на ресурс кабелю у разі зонального перегріву або банальної поломки терморегулятора.</li> <li>Діаметр кабелю всього 4 мм. Кабель такого діаметра можна монтувати безпосередньо в плитковий клей. без втрати висоти пола і витрат на стяжку.</li> <li>Кожна готова секція перед надходженням у продаж проходить обов'язкову перевірку. Нагрівальний кабель занурюється у воду і на нього подається підвищена напруга.</li> <li>&laquo;Двужильна&raquo; конструкція нагрівального кабелю. яка не вимагає повернення другого кінця кабелю до терморегулятора.</li> </ul> <p><strong>Конструкція нагрівальної жили мата&nbsp;Volterm:</strong></p> <ol> <li>Нагрівальна жила</li> <li>Термостійка ізоляція</li> <li>Ізоляція з підвищеною термостійкістю (180 &deg;C)</li> <li>Мідний екран</li> <li>Ізоляція з підвищеною термостійкістю (180 &deg;C)</li> <li>Мідний заземлювальний екран</li> <li>Ізоляція з підвищеною термостійкістю (180 &deg;C)</li> <li>Зовнішня ізоляція&nbsp;</li> </ol> |  | 80 градусів |  | Двожильний. екранований | 18,6 м |  | Для систем опалення¦Під плитку¦В стяжку | 10 років |  |  | 220-240 В змінного струму | PVС | PVС | від +5°C | 4 мм |  |  | 9,3 м.кв | Для систем опалення¦Під плитку¦В стяжку | 1400 W | [9 empty] | 50 см | [16 empty] | 9 - 10 м.кв | [9 empty] | katalog/maty/mati-pid-plitku/nagrivalnij-mat-volterm-(ukraina)-classic-mat-1400-vt-93-mkv | [13 empty] | https://ecopol.com.ua/katalog/maty/mati-pid-plitku/nagrivalnij-mat-volterm-(ukraina)-classic-mat-1400-vt-93-mkv
1719 | VOLTM-1500 | Нагрівальний мат Volterm Classic Mat (Україна) 1500 Вт. 10 м.кв. | 1 | 81 |  | 10625 | 13281 | https://ecopol.com.ua/assets/images/products/1719/4002971238-w500-h500-mat-nagrevatelnyj-dlya.webp | 32 | Україна | Україна | Україна | 0 | 0 | 0 | 1 |  | 5 | Нагрівальні мати Volterm дозволяють швидко і зручно змонтувати теплу підлогу. Нагрівальний кабель нанесений на сітку вже з необхідним кроком укладання. три клейкі смужки знизу дозволяють надійно закріпити мат до основи. | <p><span><strong>Нагрівальний мат&nbsp;Volterm Classic Mat 150</strong> &mdash; це недорогий і класичний варіант зонального підігрівання підлоги в побутових приміщеннях. Тепла підлога за допомогою нагрівального мату вже давно стала бестселером для використання у ванних кімнатах. санвузлі. на кухні. на балконі.</span></p> <p><span>Нагрівальний мат від виробника Volterm. Volterm Classic Mat 150 має потужність 150 Вт/м.кв.. що дозволяє використовувати монтаж мата безпосередньо в клей для плитки. під покриття: ламінат. плитка. лінолеум. ковролін. Потужність 150 Вт/м.кв. дозволяє додатково забезпечити комфортний підігрів підлоги при наявності іншого основного виду опалення. Нагрівальний мат для теплої підлоги при використанні. як основний вид опалення помешкання радимо розглядати моделі матів Volterm Hot Mat 180 з потужністю потужності 180 Вт/м.кв.</span></p> <p><strong>Характеристики:</strong></p> <ul> <li><span>Вид кабелю: резистивний;</span></li> <li><span>Тип кабелю: двожильний;</span></li> <li><span>Монтаж: під плитку;</span></li> <li><span>Робоча температура: 65&nbsp;&deg;C</span></li> <li><span>Ізоляція: термостійка;</span></li> <li><span>Товщина мата: 4 мм;</span></li> <li><span>Виробник: Україна.</span></li> </ul> <p><strong>Переваги нагрівального мату Volterm:</strong></p> <ul> <li>Повна відповідність міжнародному стандарту якості ISO 60800. де точно і чітко описані всі електричні та механічні випробування перед надходженням кабелю в продаж. Це Європейський рівень. який. на жаль. недосяжний для багатьох марок. які активно надходять на ринок України.</li> <li>Унікальна запатентована технологія виробництва. Кабель має коаксіальну конструкцію. Струмовідні жили в кабелі наносяться на нагрівальні спірально. Це сприяє зниженню електромагнітного поля і більш рівномірному розподілу тепла. ніж в стандартному варіанті паралельного розташування провідників.</li> <li>Нагрівальний кабель Volterm має мідний заземлювальний екран з щільністю перекриття понад 98%. що забезпечує механічну міцність і надійний захист від електромагнітного випромінювання та ураження електричним струмом. В цілях здешевлення. все більше виробників використовують алюмінієву фольгу в якості заземлювального екрана. Цей матеріал піддається окисленню. пошкодженню при вигинах кабелю під час монтажу. складний в організації контакту із заземлювальним проводом. тому вимагає додатковий. обов'язково лужний. мідний провідник.</li> <li>У виробництві кабелю Volterm використовується термостійка внутрішня ізоляція. яка витримує температуру до 180 &deg;C. Цей показник значно впливає на ресурс кабелю у разі зонального перегріву або банальної поломки терморегулятора.</li> <li>Діаметр кабелю всього 4 мм. Кабель такого діаметра можна монтувати безпосередньо в плитковий клей. без втрати висоти пола і витрат на стяжку.</li> <li>Кожна готова секція перед надходженням у продаж проходить обов'язкову перевірку. Нагрівальний кабель занурюється у воду і на нього подається підвищена напруга.</li> <li>&laquo;Двужильна&raquo; конструкція нагрівального кабелю. яка не вимагає повернення другого кінця кабелю до терморегулятора.</li> </ul> <p><strong>Конструкція нагрівальної жили мата&nbsp;Volterm:</strong></p> <ol> <li>Нагрівальна жила</li> <li>Термостійка ізоляція</li> <li>Ізоляція з підвищеною термостійкістю (180 &deg;C)</li> <li>Мідний екран</li> <li>Ізоляція з підвищеною термостійкістю (180 &deg;C)</li> <li>Мідний заземлювальний екран</li> <li>Ізоляція з підвищеною термостійкістю (180 &deg;C)</li> <li>Зовнішня ізоляція&nbsp;</li> </ol> |  | 80 градусів |  | Двожильний. екранований | 20 м |  | Для систем опалення¦Під плитку¦В стяжку | 10 років |  |  | 220-240 В змінного струму | PVС | PVС | від +5°C | 4 мм |  |  | 10 м.кв | Для систем опалення¦Під плитку¦В стяжку | 1500 W | [9 empty] | 50 см | [16 empty] | 9 - 10 м.кв | [9 empty] | katalog/maty/mati-pid-plitku/nagrivalnij-mat-volterm-(ukraina)-classic-mat-1500-vt-10-mkv | [13 empty] | https://ecopol.com.ua/katalog/maty/mati-pid-plitku/nagrivalnij-mat-volterm-(ukraina)-classic-mat-1500-vt-10-mkv
1720 | VOLTM-1650 | Нагрівальний мат Volterm Classic Mat (Україна) 1650 Вт. 11 м.кв. | 1 | 81 |  | 11594 | 14493 | https://ecopol.com.ua/assets/images/products/1720/4002971238-w500-h500-mat-nagrevatelnyj-dlya.webp | 32 | Україна | Україна | Україна | 0 | 0 | 0 | 1 |  | 5 | Нагрівальні мати Volterm дозволяють швидко і зручно змонтувати теплу підлогу. Нагрівальний кабель нанесений на сітку вже з необхідним кроком укладання. три клейкі смужки знизу дозволяють надійно закріпити мат до основи. | <p><span><strong>Нагрівальний мат&nbsp;Volterm Classic Mat 150</strong> &mdash; це недорогий і класичний варіант зонального підігрівання підлоги в побутових приміщеннях. Тепла підлога за допомогою нагрівального мату вже давно стала бестселером для використання у ванних кімнатах. санвузлі. на кухні. на балконі.</span></p> <p><span>Нагрівальний мат від виробника Volterm. Volterm Classic Mat 150 має потужність 150 Вт/м.кв.. що дозволяє використовувати монтаж мата безпосередньо в клей для плитки. під покриття: ламінат. плитка. лінолеум. ковролін. Потужність 150 Вт/м.кв. дозволяє додатково забезпечити комфортний підігрів підлоги при наявності іншого основного виду опалення. Нагрівальний мат для теплої підлоги при використанні. як основний вид опалення помешкання радимо розглядати моделі матів Volterm Hot Mat 180 з потужністю потужності 180 Вт/м.кв.</span></p> <p><strong>Характеристики:</strong></p> <ul> <li><span>Вид кабелю: резистивний;</span></li> <li><span>Тип кабелю: двожильний;</span></li> <li><span>Монтаж: під плитку;</span></li> <li><span>Робоча температура: 65&nbsp;&deg;C</span></li> <li><span>Ізоляція: термостійка;</span></li> <li><span>Товщина мата: 4 мм;</span></li> <li><span>Виробник: Україна.</span></li> </ul> <p><strong>Переваги нагрівального мату Volterm:</strong></p> <ul> <li>Повна відповідність міжнародному стандарту якості ISO 60800. де точно і чітко описані всі електричні та механічні випробування перед надходженням кабелю в продаж. Це Європейський рівень. який. на жаль. недосяжний для багатьох марок. які активно надходять на ринок України.</li> <li>Унікальна запатентована технологія виробництва. Кабель має коаксіальну конструкцію. Струмовідні жили в кабелі наносяться на нагрівальні спірально. Це сприяє зниженню електромагнітного поля і більш рівномірному розподілу тепла. ніж в стандартному варіанті паралельного розташування провідників.</li> <li>Нагрівальний кабель Volterm має мідний заземлювальний екран з щільністю перекриття понад 98%. що забезпечує механічну міцність і надійний захист від електромагнітного випромінювання та ураження електричним струмом. В цілях здешевлення. все більше виробників використовують алюмінієву фольгу в якості заземлювального екрана. Цей матеріал піддається окисленню. пошкодженню при вигинах кабелю під час монтажу. складний в організації контакту із заземлювальним проводом. тому вимагає додатковий. обов'язково лужний. мідний провідник.</li> <li>У виробництві кабелю Volterm використовується термостійка внутрішня ізоляція. яка витримує температуру до 180 &deg;C. Цей показник значно впливає на ресурс кабелю у разі зонального перегріву або банальної поломки терморегулятора.</li> <li>Діаметр кабелю всього 4 мм. Кабель такого діаметра можна монтувати безпосередньо в плитковий клей. без втрати висоти пола і витрат на стяжку.</li> <li>Кожна готова секція перед надходженням у продаж проходить обов'язкову перевірку. Нагрівальний кабель занурюється у воду і на нього подається підвищена напруга.</li> <li>&laquo;Двужильна&raquo; конструкція нагрівального кабелю. яка не вимагає повернення другого кінця кабелю до терморегулятора.</li> </ul> <p><strong>Конструкція нагрівальної жили мата&nbsp;Volterm:</strong></p> <ol> <li>Нагрівальна жила</li> <li>Термостійка ізоляція</li> <li>Ізоляція з підвищеною термостійкістю (180 &deg;C)</li> <li>Мідний екран</li> <li>Ізоляція з підвищеною термостійкістю (180 &deg;C)</li> <li>Мідний заземлювальний екран</li> <li>Ізоляція з підвищеною термостійкістю (180 &deg;C)</li> <li>Зовнішня ізоляція&nbsp;</li> </ol> |  | 80 градусів |  | Двожильний. екранований | 22 м |  | Для систем опалення¦Під плитку¦В стяжку | 10 років |  |  | 220-240 В змінного струму | PVС | PVС | від +5°C | 4 мм |  |  | 11 м.кв | Для систем опалення¦Під плитку¦В стяжку | 1650 W | [9 empty] | 50 см | [16 empty] | 10 - 12 м.кв | [9 empty] | katalog/maty/mati-pid-plitku/nagrivalnij-mat-volterm-(ukraina)-classic-mat-1650-vt-11-mkv | [13 empty] | https://ecopol.com.ua/katalog/maty/mati-pid-plitku/nagrivalnij-mat-volterm-(ukraina)-classic-mat-1650-vt-11-mkv
1721 | VOLTM-170 | Нагрівальний мат Volterm Classic Mat (Україна) 170 Вт. 1.1 м.кв. | 1 | 81 |  | 2065 | 2581 | https://ecopol.com.ua/assets/images/products/1721/4002971238-w500-h500-mat-nagrevatelnyj-dlya.webp | 32 | Україна | Україна | Україна | 0 | 0 | 0 | 1 |  | 5 | Нагрівальні мати Volterm дозволяють швидко і зручно змонтувати теплу підлогу. Нагрівальний кабель нанесений на сітку вже з необхідним кроком укладання. три клейкі смужки знизу дозволяють надійно закріпити мат до основи. | <p><span><strong>Нагрівальний мат&nbsp;Volterm Classic Mat 150</strong> &mdash; це недорогий і класичний варіант зонального підігрівання підлоги в побутових приміщеннях. Тепла підлога за допомогою нагрівального мату вже давно стала бестселером для використання у ванних кімнатах. санвузлі. на кухні. на балконі.</span></p> <p><span>Нагрівальний мат від виробника Volterm. Volterm Classic Mat 150 має потужність 150 Вт/м.кв.. що дозволяє використовувати монтаж мата безпосередньо в клей для плитки. під покриття: ламінат. плитка. лінолеум. ковролін. Потужність 150 Вт/м.кв. дозволяє додатково забезпечити комфортний підігрів підлоги при наявності іншого основного виду опалення. Нагрівальний мат для теплої підлоги при використанні. як основний вид опалення помешкання радимо розглядати моделі матів Volterm Hot Mat 180 з потужністю потужності 180 Вт/м.кв.</span></p> <p><strong>Характеристики:</strong></p> <ul> <li><span>Вид кабелю: резистивний;</span></li> <li><span>Тип кабелю: двожильний;</span></li> <li><span>Монтаж: під плитку;</span></li> <li><span>Робоча температура: 65&nbsp;&deg;C</span></li> <li><span>Ізоляція: термостійка;</span></li> <li><span>Товщина мата: 4 мм;</span></li> <li><span>Виробник: Україна.</span></li> </ul> <p><strong>Переваги нагрівального мату Volterm:</strong></p> <ul> <li>Повна відповідність міжнародному стандарту якості ISO 60800. де точно і чітко описані всі електричні та механічні випробування перед надходженням кабелю в продаж. Це Європейський рівень. який. на жаль. недосяжний для багатьох марок. які активно надходять на ринок України.</li> <li>Унікальна запатентована технологія виробництва. Кабель має коаксіальну конструкцію. Струмовідні жили в кабелі наносяться на нагрівальні спірально. Це сприяє зниженню електромагнітного поля і більш рівномірному розподілу тепла. ніж в стандартному варіанті паралельного розташування провідників.</li> <li>Нагрівальний кабель Volterm має мідний заземлювальний екран з щільністю перекриття понад 98%. що забезпечує механічну міцність і надійний захист від електромагнітного випромінювання та ураження електричним струмом. В цілях здешевлення. все більше виробників використовують алюмінієву фольгу в якості заземлювального екрана. Цей матеріал піддається окисленню. пошкодженню при вигинах кабелю під час монтажу. складний в організації контакту із заземлювальним проводом. тому вимагає додатковий. обов'язково лужний. мідний провідник.</li> <li>У виробництві кабелю Volterm використовується термостійка внутрішня ізоляція. яка витримує температуру до 180 &deg;C. Цей показник значно впливає на ресурс кабелю у разі зонального перегріву або банальної поломки терморегулятора.</li> <li>Діаметр кабелю всього 4 мм. Кабель такого діаметра можна монтувати безпосередньо в плитковий клей. без втрати висоти пола і витрат на стяжку.</li> <li>Кожна готова секція перед надходженням у продаж проходить обов'язкову перевірку. Нагрівальний кабель занурюється у воду і на нього подається підвищена напруга.</li> <li>&laquo;Двужильна&raquo; конструкція нагрівального кабелю. яка не вимагає повернення другого кінця кабелю до терморегулятора.</li> </ul> <p><strong>Конструкція нагрівальної жили мата&nbsp;Volterm:</strong></p> <ol> <li>Нагрівальна жила</li> <li>Термостійка ізоляція</li> <li>Ізоляція з підвищеною термостійкістю (180 &deg;C)</li> <li>Мідний екран</li> <li>Ізоляція з підвищеною термостійкістю (180 &deg;C)</li> <li>Мідний заземлювальний екран</li> <li>Ізоляція з підвищеною термостійкістю (180 &deg;C)</li> <li>Зовнішня ізоляція&nbsp;</li> </ol> |  | 80 градусів |  | Двожильний. екранований | 2,2 м |  | Для систем опалення¦Під плитку¦В стяжку | 10 років |  |  | 220-240 В змінного струму | PVС | PVС | від +5°C | 4 мм |  |  | 1,1 м.кв | Для систем опалення¦Під плитку¦В стяжку | 170 W | [9 empty] | 50 см | [16 empty] | 1 - 2 м.кв | [9 empty] | katalog/maty/mati-pid-plitku/nagrivalnij-mat-volterm-(ukraina)-classic-mat-170-vt-11-mkv | [13 empty] | https://ecopol.com.ua/katalog/maty/mati-pid-plitku/nagrivalnij-mat-volterm-(ukraina)-classic-mat-170-vt-11-mkv
1722 | VOLTM-1900 | Нагрівальний мат Volterm Classic Mat (Україна) 1900 Вт. 12.7 м.кв. | 1 | 81 |  | 13577 | 16971 | https://ecopol.com.ua/assets/images/products/1722/4002971238-w500-h500-mat-nagrevatelnyj-dlya.webp | 32 | Україна | Україна | Україна | 0 | 0 | 0 | 1 |  | 5 | Нагрівальні мати Volterm дозволяють швидко і зручно змонтувати теплу підлогу. Нагрівальний кабель нанесений на сітку вже з необхідним кроком укладання. три клейкі смужки знизу дозволяють надійно закріпити мат до основи. | <p><span><strong>Нагрівальний мат&nbsp;Volterm Classic Mat 150</strong> &mdash; це недорогий і класичний варіант зонального підігрівання підлоги в побутових приміщеннях. Тепла підлога за допомогою нагрівального мату вже давно стала бестселером для використання у ванних кімнатах. санвузлі. на кухні. на балконі.</span></p> <p><span>Нагрівальний мат від виробника Volterm. Volterm Classic Mat 150 має потужність 150 Вт/м.кв.. що дозволяє використовувати монтаж мата безпосередньо в клей для плитки. під покриття: ламінат. плитка. лінолеум. ковролін. Потужність 150 Вт/м.кв. дозволяє додатково забезпечити комфортний підігрів підлоги при наявності іншого основного виду опалення. Нагрівальний мат для теплої підлоги при використанні. як основний вид опалення помешкання радимо розглядати моделі матів Volterm Hot Mat 180 з потужністю потужності 180 Вт/м.кв.</span></p> <p><strong>Характеристики:</strong></p> <ul> <li><span>Вид кабелю: резистивний;</span></li> <li><span>Тип кабелю: двожильний;</span></li> <li><span>Монтаж: під плитку;</span></li> <li><span>Робоча температура: 65&nbsp;&deg;C</span></li> <li><span>Ізоляція: термостійка;</span></li> <li><span>Товщина мата: 4 мм;</span></li> <li><span>Виробник: Україна.</span></li> </ul> <p><strong>Переваги нагрівального мату Volterm:</strong></p> <ul> <li>Повна відповідність міжнародному стандарту якості ISO 60800. де точно і чітко описані всі електричні та механічні випробування перед надходженням кабелю в продаж. Це Європейський рівень. який. на жаль. недосяжний для багатьох марок. які активно надходять на ринок України.</li> <li>Унікальна запатентована технологія виробництва. Кабель має коаксіальну конструкцію. Струмовідні жили в кабелі наносяться на нагрівальні спірально. Це сприяє зниженню електромагнітного поля і більш рівномірному розподілу тепла. ніж в стандартному варіанті паралельного розташування провідників.</li> <li>Нагрівальний кабель Volterm має мідний заземлювальний екран з щільністю перекриття понад 98%. що забезпечує механічну міцність і надійний захист від електромагнітного випромінювання та ураження електричним струмом. В цілях здешевлення. все більше виробників використовують алюмінієву фольгу в якості заземлювального екрана. Цей матеріал піддається окисленню. пошкодженню при вигинах кабелю під час монтажу. складний в організації контакту із заземлювальним проводом. тому вимагає додатковий. обов'язково лужний. мідний провідник.</li> <li>У виробництві кабелю Volterm використовується термостійка внутрішня ізоляція. яка витримує температуру до 180 &deg;C. Цей показник значно впливає на ресурс кабелю у разі зонального перегріву або банальної поломки терморегулятора.</li> <li>Діаметр кабелю всього 4 мм. Кабель такого діаметра можна монтувати безпосередньо в плитковий клей. без втрати висоти пола і витрат на стяжку.</li> <li>Кожна готова секція перед надходженням у продаж проходить обов'язкову перевірку. Нагрівальний кабель занурюється у воду і на нього подається підвищена напруга.</li> <li>&laquo;Двужильна&raquo; конструкція нагрівального кабелю. яка не вимагає повернення другого кінця кабелю до терморегулятора.</li> </ul> <p><strong>Конструкція нагрівальної жили мата&nbsp;Volterm:</strong></p> <ol> <li>Нагрівальна жила</li> <li>Термостійка ізоляція</li> <li>Ізоляція з підвищеною термостійкістю (180 &deg;C)</li> <li>Мідний екран</li> <li>Ізоляція з підвищеною термостійкістю (180 &deg;C)</li> <li>Мідний заземлювальний екран</li> <li>Ізоляція з підвищеною термостійкістю (180 &deg;C)</li> <li>Зовнішня ізоляція&nbsp;</li> </ol> |  | 80 градусів |  | Двожильний. екранований | 25,4 м |  | Для систем опалення¦Під плитку¦В стяжку | 10 років |  |  | 220-240 В змінного струму | PVС | PVС | від +5°C | 4 мм |  |  | 12,7 м.кв | Для систем опалення¦Під плитку¦В стяжку | 1900 W | [9 empty] | 50 см | [16 empty] | 12 - 14 м.кв | [9 empty] | katalog/maty/mati-pid-plitku/nagrivalnij-mat-volterm-(ukraina)-classic-mat-1900-vt-127-mkv | [13 empty] | https://ecopol.com.ua/katalog/maty/mati-pid-plitku/nagrivalnij-mat-volterm-(ukraina)-classic-mat-1900-vt-127-mkv
1723 | VOLTM-2220 | Нагрівальний мат Volterm Classic Mat (Україна) 2200 Вт. 14.8 м.кв. | 1 | 81 |  | 15259 | 19074 | https://ecopol.com.ua/assets/images/products/1723/4002971238-w500-h500-mat-nagrevatelnyj-dlya.webp | 32 | Україна | Україна | Україна | 0 | 0 | 0 | 1 |  | 5 | Нагрівальні мати Volterm дозволяють швидко і зручно змонтувати теплу підлогу. Нагрівальний кабель нанесений на сітку вже з необхідним кроком укладання. три клейкі смужки знизу дозволяють надійно закріпити мат до основи. | <p><span><strong>Нагрівальний мат&nbsp;Volterm Classic Mat 150</strong> &mdash; це недорогий і класичний варіант зонального підігрівання підлоги в побутових приміщеннях. Тепла підлога за допомогою нагрівального мату вже давно стала бестселером для використання у ванних кімнатах. санвузлі. на кухні. на балконі.</span></p> <p><span>Нагрівальний мат від виробника Volterm. Volterm Classic Mat 150 має потужність 150 Вт/м.кв.. що дозволяє використовувати монтаж мата безпосередньо в клей для плитки. під покриття: ламінат. плитка. лінолеум. ковролін. Потужність 150 Вт/м.кв. дозволяє додатково забезпечити комфортний підігрів підлоги при наявності іншого основного виду опалення. Нагрівальний мат для теплої підлоги при використанні. як основний вид опалення помешкання радимо розглядати моделі матів Volterm Hot Mat 180 з потужністю потужності 180 Вт/м.кв.</span></p> <p><strong>Характеристики:</strong></p> <ul> <li><span>Вид кабелю: резистивний;</span></li> <li><span>Тип кабелю: двожильний;</span></li> <li><span>Монтаж: під плитку;</span></li> <li><span>Робоча температура: 65&nbsp;&deg;C</span></li> <li><span>Ізоляція: термостійка;</span></li> <li><span>Товщина мата: 4 мм;</span></li> <li><span>Виробник: Україна.</span></li> </ul> <p><strong>Переваги нагрівального мату Volterm:</strong></p> <ul> <li>Повна відповідність міжнародному стандарту якості ISO 60800. де точно і чітко описані всі електричні та механічні випробування перед надходженням кабелю в продаж. Це Європейський рівень. який. на жаль. недосяжний для багатьох марок. які активно надходять на ринок України.</li> <li>Унікальна запатентована технологія виробництва. Кабель має коаксіальну конструкцію. Струмовідні жили в кабелі наносяться на нагрівальні спірально. Це сприяє зниженню електромагнітного поля і більш рівномірному розподілу тепла. ніж в стандартному варіанті паралельного розташування провідників.</li> <li>Нагрівальний кабель Volterm має мідний заземлювальний екран з щільністю перекриття понад 98%. що забезпечує механічну міцність і надійний захист від електромагнітного випромінювання та ураження електричним струмом. В цілях здешевлення. все більше виробників використовують алюмінієву фольгу в якості заземлювального екрана. Цей матеріал піддається окисленню. пошкодженню при вигинах кабелю під час монтажу. складний в організації контакту із заземлювальним проводом. тому вимагає додатковий. обов'язково лужний. мідний провідник.</li> <li>У виробництві кабелю Volterm використовується термостійка внутрішня ізоляція. яка витримує температуру до 180 &deg;C. Цей показник значно впливає на ресурс кабелю у разі зонального перегріву або банальної поломки терморегулятора.</li> <li>Діаметр кабелю всього 4 мм. Кабель такого діаметра можна монтувати безпосередньо в плитковий клей. без втрати висоти пола і витрат на стяжку.</li> <li>Кожна готова секція перед надходженням у продаж проходить обов'язкову перевірку. Нагрівальний кабель занурюється у воду і на нього подається підвищена напруга.</li> <li>&laquo;Двужильна&raquo; конструкція нагрівального кабелю. яка не вимагає повернення другого кінця кабелю до терморегулятора.</li> </ul> <p><strong>Конструкція нагрівальної жили мата&nbsp;Volterm:</strong></p> <ol> <li>Нагрівальна жила</li> <li>Термостійка ізоляція</li> <li>Ізоляція з підвищеною термостійкістю (180 &deg;C)</li> <li>Мідний екран</li> <li>Ізоляція з підвищеною термостійкістю (180 &deg;C)</li> <li>Мідний заземлювальний екран</li> <li>Ізоляція з підвищеною термостійкістю (180 &deg;C)</li> <li>Зовнішня ізоляція&nbsp;</li> </ol> |  | 80 градусів |  | Двожильний. екранований | 29,6 м |  | Для систем опалення¦Під плитку¦В стяжку | 10 років |  |  | 220-240 В змінного струму | PVС | PVС | від +5°C | 4 мм |  |  | 14,8 м.кв | Для систем опалення¦Під плитку¦В стяжку | 2220 W | [9 empty] | 50 см | [16 empty] | 14 - 16 м.кв | [9 empty] | katalog/maty/mati-pid-plitku/nagrivalnij-mat-volterm-(ukraina)-classic-mat-2220-vt-148-mkv | [13 empty] | https://ecopol.com.ua/katalog/maty/mati-pid-plitku/nagrivalnij-mat-volterm-(ukraina)-classic-mat-2220-vt-148-mkv
1724 | VOLTM-230 | Нагрівальний мат Volterm Classic Mat (Україна) 230 Вт. 1.5 м.кв. | 1 | 81 |  | 2251 | 2814 | https://ecopol.com.ua/assets/images/products/1724/4002971238-w500-h500-mat-nagrevatelnyj-dlya.webp | 32 | Україна | Україна | Україна | 0 | 0 | 0 | 1 |  | 5 | Нагрівальні мати Volterm дозволяють швидко і зручно змонтувати теплу підлогу. Нагрівальний кабель нанесений на сітку вже з необхідним кроком укладання. три клейкі смужки знизу дозволяють надійно закріпити мат до основи. | <p><span><strong>Нагрівальний мат&nbsp;Volterm Classic Mat 150</strong> &mdash; це недорогий і класичний варіант зонального підігрівання підлоги в побутових приміщеннях. Тепла підлога за допомогою нагрівального мату вже давно стала бестселером для використання у ванних кімнатах. санвузлі. на кухні. на балконі.</span></p> <p><span>Нагрівальний мат від виробника Volterm. Volterm Classic Mat 150 має потужність 150 Вт/м.кв.. що дозволяє використовувати монтаж мата безпосередньо в клей для плитки. під покриття: ламінат. плитка. лінолеум. ковролін. Потужність 150 Вт/м.кв. дозволяє додатково забезпечити комфортний підігрів підлоги при наявності іншого основного виду опалення. Нагрівальний мат для теплої підлоги при використанні. як основний вид опалення помешкання радимо розглядати моделі матів Volterm Hot Mat 180 з потужністю потужності 180 Вт/м.кв.</span></p> <p><strong>Характеристики:</strong></p> <ul> <li><span>Вид кабелю: резистивний;</span></li> <li><span>Тип кабелю: двожильний;</span></li> <li><span>Монтаж: під плитку;</span></li> <li><span>Робоча температура: 65&nbsp;&deg;C</span></li> <li><span>Ізоляція: термостійка;</span></li> <li><span>Товщина мата: 4 мм;</span></li> <li><span>Виробник: Україна.</span></li> </ul> <p><strong>Переваги нагрівального мату Volterm:</strong></p> <ul> <li>Повна відповідність міжнародному стандарту якості ISO 60800. де точно і чітко описані всі електричні та механічні випробування перед надходженням кабелю в продаж. Це Європейський рівень. який. на жаль. недосяжний для багатьох марок. які активно надходять на ринок України.</li> <li>Унікальна запатентована технологія виробництва. Кабель має коаксіальну конструкцію. Струмовідні жили в кабелі наносяться на нагрівальні спірально. Це сприяє зниженню електромагнітного поля і більш рівномірному розподілу тепла. ніж в стандартному варіанті паралельного розташування провідників.</li> <li>Нагрівальний кабель Volterm має мідний заземлювальний екран з щільністю перекриття понад 98%. що забезпечує механічну міцність і надійний захист від електромагнітного випромінювання та ураження електричним струмом. В цілях здешевлення. все більше виробників використовують алюмінієву фольгу в якості заземлювального екрана. Цей матеріал піддається окисленню. пошкодженню при вигинах кабелю під час монтажу. складний в організації контакту із заземлювальним проводом. тому вимагає додатковий. обов'язково лужний. мідний провідник.</li> <li>У виробництві кабелю Volterm використовується термостійка внутрішня ізоляція. яка витримує температуру до 180 &deg;C. Цей показник значно впливає на ресурс кабелю у разі зонального перегріву або банальної поломки терморегулятора.</li> <li>Діаметр кабелю всього 4 мм. Кабель такого діаметра можна монтувати безпосередньо в плитковий клей. без втрати висоти пола і витрат на стяжку.</li> <li>Кожна готова секція перед надходженням у продаж проходить обов'язкову перевірку. Нагрівальний кабель занурюється у воду і на нього подається підвищена напруга.</li> <li>&laquo;Двужильна&raquo; конструкція нагрівального кабелю. яка не вимагає повернення другого кінця кабелю до терморегулятора.</li> </ul> <p><strong>Конструкція нагрівальної жили мата&nbsp;Volterm:</strong></p> <ol> <li>Нагрівальна жила</li> <li>Термостійка ізоляція</li> <li>Ізоляція з підвищеною термостійкістю (180 &deg;C)</li> <li>Мідний екран</li> <li>Ізоляція з підвищеною термостійкістю (180 &deg;C)</li> <li>Мідний заземлювальний екран</li> <li>Ізоляція з підвищеною термостійкістю (180 &deg;C)</li> <li>Зовнішня ізоляція&nbsp;</li> </ol> |  | 80 градусів |  | Двожильний. екранований | 7 м |  | Для систем опалення¦Під плитку¦В стяжку | 10 років |  |  | 220-240 В змінного струму | PVС | PVС | від +5°C | 4 мм |  |  | 3,5 м.кв | Для систем опалення¦Під плитку¦В стяжку | 230 W | [9 empty] | 50 см | [16 empty] | 1 - 2 м.кв | [9 empty] | katalog/maty/mati-pid-plitku/nagrivalnij-mat-volterm-(ukraina)-classic-mat-230-vt-15-mkv | [13 empty] | https://ecopol.com.ua/katalog/maty/mati-pid-plitku/nagrivalnij-mat-volterm-(ukraina)-classic-mat-230-vt-15-mkv
1725 | VOLTM-320 | Нагрівальний мат Volterm Classic Mat (Україна) 320 Вт. 2.1 м.кв. | 1 | 81 |  | 2990 | 3738 | https://ecopol.com.ua/assets/images/products/1725/4002971238-w500-h500-mat-nagrevatelnyj-dlya.webp | 32 | Україна | Україна | Україна | 0 | 0 | 0 | 1 |  | 5 | Нагрівальні мати Volterm дозволяють швидко і зручно змонтувати теплу підлогу. Нагрівальний кабель нанесений на сітку вже з необхідним кроком укладання. три клейкі смужки знизу дозволяють надійно закріпити мат до основи. | <p><span><strong>Нагрівальний мат&nbsp;Volterm Classic Mat 150</strong> &mdash; це недорогий і класичний варіант зонального підігрівання підлоги в побутових приміщеннях. Тепла підлога за допомогою нагрівального мату вже давно стала бестселером для використання у ванних кімнатах. санвузлі. на кухні. на балконі.</span></p> <p><span>Нагрівальний мат від виробника Volterm. Volterm Classic Mat 150 має потужність 150 Вт/м.кв.. що дозволяє використовувати монтаж мата безпосередньо в клей для плитки. під покриття: ламінат. плитка. лінолеум. ковролін. Потужність 150 Вт/м.кв. дозволяє додатково забезпечити комфортний підігрів підлоги при наявності іншого основного виду опалення. Нагрівальний мат для теплої підлоги при використанні. як основний вид опалення помешкання радимо розглядати моделі матів Volterm Hot Mat 180 з потужністю потужності 180 Вт/м.кв.</span></p> <p><strong>Характеристики:</strong></p> <ul> <li><span>Вид кабелю: резистивний;</span></li> <li><span>Тип кабелю: двожильний;</span></li> <li><span>Монтаж: під плитку;</span></li> <li><span>Робоча температура: 65&nbsp;&deg;C</span></li> <li><span>Ізоляція: термостійка;</span></li> <li><span>Товщина мата: 4 мм;</span></li> <li><span>Виробник: Україна.</span></li> </ul> <p><strong>Переваги нагрівального мату Volterm:</strong></p> <ul> <li>Повна відповідність міжнародному стандарту якості ISO 60800. де точно і чітко описані всі електричні та механічні випробування перед надходженням кабелю в продаж. Це Європейський рівень. який. на жаль. недосяжний для багатьох марок. які активно надходять на ринок України.</li> <li>Унікальна запатентована технологія виробництва. Кабель має коаксіальну конструкцію. Струмовідні жили в кабелі наносяться на нагрівальні спірально. Це сприяє зниженню електромагнітного поля і більш рівномірному розподілу тепла. ніж в стандартному варіанті паралельного розташування провідників.</li> <li>Нагрівальний кабель Volterm має мідний заземлювальний екран з щільністю перекриття понад 98%. що забезпечує механічну міцність і надійний захист від електромагнітного випромінювання та ураження електричним струмом. В цілях здешевлення. все більше виробників використовують алюмінієву фольгу в якості заземлювального екрана. Цей матеріал піддається окисленню. пошкодженню при вигинах кабелю під час монтажу. складний в організації контакту із заземлювальним проводом. тому вимагає додатковий. обов'язково лужний. мідний провідник.</li> <li>У виробництві кабелю Volterm використовується термостійка внутрішня ізоляція. яка витримує температуру до 180 &deg;C. Цей показник значно впливає на ресурс кабелю у разі зонального перегріву або банальної поломки терморегулятора.</li> <li>Діаметр кабелю всього 4 мм. Кабель такого діаметра можна монтувати безпосередньо в плитковий клей. без втрати висоти пола і витрат на стяжку.</li> <li>Кожна готова секція перед надходженням у продаж проходить обов'язкову перевірку. Нагрівальний кабель занурюється у воду і на нього подається підвищена напруга.</li> <li>&laquo;Двужильна&raquo; конструкція нагрівального кабелю. яка не вимагає повернення другого кінця кабелю до терморегулятора.</li> </ul> <p><strong>Конструкція нагрівальної жили мата&nbsp;Volterm:</strong></p> <ol> <li>Нагрівальна жила</li> <li>Термостійка ізоляція</li> <li>Ізоляція з підвищеною термостійкістю (180 &deg;C)</li> <li>Мідний екран</li> <li>Ізоляція з підвищеною термостійкістю (180 &deg;C)</li> <li>Мідний заземлювальний екран</li> <li>Ізоляція з підвищеною термостійкістю (180 &deg;C)</li> <li>Зовнішня ізоляція&nbsp;</li> </ol> |  | 80 градусів |  | Двожильний. екранований | 4,2 м |  | Для систем опалення¦Під плитку¦В стяжку | 10 років |  |  | 220-240 В змінного струму | PVС | PVС | від +5°C | 4 мм |  |  | 2,1 м.кв | Для систем опалення¦Під плитку¦В стяжку | 320 W | [9 empty] | 50 см | [16 empty] | 2 - 3 м.кв | [9 empty] | katalog/maty/mati-pid-plitku/nagrivalnij-mat-volterm-(ukraina)-classic-mat-320-vt-21-mkv | [13 empty] | https://ecopol.com.ua/katalog/maty/mati-pid-plitku/nagrivalnij-mat-volterm-(ukraina)-classic-mat-320-vt-21-mkv
1726 | VOLTM-400 | Нагрівальний мат Volterm Classic Mat (Україна) 400 Вт. 2.7 м.кв. | 1 | 81 |  | 3315 | 4144 | https://ecopol.com.ua/assets/images/products/1726/4002971238-w500-h500-mat-nagrevatelnyj-dlya.webp | 32 | Україна | Україна | Україна | 0 | 0 | 0 | 1 |  | 5 | Нагрівальні мати Volterm дозволяють швидко і зручно змонтувати теплу підлогу. Нагрівальний кабель нанесений на сітку вже з необхідним кроком укладання. три клейкі смужки знизу дозволяють надійно закріпити мат до основи. | <p><span><strong>Нагрівальний мат&nbsp;Volterm Classic Mat 150</strong> &mdash; це недорогий і класичний варіант зонального підігрівання підлоги в побутових приміщеннях. Тепла підлога за допомогою нагрівального мату вже давно стала бестселером для використання у ванних кімнатах. санвузлі. на кухні. на балконі.</span></p> <p><span>Нагрівальний мат від виробника Volterm. Volterm Classic Mat 150 має потужність 150 Вт/м.кв.. що дозволяє використовувати монтаж мата безпосередньо в клей для плитки. під покриття: ламінат. плитка. лінолеум. ковролін. Потужність 150 Вт/м.кв. дозволяє додатково забезпечити комфортний підігрів підлоги при наявності іншого основного виду опалення. Нагрівальний мат для теплої підлоги при використанні. як основний вид опалення помешкання радимо розглядати моделі матів Volterm Hot Mat 180 з потужністю потужності 180 Вт/м.кв.</span></p> <p><strong>Характеристики:</strong></p> <ul> <li><span>Вид кабелю: резистивний;</span></li> <li><span>Тип кабелю: двожильний;</span></li> <li><span>Монтаж: під плитку;</span></li> <li><span>Робоча температура: 65&nbsp;&deg;C</span></li> <li><span>Ізоляція: термостійка;</span></li> <li><span>Товщина мата: 4 мм;</span></li> <li><span>Виробник: Україна.</span></li> </ul> <p><strong>Переваги нагрівального мату Volterm:</strong></p> <ul> <li>Повна відповідність міжнародному стандарту якості ISO 60800. де точно і чітко описані всі електричні та механічні випробування перед надходженням кабелю в продаж. Це Європейський рівень. який. на жаль. недосяжний для багатьох марок. які активно надходять на ринок України.</li> <li>Унікальна запатентована технологія виробництва. Кабель має коаксіальну конструкцію. Струмовідні жили в кабелі наносяться на нагрівальні спірально. Це сприяє зниженню електромагнітного поля і більш рівномірному розподілу тепла. ніж в стандартному варіанті паралельного розташування провідників.</li> <li>Нагрівальний кабель Volterm має мідний заземлювальний екран з щільністю перекриття понад 98%. що забезпечує механічну міцність і надійний захист від електромагнітного випромінювання та ураження електричним струмом. В цілях здешевлення. все більше виробників використовують алюмінієву фольгу в якості заземлювального екрана. Цей матеріал піддається окисленню. пошкодженню при вигинах кабелю під час монтажу. складний в організації контакту із заземлювальним проводом. тому вимагає додатковий. обов'язково лужний. мідний провідник.</li> <li>У виробництві кабелю Volterm використовується термостійка внутрішня ізоляція. яка витримує температуру до 180 &deg;C. Цей показник значно впливає на ресурс кабелю у разі зонального перегріву або банальної поломки терморегулятора.</li> <li>Діаметр кабелю всього 4 мм. Кабель такого діаметра можна монтувати безпосередньо в плитковий клей. без втрати висоти пола і витрат на стяжку.</li> <li>Кожна готова секція перед надходженням у продаж проходить обов'язкову перевірку. Нагрівальний кабель занурюється у воду і на нього подається підвищена напруга.</li> <li>&laquo;Двужильна&raquo; конструкція нагрівального кабелю. яка не вимагає повернення другого кінця кабелю до терморегулятора.</li> </ul> <p><strong>Конструкція нагрівальної жили мата&nbsp;Volterm:</strong></p> <ol> <li>Нагрівальна жила</li> <li>Термостійка ізоляція</li> <li>Ізоляція з підвищеною термостійкістю (180 &deg;C)</li> <li>Мідний екран</li> <li>Ізоляція з підвищеною термостійкістю (180 &deg;C)</li> <li>Мідний заземлювальний екран</li> <li>Ізоляція з підвищеною термостійкістю (180 &deg;C)</li> <li>Зовнішня ізоляція&nbsp;</li> </ol> |  | 80 градусів |  | Двожильний. екранований | 5,4 м |  | Для систем опалення¦Під плитку¦В стяжку | 10 років |  |  | 220-240 В змінного струму | PVС | PVС | від +5°C | 4 мм |  |  | 2,7 м.кв | Для систем опалення¦Під плитку¦В стяжку | 400 W | [9 empty] | 50 см | [16 empty] | 2 - 3 м.кв | [9 empty] | katalog/maty/mati-pid-plitku/nagrivalnij-mat-volterm-(ukraina)-classic-mat-400-vt-27-mkv | [13 empty] | https://ecopol.com.ua/katalog/maty/mati-pid-plitku/nagrivalnij-mat-volterm-(ukraina)-classic-mat-400-vt-27-mkv
1727 | VOLTM-450 | Нагрівальний мат Volterm Classic Mat (Україна) 450 Вт. 3 м.кв. | 1 | 81 |  | 3895 | 4869 | https://ecopol.com.ua/assets/images/products/1727/4002971238-w500-h500-mat-nagrevatelnyj-dlya.webp | 32 | Україна | Україна | Україна | 0 | 0 | 0 | 1 |  | 5 | Нагрівальні мати Volterm дозволяють швидко і зручно змонтувати теплу підлогу. Нагрівальний кабель нанесений на сітку вже з необхідним кроком укладання. три клейкі смужки знизу дозволяють надійно закріпити мат до основи. | <p><span><strong>Нагрівальний мат&nbsp;Volterm Classic Mat 150</strong> &mdash; це недорогий і класичний варіант зонального підігрівання підлоги в побутових приміщеннях. Тепла підлога за допомогою нагрівального мату вже давно стала бестселером для використання у ванних кімнатах. санвузлі. на кухні. на балконі.</span></p> <p><span>Нагрівальний мат від виробника Volterm. Volterm Classic Mat 150 має потужність 150 Вт/м.кв.. що дозволяє використовувати монтаж мата безпосередньо в клей для плитки. під покриття: ламінат. плитка. лінолеум. ковролін. Потужність 150 Вт/м.кв. дозволяє додатково забезпечити комфортний підігрів підлоги при наявності іншого основного виду опалення. Нагрівальний мат для теплої підлоги при використанні. як основний вид опалення помешкання радимо розглядати моделі матів Volterm Hot Mat 180 з потужністю потужності 180 Вт/м.кв.</span></p> <p><strong>Характеристики:</strong></p> <ul> <li><span>Вид кабелю: резистивний;</span></li> <li><span>Тип кабелю: двожильний;</span></li> <li><span>Монтаж: під плитку;</span></li> <li><span>Робоча температура: 65&nbsp;&deg;C</span></li> <li><span>Ізоляція: термостійка;</span></li> <li><span>Товщина мата: 4 мм;</span></li> <li><span>Виробник: Україна.</span></li> </ul> <p><strong>Переваги нагрівального мату Volterm:</strong></p> <ul> <li>Повна відповідність міжнародному стандарту якості ISO 60800. де точно і чітко описані всі електричні та механічні випробування перед надходженням кабелю в продаж. Це Європейський рівень. який. на жаль. недосяжний для багатьох марок. які активно надходять на ринок України.</li> <li>Унікальна запатентована технологія виробництва. Кабель має коаксіальну конструкцію. Струмовідні жили в кабелі наносяться на нагрівальні спірально. Це сприяє зниженню електромагнітного поля і більш рівномірному розподілу тепла. ніж в стандартному варіанті паралельного розташування провідників.</li> <li>Нагрівальний кабель Volterm має мідний заземлювальний екран з щільністю перекриття понад 98%. що забезпечує механічну міцність і надійний захист від електромагнітного випромінювання та ураження електричним струмом. В цілях здешевлення. все більше виробників використовують алюмінієву фольгу в якості заземлювального екрана. Цей матеріал піддається окисленню. пошкодженню при вигинах кабелю під час монтажу. складний в організації контакту із заземлювальним проводом. тому вимагає додатковий. обов'язково лужний. мідний провідник.</li> <li>У виробництві кабелю Volterm використовується термостійка внутрішня ізоляція. яка витримує температуру до 180 &deg;C. Цей показник значно впливає на ресурс кабелю у разі зонального перегріву або банальної поломки терморегулятора.</li> <li>Діаметр кабелю всього 4 мм. Кабель такого діаметра можна монтувати безпосередньо в плитковий клей. без втрати висоти пола і витрат на стяжку.</li> <li>Кожна готова секція перед надходженням у продаж проходить обов'язкову перевірку. Нагрівальний кабель занурюється у воду і на нього подається підвищена напруга.</li> <li>&laquo;Двужильна&raquo; конструкція нагрівального кабелю. яка не вимагає повернення другого кінця кабелю до терморегулятора.</li> </ul> <p><strong>Конструкція нагрівальної жили мата&nbsp;Volterm:</strong></p> <ol> <li>Нагрівальна жила</li> <li>Термостійка ізоляція</li> <li>Ізоляція з підвищеною термостійкістю (180 &deg;C)</li> <li>Мідний екран</li> <li>Ізоляція з підвищеною термостійкістю (180 &deg;C)</li> <li>Мідний заземлювальний екран</li> <li>Ізоляція з підвищеною термостійкістю (180 &deg;C)</li> <li>Зовнішня ізоляція&nbsp;</li> </ol> |  | 80 градусів |  | Двожильний. екранований | 6 м |  | Для систем опалення¦Під плитку¦В стяжку | 10 років |  |  | 220-240 В змінного струму | PVС | PVС | від +5°C | 4 мм |  |  | 3 м.кв | Для систем опалення¦Під плитку¦В стяжку | 450 W | [9 empty] | 50 см | [16 empty] | 3 - 4 м.кв | [9 empty] | katalog/maty/mati-pid-plitku/nagrivalnij-mat-volterm-(ukraina)-classic-mat-450-vt-3-mkv | [13 empty] | https://ecopol.com.ua/katalog/maty/mati-pid-plitku/nagrivalnij-mat-volterm-(ukraina)-classic-mat-450-vt-3-mkv
1728 | VOLTM-540 | Нагрівальний мат Volterm Classic Mat (Україна) 540 Вт. 3.6 м.кв. | 1 | 81 |  | 4086 | 5108 | https://ecopol.com.ua/assets/images/products/1728/4002971238-w500-h500-mat-nagrevatelnyj-dlya.webp | 32 | Україна | Україна | Україна | 0 | 0 | 0 | 1 |  | 5 | Нагрівальні мати Volterm дозволяють швидко і зручно змонтувати теплу підлогу. Нагрівальний кабель нанесений на сітку вже з необхідним кроком укладання. три клейкі смужки знизу дозволяють надійно закріпити мат до основи. | <p><span><strong>Нагрівальний мат&nbsp;Volterm Classic Mat 150</strong> &mdash; це недорогий і класичний варіант зонального підігрівання підлоги в побутових приміщеннях. Тепла підлога за допомогою нагрівального мату вже давно стала бестселером для використання у ванних кімнатах. санвузлі. на кухні. на балконі.</span></p> <p><span>Нагрівальний мат від виробника Volterm. Volterm Classic Mat 150 має потужність 150 Вт/м.кв.. що дозволяє використовувати монтаж мата безпосередньо в клей для плитки. під покриття: ламінат. плитка. лінолеум. ковролін. Потужність 150 Вт/м.кв. дозволяє додатково забезпечити комфортний підігрів підлоги при наявності іншого основного виду опалення. Нагрівальний мат для теплої підлоги при використанні. як основний вид опалення помешкання радимо розглядати моделі матів Volterm Hot Mat 180 з потужністю потужності 180 Вт/м.кв.</span></p> <p><strong>Характеристики:</strong></p> <ul> <li><span>Вид кабелю: резистивний;</span></li> <li><span>Тип кабелю: двожильний;</span></li> <li><span>Монтаж: під плитку;</span></li> <li><span>Робоча температура: 65&nbsp;&deg;C</span></li> <li><span>Ізоляція: термостійка;</span></li> <li><span>Товщина мата: 4 мм;</span></li> <li><span>Виробник: Україна.</span></li> </ul> <p><strong>Переваги нагрівального мату Volterm:</strong></p> <ul> <li>Повна відповідність міжнародному стандарту якості ISO 60800. де точно і чітко описані всі електричні та механічні випробування перед надходженням кабелю в продаж. Це Європейський рівень. який. на жаль. недосяжний для багатьох марок. які активно надходять на ринок України.</li> <li>Унікальна запатентована технологія виробництва. Кабель має коаксіальну конструкцію. Струмовідні жили в кабелі наносяться на нагрівальні спірально. Це сприяє зниженню електромагнітного поля і більш рівномірному розподілу тепла. ніж в стандартному варіанті паралельного розташування провідників.</li> <li>Нагрівальний кабель Volterm має мідний заземлювальний екран з щільністю перекриття понад 98%. що забезпечує механічну міцність і надійний захист від електромагнітного випромінювання та ураження електричним струмом. В цілях здешевлення. все більше виробників використовують алюмінієву фольгу в якості заземлювального екрана. Цей матеріал піддається окисленню. пошкодженню при вигинах кабелю під час монтажу. складний в організації контакту із заземлювальним проводом. тому вимагає додатковий. обов'язково лужний. мідний провідник.</li> <li>У виробництві кабелю Volterm використовується термостійка внутрішня ізоляція. яка витримує температуру до 180 &deg;C. Цей показник значно впливає на ресурс кабелю у разі зонального перегріву або банальної поломки терморегулятора.</li> <li>Діаметр кабелю всього 4 мм. Кабель такого діаметра можна монтувати безпосередньо в плитковий клей. без втрати висоти пола і витрат на стяжку.</li> <li>Кожна готова секція перед надходженням у продаж проходить обов'язкову перевірку. Нагрівальний кабель занурюється у воду і на нього подається підвищена напруга.</li> <li>&laquo;Двужильна&raquo; конструкція нагрівального кабелю. яка не вимагає повернення другого кінця кабелю до терморегулятора.</li> </ul> <p><strong>Конструкція нагрівальної жили мата&nbsp;Volterm:</strong></p> <ol> <li>Нагрівальна жила</li> <li>Термостійка ізоляція</li> <li>Ізоляція з підвищеною термостійкістю (180 &deg;C)</li> <li>Мідний екран</li> <li>Ізоляція з підвищеною термостійкістю (180 &deg;C)</li> <li>Мідний заземлювальний екран</li> <li>Ізоляція з підвищеною термостійкістю (180 &deg;C)</li> <li>Зовнішня ізоляція&nbsp;</li> </ol> |  | 80 градусів |  | Двожильний. екранований | 7,2 м |  | Для систем опалення¦Під плитку¦В стяжку | 10 років |  |  | 220-240 В змінного струму | PVС | PVС | від +5°C | 4 мм |  |  | 3,6 м.кв | Для систем опалення¦Під плитку¦В стяжку | 540 W | [9 empty] | 50 см | [16 empty] | 3 - 4 м.кв | [9 empty] | katalog/maty/mati-pid-plitku/nagrivalnij-mat-volterm-(ukraina)-classic-mat-540-vt-36-mkv | [13 empty] | https://ecopol.com.ua/katalog/maty/mati-pid-plitku/nagrivalnij-mat-volterm-(ukraina)-classic-mat-540-vt-36-mkv
1729 | VOLTM-660 | Нагрівальний мат Volterm Classic Mat (Україна) 660 Вт. 4.4 м.кв. | 1 | 81 |  | 5170 | 6463 | https://ecopol.com.ua/assets/images/products/1729/4002971238-w500-h500-mat-nagrevatelnyj-dlya.webp | 32 | Україна | Україна | Україна | 0 | 0 | 0 | 1 |  | 5 | Нагрівальні мати Volterm дозволяють швидко і зручно змонтувати теплу підлогу. Нагрівальний кабель нанесений на сітку вже з необхідним кроком укладання. три клейкі смужки знизу дозволяють надійно закріпити мат до основи. | <p><span><strong>Нагрівальний мат&nbsp;Volterm Classic Mat 150</strong> &mdash; це недорогий і класичний варіант зонального підігрівання підлоги в побутових приміщеннях. Тепла підлога за допомогою нагрівального мату вже давно стала бестселером для використання у ванних кімнатах. санвузлі. на кухні. на балконі.</span></p> <p><span>Нагрівальний мат від виробника Volterm. Volterm Classic Mat 150 має потужність 150 Вт/м.кв.. що дозволяє використовувати монтаж мата безпосередньо в клей для плитки. під покриття: ламінат. плитка. лінолеум. ковролін. Потужність 150 Вт/м.кв. дозволяє додатково забезпечити комфортний підігрів підлоги при наявності іншого основного виду опалення. Нагрівальний мат для теплої підлоги при використанні. як основний вид опалення помешкання радимо розглядати моделі матів Volterm Hot Mat 180 з потужністю потужності 180 Вт/м.кв.</span></p> <p><strong>Характеристики:</strong></p> <ul> <li><span>Вид кабелю: резистивний;</span></li> <li><span>Тип кабелю: двожильний;</span></li> <li><span>Монтаж: під плитку;</span></li> <li><span>Робоча температура: 65&nbsp;&deg;C</span></li> <li><span>Ізоляція: термостійка;</span></li> <li><span>Товщина мата: 4 мм;</span></li> <li><span>Виробник: Україна.</span></li> </ul> <p><strong>Переваги нагрівального мату Volterm:</strong></p> <ul> <li>Повна відповідність міжнародному стандарту якості ISO 60800. де точно і чітко описані всі електричні та механічні випробування перед надходженням кабелю в продаж. Це Європейський рівень. який. на жаль. недосяжний для багатьох марок. які активно надходять на ринок України.</li> <li>Унікальна запатентована технологія виробництва. Кабель має коаксіальну конструкцію. Струмовідні жили в кабелі наносяться на нагрівальні спірально. Це сприяє зниженню електромагнітного поля і більш рівномірному розподілу тепла. ніж в стандартному варіанті паралельного розташування провідників.</li> <li>Нагрівальний кабель Volterm має мідний заземлювальний екран з щільністю перекриття понад 98%. що забезпечує механічну міцність і надійний захист від електромагнітного випромінювання та ураження електричним струмом. В цілях здешевлення. все більше виробників використовують алюмінієву фольгу в якості заземлювального екрана. Цей матеріал піддається окисленню. пошкодженню при вигинах кабелю під час монтажу. складний в організації контакту із заземлювальним проводом. тому вимагає додатковий. обов'язково лужний. мідний провідник.</li> <li>У виробництві кабелю Volterm використовується термостійка внутрішня ізоляція. яка витримує температуру до 180 &deg;C. Цей показник значно впливає на ресурс кабелю у разі зонального перегріву або банальної поломки терморегулятора.</li> <li>Діаметр кабелю всього 4 мм. Кабель такого діаметра можна монтувати безпосередньо в плитковий клей. без втрати висоти пола і витрат на стяжку.</li> <li>Кожна готова секція перед надходженням у продаж проходить обов'язкову перевірку. Нагрівальний кабель занурюється у воду і на нього подається підвищена напруга.</li> <li>&laquo;Двужильна&raquo; конструкція нагрівального кабелю. яка не вимагає повернення другого кінця кабелю до терморегулятора.</li> </ul> <p><strong>Конструкція нагрівальної жили мата&nbsp;Volterm:</strong></p> <ol> <li>Нагрівальна жила</li> <li>Термостійка ізоляція</li> <li>Ізоляція з підвищеною термостійкістю (180 &deg;C)</li> <li>Мідний екран</li> <li>Ізоляція з підвищеною термостійкістю (180 &deg;C)</li> <li>Мідний заземлювальний екран</li> <li>Ізоляція з підвищеною термостійкістю (180 &deg;C)</li> <li>Зовнішня ізоляція&nbsp;</li> </ol> |  | 80 градусів |  | Двожильний. екранований | 8,8 м |  | Для систем опалення¦Під плитку¦В стяжку | 10 років |  |  | 220-240 В змінного струму | PVС | PVС | від +5°C | 4 мм |  |  | 4,4 м.кв | Для систем опалення¦Під плитку¦В стяжку | 660 W | [9 empty] | 50 см | [16 empty] | 4 - 5 м.кв | [9 empty] | katalog/maty/mati-pid-plitku/nagrivalnij-mat-volterm-(ukraina)-classic-mat-660-vt-44-mkv | [13 empty] | https://ecopol.com.ua/katalog/maty/mati-pid-plitku/nagrivalnij-mat-volterm-(ukraina)-classic-mat-660-vt-44-mkv
1730 | VOLTM-740 | Нагрівальний мат Volterm Classic Mat (Україна) 740 Вт. 4.9 м.кв. | 1 | 81 |  | 5560 | 6950 | https://ecopol.com.ua/assets/images/products/1730/4002971238-w500-h500-mat-nagrevatelnyj-dlya.webp | 32 | Україна | Україна | Україна | 0 | 0 | 0 | 1 |  | 5 | Нагрівальні мати Volterm дозволяють швидко і зручно змонтувати теплу підлогу. Нагрівальний кабель нанесений на сітку вже з необхідним кроком укладання. три клейкі смужки знизу дозволяють надійно закріпити мат до основи. | <p><span><strong>Нагрівальний мат&nbsp;Volterm Classic Mat 150</strong> &mdash; це недорогий і класичний варіант зонального підігрівання підлоги в побутових приміщеннях. Тепла підлога за допомогою нагрівального мату вже давно стала бестселером для використання у ванних кімнатах. санвузлі. на кухні. на балконі.</span></p> <p><span>Нагрівальний мат від виробника Volterm. Volterm Classic Mat 150 має потужність 150 Вт/м.кв.. що дозволяє використовувати монтаж мата безпосередньо в клей для плитки. під покриття: ламінат. плитка. лінолеум. ковролін. Потужність 150 Вт/м.кв. дозволяє додатково забезпечити комфортний підігрів підлоги при наявності іншого основного виду опалення. Нагрівальний мат для теплої підлоги при використанні. як основний вид опалення помешкання радимо розглядати моделі матів Volterm Hot Mat 180 з потужністю потужності 180 Вт/м.кв.</span></p> <p><strong>Характеристики:</strong></p> <ul> <li><span>Вид кабелю: резистивний;</span></li> <li><span>Тип кабелю: двожильний;</span></li> <li><span>Монтаж: під плитку;</span></li> <li><span>Робоча температура: 65&nbsp;&deg;C</span></li> <li><span>Ізоляція: термостійка;</span></li> <li><span>Товщина мата: 4 мм;</span></li> <li><span>Виробник: Україна.</span></li> </ul> <p><strong>Переваги нагрівального мату Volterm:</strong></p> <ul> <li>Повна відповідність міжнародному стандарту якості ISO 60800. де точно і чітко описані всі електричні та механічні випробування перед надходженням кабелю в продаж. Це Європейський рівень. який. на жаль. недосяжний для багатьох марок. які активно надходять на ринок України.</li> <li>Унікальна запатентована технологія виробництва. Кабель має коаксіальну конструкцію. Струмовідні жили в кабелі наносяться на нагрівальні спірально. Це сприяє зниженню електромагнітного поля і більш рівномірному розподілу тепла. ніж в стандартному варіанті паралельного розташування провідників.</li> <li>Нагрівальний кабель Volterm має мідний заземлювальний екран з щільністю перекриття понад 98%. що забезпечує механічну міцність і надійний захист від електромагнітного випромінювання та ураження електричним струмом. В цілях здешевлення. все більше виробників використовують алюмінієву фольгу в якості заземлювального екрана. Цей матеріал піддається окисленню. пошкодженню при вигинах кабелю під час монтажу. складний в організації контакту із заземлювальним проводом. тому вимагає додатковий. обов'язково лужний. мідний провідник.</li> <li>У виробництві кабелю Volterm використовується термостійка внутрішня ізоляція. яка витримує температуру до 180 &deg;C. Цей показник значно впливає на ресурс кабелю у разі зонального перегріву або банальної поломки терморегулятора.</li> <li>Діаметр кабелю всього 4 мм. Кабель такого діаметра можна монтувати безпосередньо в плитковий клей. без втрати висоти пола і витрат на стяжку.</li> <li>Кожна готова секція перед надходженням у продаж проходить обов'язкову перевірку. Нагрівальний кабель занурюється у воду і на нього подається підвищена напруга.</li> <li>&laquo;Двужильна&raquo; конструкція нагрівального кабелю. яка не вимагає повернення другого кінця кабелю до терморегулятора.</li> </ul> <p><strong>Конструкція нагрівальної жили мата&nbsp;Volterm:</strong></p> <ol> <li>Нагрівальна жила</li> <li>Термостійка ізоляція</li> <li>Ізоляція з підвищеною термостійкістю (180 &deg;C)</li> <li>Мідний екран</li> <li>Ізоляція з підвищеною термостійкістю (180 &deg;C)</li> <li>Мідний заземлювальний екран</li> <li>Ізоляція з підвищеною термостійкістю (180 &deg;C)</li> <li>Зовнішня ізоляція&nbsp;</li> </ol> |  | 80 градусів |  | Двожильний. екранований | 9,8 м |  | Для систем опалення¦Під плитку¦В стяжку | 10 років |  |  | 220-240 В змінного струму | PVС | PVС | від +5°C | 4 мм |  |  | 4,9 м.кв | Для систем опалення¦Під плитку¦В стяжку | 740 W | [9 empty] | 50 см | [16 empty] | 4 - 5 м.кв | [9 empty] | katalog/maty/mati-pid-plitku/nagrivalnij-mat-volterm-(ukraina)-classic-mat-740-vt-49-mkv | [13 empty] | https://ecopol.com.ua/katalog/maty/mati-pid-plitku/nagrivalnij-mat-volterm-(ukraina)-classic-mat-740-vt-49-mkv
1731 | VOLTM-870 | Нагрівальний мат Volterm Classic Mat (Україна) 870 Вт. 5.8 м.кв. | 1 | 81 |  | 6066 | 7583 | https://ecopol.com.ua/assets/images/products/1731/4002971238-w500-h500-mat-nagrevatelnyj-dlya.webp | 32 | Україна | Україна | Україна | 0 | 0 | 0 | 1 |  | 5 | Нагрівальні мати Volterm дозволяють швидко і зручно змонтувати теплу підлогу. Нагрівальний кабель нанесений на сітку вже з необхідним кроком укладання. три клейкі смужки знизу дозволяють надійно закріпити мат до основи. | <p><span><strong>Нагрівальний мат&nbsp;Volterm Classic Mat 150</strong> &mdash; це недорогий і класичний варіант зонального підігрівання підлоги в побутових приміщеннях. Тепла підлога за допомогою нагрівального мату вже давно стала бестселером для використання у ванних кімнатах. санвузлі. на кухні. на балконі.</span></p> <p><span>Нагрівальний мат від виробника Volterm. Volterm Classic Mat 150 має потужність 150 Вт/м.кв.. що дозволяє використовувати монтаж мата безпосередньо в клей для плитки. під покриття: ламінат. плитка. лінолеум. ковролін. Потужність 150 Вт/м.кв. дозволяє додатково забезпечити комфортний підігрів підлоги при наявності іншого основного виду опалення. Нагрівальний мат для теплої підлоги при використанні. як основний вид опалення помешкання радимо розглядати моделі матів Volterm Hot Mat 180 з потужністю потужності 180 Вт/м.кв.</span></p> <p><strong>Характеристики:</strong></p> <ul> <li><span>Вид кабелю: резистивний;</span></li> <li><span>Тип кабелю: двожильний;</span></li> <li><span>Монтаж: під плитку;</span></li> <li><span>Робоча температура: 65&nbsp;&deg;C</span></li> <li><span>Ізоляція: термостійка;</span></li> <li><span>Товщина мата: 4 мм;</span></li> <li><span>Виробник: Україна.</span></li> </ul> <p><strong>Переваги нагрівального мату Volterm:</strong></p> <ul> <li>Повна відповідність міжнародному стандарту якості ISO 60800. де точно і чітко описані всі електричні та механічні випробування перед надходженням кабелю в продаж. Це Європейський рівень. який. на жаль. недосяжний для багатьох марок. які активно надходять на ринок України.</li> <li>Унікальна запатентована технологія виробництва. Кабель має коаксіальну конструкцію. Струмовідні жили в кабелі наносяться на нагрівальні спірально. Це сприяє зниженню електромагнітного поля і більш рівномірному розподілу тепла. ніж в стандартному варіанті паралельного розташування провідників.</li> <li>Нагрівальний кабель Volterm має мідний заземлювальний екран з щільністю перекриття понад 98%. що забезпечує механічну міцність і надійний захист від електромагнітного випромінювання та ураження електричним струмом. В цілях здешевлення. все більше виробників використовують алюмінієву фольгу в якості заземлювального екрана. Цей матеріал піддається окисленню. пошкодженню при вигинах кабелю під час монтажу. складний в організації контакту із заземлювальним проводом. тому вимагає додатковий. обов'язково лужний. мідний провідник.</li> <li>У виробництві кабелю Volterm використовується термостійка внутрішня ізоляція. яка витримує температуру до 180 &deg;C. Цей показник значно впливає на ресурс кабелю у разі зонального перегріву або банальної поломки терморегулятора.</li> <li>Діаметр кабелю всього 4 мм. Кабель такого діаметра можна монтувати безпосередньо в плитковий клей. без втрати висоти пола і витрат на стяжку.</li> <li>Кожна готова секція перед надходженням у продаж проходить обов'язкову перевірку. Нагрівальний кабель занурюється у воду і на нього подається підвищена напруга.</li> <li>&laquo;Двужильна&raquo; конструкція нагрівального кабелю. яка не вимагає повернення другого кінця кабелю до терморегулятора.</li> </ul> <p><strong>Конструкція нагрівальної жили мата&nbsp;Volterm:</strong></p> <ol> <li>Нагрівальна жила</li> <li>Термостійка ізоляція</li> <li>Ізоляція з підвищеною термостійкістю (180 &deg;C)</li> <li>Мідний екран</li> <li>Ізоляція з підвищеною термостійкістю (180 &deg;C)</li> <li>Мідний заземлювальний екран</li> <li>Ізоляція з підвищеною термостійкістю (180 &deg;C)</li> <li>Зовнішня ізоляція&nbsp;</li> </ol> |  | 80 градусів |  | Двожильний. екранований | 11,6 м |  | Для систем опалення¦Під плитку¦В стяжку | 10 років |  |  | 220-240 В змінного струму | PVС | PVС | від +5°C | 4 мм |  |  | 5,8 м.кв | Для систем опалення¦Під плитку¦В стяжку | 870 W | [9 empty] | 50 см | [16 empty] | 5 - 6 м.кв | [9 empty] | katalog/maty/mati-pid-plitku/nagrivalnij-mat-volterm-(ukraina)-classic-mat-870-vt-58-mkv | [13 empty] | https://ecopol.com.ua/katalog/maty/mati-pid-plitku/nagrivalnij-mat-volterm-(ukraina)-classic-mat-870-vt-58-mkv
1732 | VOLTHM-1050 | Нагрівальний мат Volterm Hot Mat (Україна) 1050 Вт.5.8 м.кв. | 1 | 81 |  | 5566 | 6958 | https://ecopol.com.ua/assets/images/products/1732/volt-mat-800x800-500x500-1.png | 32 | Україна | Україна | Україна | 0 | 0 | 0 | 1 |  | 5 | Нагрівальні мати Volterm дозволяють швидко і зручно змонтувати теплу підлогу. Нагрівальний кабель нанесений на сітку вже з необхідним кроком укладання. три клейкі смужки знизу дозволяють надійно закріпити мат до основи. | <p><strong>Нагрівальні мати Volterm Hot Mat</strong> - це готова до монтажу тепла підлога. що являє собою тонкий двожильний нагрівальний кабель діаметром всього 4 мм. який укладений витками та закріплений на скловолоконній сітці. Мат укладаються прямо на стяжку. безпосередньо під фінальне покриття (плитку. кахель. керамограніт. натуральний камінь тощо) у шар монтажного клею. Використовується для комфортного підігріву підлоги у всіх типах приміщень. включаючи приміщення з підвищеною вологістю завдяки своїй новій запатентованій коаксіальній конструкції.</p> <p>Нагрівальні мати Volterm Hot Mat виготовляється в Україні на новому високотехнологічному обладнанні та згідно з міжнародним стандартом якості IEC 60800. що свідчить про високий технічний рівень теплої підлоги компанії VOLTERM.</p> <p><strong>Надійність та безпека:</strong></p> <p>Тонкий нагрівальний мат Volterm Hot Mat є виробом шириною 50 см з потужністю 180 Вт/м&sup2; і певним кроком укладання кабелю на сітці. Кабель має захисну високотемпературну ізоляцію та мідний плетений екран. що забезпечує механічну міцність та надійний захист від електромагнітного випромінювання. Це дозволяє без проблем встановлювати мат у будь-які типи приміщень. наприклад: ванна. спальня. коридор. кухня. а також торгові зали. магазини. кафе. ресторани тощо. А за рахунок невеликої товщини мату укладання відбувається відразу в шар плиткового клею. без використання додаткової стяжки. Це дозволяє зберегти бажану висоту підлоги. навіть коли підігрів підлоги спочатку не планували та забули залишити запас висоти. Регулювання температури нагрівання відбувається за допомогою терморегулятора та датчика температури. Мати прості в установці та не вимагають додаткових інсталяційних витрат та подальшого обслуговування.</p> <p><strong>Основні переваги матів Volterm:</strong></p> <ul> <li>Повна відповідність міжнародному стандарту якості IEC 60800. де точно та чітко описані всі електричні та механічні випробування перед надходженням кабелю у продаж.</li> <li>Унікальна запатентована технологія виробництва. Кабель має коаксіальну конструкцію. Струмопровідні жили в кабелі наносяться на нагрівальні спірально. Це сприяє зниженню електромагнітного поля та більш рівномірному розподілу тепла. ніж у стандартному варіанті паралельного розташування провідників.</li> <li>Нагрівальний кабель Volterm має мідний заземлюючий екран із щільністю перекриття понад 98%. що забезпечує механічну міцність та надійний захист від електромагнітного випромінювання та ураження електричним струмом.</li> <li>У виробництві кабелю Volterm використовується внутрішня термостійка ізоляція. яка витримує температуру до 180 &deg;C. Цей показник значно впливає на ресурс роботи кабелю у разі зонального перегріву чи банальної поломки терморегулятора.</li> <li>Діаметр кабелю лише 4 мм. Кабель такого діаметра можна монтувати безпосередньо в плитковий клей. без втрати висоти стелі та витрат на стяжку.</li> <li>Гарантійний термін експлуатації &ndash; 25 років. А за стандартних умов експлуатації. розрахунковий термін служби нагрівального кабелю Volterm становить понад 50 років.</li> </ul> <p><strong>Конструкція коаксіального кабелю VOLTERM:</strong></p> <ol> <li>Нагрівальна жила</li> <li>Термостійка ізоляція</li> <li>Ізоляція з підвищеною термостійкістю (180&deg;С)</li> <li>Мідний екран</li> <li>Ізоляція з підвищеною термостійкістю (180&deg;С)</li> <li>Мідний екран заземлюючий</li> <li>Ізоляція з підвищеною термостійкістю (180&deg;С)</li> <li>Зовнішня ізоляція</li> </ol> <p><strong>Характеристики:</strong></p> <ul> <li>Ширина мату: 50 см.</li> <li>Питома потужність: 180 Вт/м2.</li> <li>Товщина мату: 4 мм.</li> <li>Ізоляція жили. що гріє: термостійка ізоляція.</li> <li>Захисний екран: мідна обплетення (заземлююча).</li> <li>Зовнішня ізоляція: PVC (ПВХ-полівінілхлорид).</li> <li>Холодний кінець: 1 х 3 м.</li> <li>Гарантія: 25 років.</li> </ul> <p><strong>Основні кроки укладання мату:</strong></p> <ol> <li>Визначте місця для укладання теплої підлоги (бажано на рівну поверхню). уникнувши меблів або інші важкі предмети;</li> <li>Позначте місце. де буде встановлений терморегулятор з термодатчиком;<br />Зробіть укладання мату та зафіксуйте його;</li> <li>Напрямок секцій укладання мату можна змінювати;</li> <li>Встановіть виносний датчик температури у захисній гофротрубці;</li> <li>Підключіть терморегулятор з термодатчиком до нагрівального мату та увімкніть на кілька хвилин (щоб перевірити чи працює);</li> <li>Залийте нагрівальний мат шаром плиткового або самовирівнюючого клею так. щоб уникнути повітряних порожнин;</li> <li>Укладіть фінальне покриття для підлоги (плитка. керамограніт. камінь і т.д.).</li> </ol> |  | 70 градусів |  | Двожильний. екранований | 11,6 м |  | Для систем опалення¦Під плитку¦В стяжку | 10 років |  |  | 220-240 В змінного струму | PVС | PVС | від +5°C | 4 мм |  |  | 5,8 м.кв | Для систем опалення¦Під плитку¦В стяжку | 1050 W | [9 empty] | 50 см | [16 empty] | 5 - 6 м.кв | [9 empty] | katalog/maty/mati-pid-plitku/nagrivalnij-mat-volterm-(ukraina)-hot-mat-1050-vt58-mkv | [13 empty] | https://ecopol.com.ua/katalog/maty/mati-pid-plitku/nagrivalnij-mat-volterm-(ukraina)-hot-mat-1050-vt58-mkv
1733 | VOLTHM-1200 | Нагрівальний мат Volterm Hot Mat (Україна) 1200 Вт.6.7 м.кв. | 1 | 81 |  | 6641 | 8301 | https://ecopol.com.ua/assets/images/products/1733/volt-mat-800x800-500x500.png | 32 | Україна | Україна | Україна | 0 | 0 | 0 | 1 |  | 5 | Нагрівальні мати Volterm дозволяють швидко і зручно змонтувати теплу підлогу. Нагрівальний кабель нанесений на сітку вже з необхідним кроком укладання. три клейкі смужки знизу дозволяють надійно закріпити мат до основи. | <p><strong>Нагрівальні мати Volterm Hot Mat</strong> - це готова до монтажу тепла підлога. що являє собою тонкий двожильний нагрівальний кабель діаметром всього 4 мм. який укладений витками та закріплений на скловолоконній сітці. Мат укладаються прямо на стяжку. безпосередньо під фінальне покриття (плитку. кахель. керамограніт. натуральний камінь тощо) у шар монтажного клею. Використовується для комфортного підігріву підлоги у всіх типах приміщень. включаючи приміщення з підвищеною вологістю завдяки своїй новій запатентованій коаксіальній конструкції.</p> <p>Нагрівальні мати Volterm Hot Mat виготовляється в Україні на новому високотехнологічному обладнанні та згідно з міжнародним стандартом якості IEC 60800. що свідчить про високий технічний рівень теплої підлоги компанії VOLTERM.</p> <p><strong>Надійність та безпека:</strong></p> <p>Тонкий нагрівальний мат Volterm Hot Mat є виробом шириною 50 см з потужністю 180 Вт/м&sup2; і певним кроком укладання кабелю на сітці. Кабель має захисну високотемпературну ізоляцію та мідний плетений екран. що забезпечує механічну міцність та надійний захист від електромагнітного випромінювання. Це дозволяє без проблем встановлювати мат у будь-які типи приміщень. наприклад: ванна. спальня. коридор. кухня. а також торгові зали. магазини. кафе. ресторани тощо. А за рахунок невеликої товщини мату укладання відбувається відразу в шар плиткового клею. без використання додаткової стяжки. Це дозволяє зберегти бажану висоту підлоги. навіть коли підігрів підлоги спочатку не планували та забули залишити запас висоти. Регулювання температури нагрівання відбувається за допомогою терморегулятора та датчика температури. Мати прості в установці та не вимагають додаткових інсталяційних витрат та подальшого обслуговування.</p> <p><strong>Основні переваги матів Volterm:</strong></p> <ul> <li>Повна відповідність міжнародному стандарту якості IEC 60800. де точно та чітко описані всі електричні та механічні випробування перед надходженням кабелю у продаж.</li> <li>Унікальна запатентована технологія виробництва. Кабель має коаксіальну конструкцію. Струмопровідні жили в кабелі наносяться на нагрівальні спірально. Це сприяє зниженню електромагнітного поля та більш рівномірному розподілу тепла. ніж у стандартному варіанті паралельного розташування провідників.</li> <li>Нагрівальний кабель Volterm має мідний заземлюючий екран із щільністю перекриття понад 98%. що забезпечує механічну міцність та надійний захист від електромагнітного випромінювання та ураження електричним струмом.</li> <li>У виробництві кабелю Volterm використовується внутрішня термостійка ізоляція. яка витримує температуру до 180 &deg;C. Цей показник значно впливає на ресурс роботи кабелю у разі зонального перегріву чи банальної поломки терморегулятора.</li> <li>Діаметр кабелю лише 4 мм. Кабель такого діаметра можна монтувати безпосередньо в плитковий клей. без втрати висоти стелі та витрат на стяжку.</li> <li>Гарантійний термін експлуатації &ndash; 25 років. А за стандартних умов експлуатації. розрахунковий термін служби нагрівального кабелю Volterm становить понад 50 років.</li> </ul> <p><strong>Конструкція коаксіального кабелю VOLTERM:</strong></p> <ol> <li>Нагрівальна жила</li> <li>Термостійка ізоляція</li> <li>Ізоляція з підвищеною термостійкістю (180&deg;С)</li> <li>Мідний екран</li> <li>Ізоляція з підвищеною термостійкістю (180&deg;С)</li> <li>Мідний екран заземлюючий</li> <li>Ізоляція з підвищеною термостійкістю (180&deg;С)</li> <li>Зовнішня ізоляція</li> </ol> <p><strong>Характеристики:</strong></p> <ul> <li>Ширина мату: 50 см.</li> <li>Питома потужність: 180 Вт/м2.</li> <li>Товщина мату: 4 мм.</li> <li>Ізоляція жили. що гріє: термостійка ізоляція.</li> <li>Захисний екран: мідна обплетення (заземлююча).</li> <li>Зовнішня ізоляція: PVC (ПВХ-полівінілхлорид).</li> <li>Холодний кінець: 1 х 3 м.</li> <li>Гарантія: 25 років.</li> </ul> <p><strong>Основні кроки укладання мату:</strong></p> <ol> <li>Визначте місця для укладання теплої підлоги (бажано на рівну поверхню). уникнувши меблів або інші важкі предмети;</li> <li>Позначте місце. де буде встановлений терморегулятор з термодатчиком;<br />Зробіть укладання мату та зафіксуйте його;</li> <li>Напрямок секцій укладання мату можна змінювати;</li> <li>Встановіть виносний датчик температури у захисній гофротрубці;</li> <li>Підключіть терморегулятор з термодатчиком до нагрівального мату та увімкніть на кілька хвилин (щоб перевірити чи працює);</li> <li>Залийте нагрівальний мат шаром плиткового або самовирівнюючого клею так. щоб уникнути повітряних порожнин;</li> <li>Укладіть фінальне покриття для підлоги (плитка. керамограніт. камінь і т.д.).</li> </ol> |  | 70 градусів |  | Двожильний. екранований | 13,4 м |  | Для систем опалення¦Під плитку¦В стяжку | 10 років |  |  | 220-240 В змінного струму | PVС | PVС | від +5°C | 4 мм |  |  | 6,7 м.кв | Для систем опалення¦Під плитку¦В стяжку | 1200 W | [9 empty] | 50 см | [16 empty] | 6 - 7 м.кв | [9 empty] | katalog/maty/mati-pid-plitku/nagrivalnij-mat-volterm-(ukraina)-hot-mat-1200-vt67-mkv | [13 empty] | https://ecopol.com.ua/katalog/maty/mati-pid-plitku/nagrivalnij-mat-volterm-(ukraina)-hot-mat-1200-vt67-mkv
1734 | VOLTHM-1350 | Нагрівальний мат Volterm Hot Mat (Україна) 1350 Вт.7.5 м.кв. | 1 | 81 |  | 7206 | 9007 | https://ecopol.com.ua/assets/images/products/1734/volt-mat-800x800-500x500.png | 32 | Україна | Україна | Україна | 0 | 0 | 0 | 1 |  | 5 | Нагрівальні мати Volterm дозволяють швидко і зручно змонтувати теплу підлогу. Нагрівальний кабель нанесений на сітку вже з необхідним кроком укладання. три клейкі смужки знизу дозволяють надійно закріпити мат до основи. | <p><strong>Нагрівальні мати Volterm Hot Mat</strong> - це готова до монтажу тепла підлога. що являє собою тонкий двожильний нагрівальний кабель діаметром всього 4 мм. який укладений витками та закріплений на скловолоконній сітці. Мат укладаються прямо на стяжку. безпосередньо під фінальне покриття (плитку. кахель. керамограніт. натуральний камінь тощо) у шар монтажного клею. Використовується для комфортного підігріву підлоги у всіх типах приміщень. включаючи приміщення з підвищеною вологістю завдяки своїй новій запатентованій коаксіальній конструкції.</p> <p>Нагрівальні мати Volterm Hot Mat виготовляється в Україні на новому високотехнологічному обладнанні та згідно з міжнародним стандартом якості IEC 60800. що свідчить про високий технічний рівень теплої підлоги компанії VOLTERM.</p> <p><strong>Надійність та безпека:</strong></p> <p>Тонкий нагрівальний мат Volterm Hot Mat є виробом шириною 50 см з потужністю 180 Вт/м&sup2; і певним кроком укладання кабелю на сітці. Кабель має захисну високотемпературну ізоляцію та мідний плетений екран. що забезпечує механічну міцність та надійний захист від електромагнітного випромінювання. Це дозволяє без проблем встановлювати мат у будь-які типи приміщень. наприклад: ванна. спальня. коридор. кухня. а також торгові зали. магазини. кафе. ресторани тощо. А за рахунок невеликої товщини мату укладання відбувається відразу в шар плиткового клею. без використання додаткової стяжки. Це дозволяє зберегти бажану висоту підлоги. навіть коли підігрів підлоги спочатку не планували та забули залишити запас висоти. Регулювання температури нагрівання відбувається за допомогою терморегулятора та датчика температури. Мати прості в установці та не вимагають додаткових інсталяційних витрат та подальшого обслуговування.</p> <p><strong>Основні переваги матів Volterm:</strong></p> <ul> <li>Повна відповідність міжнародному стандарту якості IEC 60800. де точно та чітко описані всі електричні та механічні випробування перед надходженням кабелю у продаж.</li> <li>Унікальна запатентована технологія виробництва. Кабель має коаксіальну конструкцію. Струмопровідні жили в кабелі наносяться на нагрівальні спірально. Це сприяє зниженню електромагнітного поля та більш рівномірному розподілу тепла. ніж у стандартному варіанті паралельного розташування провідників.</li> <li>Нагрівальний кабель Volterm має мідний заземлюючий екран із щільністю перекриття понад 98%. що забезпечує механічну міцність та надійний захист від електромагнітного випромінювання та ураження електричним струмом.</li> <li>У виробництві кабелю Volterm використовується внутрішня термостійка ізоляція. яка витримує температуру до 180 &deg;C. Цей показник значно впливає на ресурс роботи кабелю у разі зонального перегріву чи банальної поломки терморегулятора.</li> <li>Діаметр кабелю лише 4 мм. Кабель такого діаметра можна монтувати безпосередньо в плитковий клей. без втрати висоти стелі та витрат на стяжку.</li> <li>Гарантійний термін експлуатації &ndash; 25 років. А за стандартних умов експлуатації. розрахунковий термін служби нагрівального кабелю Volterm становить понад 50 років.</li> </ul> <p><strong>Конструкція коаксіального кабелю VOLTERM:</strong></p> <ol> <li>Нагрівальна жила</li> <li>Термостійка ізоляція</li> <li>Ізоляція з підвищеною термостійкістю (180&deg;С)</li> <li>Мідний екран</li> <li>Ізоляція з підвищеною термостійкістю (180&deg;С)</li> <li>Мідний екран заземлюючий</li> <li>Ізоляція з підвищеною термостійкістю (180&deg;С)</li> <li>Зовнішня ізоляція</li> </ol> <p><strong>Характеристики:</strong></p> <ul> <li>Ширина мату: 50 см.</li> <li>Питома потужність: 180 Вт/м2.</li> <li>Товщина мату: 4 мм.</li> <li>Ізоляція жили. що гріє: термостійка ізоляція.</li> <li>Захисний екран: мідна обплетення (заземлююча).</li> <li>Зовнішня ізоляція: PVC (ПВХ-полівінілхлорид).</li> <li>Холодний кінець: 1 х 3 м.</li> <li>Гарантія: 25 років.</li> </ul> <p><strong>Основні кроки укладання мату:</strong></p> <ol> <li>Визначте місця для укладання теплої підлоги (бажано на рівну поверхню). уникнувши меблів або інші важкі предмети;</li> <li>Позначте місце. де буде встановлений терморегулятор з термодатчиком;<br />Зробіть укладання мату та зафіксуйте його;</li> <li>Напрямок секцій укладання мату можна змінювати;</li> <li>Встановіть виносний датчик температури у захисній гофротрубці;</li> <li>Підключіть терморегулятор з термодатчиком до нагрівального мату та увімкніть на кілька хвилин (щоб перевірити чи працює);</li> <li>Залийте нагрівальний мат шаром плиткового або самовирівнюючого клею так. щоб уникнути повітряних порожнин;</li> <li>Укладіть фінальне покриття для підлоги (плитка. керамограніт. камінь і т.д.).</li> </ol> |  | 70 градусів |  | Двожильний. екранований | 15 м |  | Для систем опалення¦Під плитку¦В стяжку | 10 років |  |  | 220-240 В змінного струму | PVС | PVС | від +5°C | 4 мм |  |  | 7,5 м.кв | Для систем опалення¦Під плитку¦В стяжку | 1350 W | [9 empty] | 50 см | [16 empty] | 7 - 8 м.кв | [9 empty] | katalog/maty/mati-pid-plitku/nagrivalnij-mat-volterm-(ukraina)-hot-mat-1350-vt75-mkv | [13 empty] | https://ecopol.com.ua/katalog/maty/mati-pid-plitku/nagrivalnij-mat-volterm-(ukraina)-hot-mat-1350-vt75-mkv
1735 | VOLTHM-140 | Нагрівальний мат Volterm Hot Mat (Україна) 140 Вт.0.8 м.кв. | 1 | 81 |  | 1543 | 1929 | https://ecopol.com.ua/assets/images/products/1735/volt-mat-800x800-500x500.png | 32 | Україна | Україна | Україна | 0 | 0 | 0 | 1 |  | 5 | Нагрівальні мати Volterm дозволяють швидко і зручно змонтувати теплу підлогу. Нагрівальний кабель нанесений на сітку вже з необхідним кроком укладання. три клейкі смужки знизу дозволяють надійно закріпити мат до основи. | <p><strong>Нагрівальні мати Volterm Hot Mat</strong> - це готова до монтажу тепла підлога. що являє собою тонкий двожильний нагрівальний кабель діаметром всього 4 мм. який укладений витками та закріплений на скловолоконній сітці. Мат укладаються прямо на стяжку. безпосередньо під фінальне покриття (плитку. кахель. керамограніт. натуральний камінь тощо) у шар монтажного клею. Використовується для комфортного підігріву підлоги у всіх типах приміщень. включаючи приміщення з підвищеною вологістю завдяки своїй новій запатентованій коаксіальній конструкції.</p> <p>Нагрівальні мати Volterm Hot Mat виготовляється в Україні на новому високотехнологічному обладнанні та згідно з міжнародним стандартом якості IEC 60800. що свідчить про високий технічний рівень теплої підлоги компанії VOLTERM.</p> <p><strong>Надійність та безпека:</strong></p> <p>Тонкий нагрівальний мат Volterm Hot Mat є виробом шириною 50 см з потужністю 180 Вт/м&sup2; і певним кроком укладання кабелю на сітці. Кабель має захисну високотемпературну ізоляцію та мідний плетений екран. що забезпечує механічну міцність та надійний захист від електромагнітного випромінювання. Це дозволяє без проблем встановлювати мат у будь-які типи приміщень. наприклад: ванна. спальня. коридор. кухня. а також торгові зали. магазини. кафе. ресторани тощо. А за рахунок невеликої товщини мату укладання відбувається відразу в шар плиткового клею. без використання додаткової стяжки. Це дозволяє зберегти бажану висоту підлоги. навіть коли підігрів підлоги спочатку не планували та забули залишити запас висоти. Регулювання температури нагрівання відбувається за допомогою терморегулятора та датчика температури. Мати прості в установці та не вимагають додаткових інсталяційних витрат та подальшого обслуговування.</p> <p><strong>Основні переваги матів Volterm:</strong></p> <ul> <li>Повна відповідність міжнародному стандарту якості IEC 60800. де точно та чітко описані всі електричні та механічні випробування перед надходженням кабелю у продаж.</li> <li>Унікальна запатентована технологія виробництва. Кабель має коаксіальну конструкцію. Струмопровідні жили в кабелі наносяться на нагрівальні спірально. Це сприяє зниженню електромагнітного поля та більш рівномірному розподілу тепла. ніж у стандартному варіанті паралельного розташування провідників.</li> <li>Нагрівальний кабель Volterm має мідний заземлюючий екран із щільністю перекриття понад 98%. що забезпечує механічну міцність та надійний захист від електромагнітного випромінювання та ураження електричним струмом.</li> <li>У виробництві кабелю Volterm використовується внутрішня термостійка ізоляція. яка витримує температуру до 180 &deg;C. Цей показник значно впливає на ресурс роботи кабелю у разі зонального перегріву чи банальної поломки терморегулятора.</li> <li>Діаметр кабелю лише 4 мм. Кабель такого діаметра можна монтувати безпосередньо в плитковий клей. без втрати висоти стелі та витрат на стяжку.</li> <li>Гарантійний термін експлуатації &ndash; 25 років. А за стандартних умов експлуатації. розрахунковий термін служби нагрівального кабелю Volterm становить понад 50 років.</li> </ul> <p><strong>Конструкція коаксіального кабелю VOLTERM:</strong></p> <ol> <li>Нагрівальна жила</li> <li>Термостійка ізоляція</li> <li>Ізоляція з підвищеною термостійкістю (180&deg;С)</li> <li>Мідний екран</li> <li>Ізоляція з підвищеною термостійкістю (180&deg;С)</li> <li>Мідний екран заземлюючий</li> <li>Ізоляція з підвищеною термостійкістю (180&deg;С)</li> <li>Зовнішня ізоляція</li> </ol> <p><strong>Характеристики:</strong></p> <ul> <li>Ширина мату: 50 см.</li> <li>Питома потужність: 180 Вт/м2.</li> <li>Товщина мату: 4 мм.</li> <li>Ізоляція жили. що гріє: термостійка ізоляція.</li> <li>Захисний екран: мідна обплетення (заземлююча).</li> <li>Зовнішня ізоляція: PVC (ПВХ-полівінілхлорид).</li> <li>Холодний кінець: 1 х 3 м.</li> <li>Гарантія: 25 років.</li> </ul> <p><strong>Основні кроки укладання мату:</strong></p> <ol> <li>Визначте місця для укладання теплої підлоги (бажано на рівну поверхню). уникнувши меблів або інші важкі предмети;</li> <li>Позначте місце. де буде встановлений терморегулятор з термодатчиком;<br />Зробіть укладання мату та зафіксуйте його;</li> <li>Напрямок секцій укладання мату можна змінювати;</li> <li>Встановіть виносний датчик температури у захисній гофротрубці;</li> <li>Підключіть терморегулятор з термодатчиком до нагрівального мату та увімкніть на кілька хвилин (щоб перевірити чи працює);</li> <li>Залийте нагрівальний мат шаром плиткового або самовирівнюючого клею так. щоб уникнути повітряних порожнин;</li> <li>Укладіть фінальне покриття для підлоги (плитка. керамограніт. камінь і т.д.).</li> </ol> |  | 70 градусів |  | Двожильний. екранований | 1,6 м |  | Для систем опалення¦Під плитку¦В стяжку | 10 років |  |  | 220-240 В змінного струму | PVС | PVС | від +5°C | 4 мм |  |  | 0,8 м.кв | Для систем опалення¦Під плитку¦В стяжку | 140 W | [9 empty] | 50 см | [16 empty] | до 1 м.кв | [9 empty] | katalog/maty/mati-pid-plitku/nagrivalnij-mat-volterm-(ukraina)-hot-mat-140-vt08-mkv | [13 empty] | https://ecopol.com.ua/katalog/maty/mati-pid-plitku/nagrivalnij-mat-volterm-(ukraina)-hot-mat-140-vt08-mkv
1736 | VOLTHM-1500 | Нагрівальний мат Volterm Hot Mat (Україна) 1500 Вт.8.3 м.кв. | 1 | 81 |  | 7542 | 9427 | https://ecopol.com.ua/assets/images/products/1736/volt-mat-800x800-500x500.png | 32 | Україна | Україна | Україна | 0 | 0 | 0 | 1 |  | 5 | Нагрівальні мати Volterm дозволяють швидко і зручно змонтувати теплу підлогу. Нагрівальний кабель нанесений на сітку вже з необхідним кроком укладання. три клейкі смужки знизу дозволяють надійно закріпити мат до основи. | <p><strong>Нагрівальні мати Volterm Hot Mat</strong> - це готова до монтажу тепла підлога. що являє собою тонкий двожильний нагрівальний кабель діаметром всього 4 мм. який укладений витками та закріплений на скловолоконній сітці. Мат укладаються прямо на стяжку. безпосередньо під фінальне покриття (плитку. кахель. керамограніт. натуральний камінь тощо) у шар монтажного клею. Використовується для комфортного підігріву підлоги у всіх типах приміщень. включаючи приміщення з підвищеною вологістю завдяки своїй новій запатентованій коаксіальній конструкції.</p> <p>Нагрівальні мати Volterm Hot Mat виготовляється в Україні на новому високотехнологічному обладнанні та згідно з міжнародним стандартом якості IEC 60800. що свідчить про високий технічний рівень теплої підлоги компанії VOLTERM.</p> <p><strong>Надійність та безпека:</strong></p> <p>Тонкий нагрівальний мат Volterm Hot Mat є виробом шириною 50 см з потужністю 180 Вт/м&sup2; і певним кроком укладання кабелю на сітці. Кабель має захисну високотемпературну ізоляцію та мідний плетений екран. що забезпечує механічну міцність та надійний захист від електромагнітного випромінювання. Це дозволяє без проблем встановлювати мат у будь-які типи приміщень. наприклад: ванна. спальня. коридор. кухня. а також торгові зали. магазини. кафе. ресторани тощо. А за рахунок невеликої товщини мату укладання відбувається відразу в шар плиткового клею. без використання додаткової стяжки. Це дозволяє зберегти бажану висоту підлоги. навіть коли підігрів підлоги спочатку не планували та забули залишити запас висоти. Регулювання температури нагрівання відбувається за допомогою терморегулятора та датчика температури. Мати прості в установці та не вимагають додаткових інсталяційних витрат та подальшого обслуговування.</p> <p><strong>Основні переваги матів Volterm:</strong></p> <ul> <li>Повна відповідність міжнародному стандарту якості IEC 60800. де точно та чітко описані всі електричні та механічні випробування перед надходженням кабелю у продаж.</li> <li>Унікальна запатентована технологія виробництва. Кабель має коаксіальну конструкцію. Струмопровідні жили в кабелі наносяться на нагрівальні спірально. Це сприяє зниженню електромагнітного поля та більш рівномірному розподілу тепла. ніж у стандартному варіанті паралельного розташування провідників.</li> <li>Нагрівальний кабель Volterm має мідний заземлюючий екран із щільністю перекриття понад 98%. що забезпечує механічну міцність та надійний захист від електромагнітного випромінювання та ураження електричним струмом.</li> <li>У виробництві кабелю Volterm використовується внутрішня термостійка ізоляція. яка витримує температуру до 180 &deg;C. Цей показник значно впливає на ресурс роботи кабелю у разі зонального перегріву чи банальної поломки терморегулятора.</li> <li>Діаметр кабелю лише 4 мм. Кабель такого діаметра можна монтувати безпосередньо в плитковий клей. без втрати висоти стелі та витрат на стяжку.</li> <li>Гарантійний термін експлуатації &ndash; 25 років. А за стандартних умов експлуатації. розрахунковий термін служби нагрівального кабелю Volterm становить понад 50 років.</li> </ul> <p><strong>Конструкція коаксіального кабелю VOLTERM:</strong></p> <ol> <li>Нагрівальна жила</li> <li>Термостійка ізоляція</li> <li>Ізоляція з підвищеною термостійкістю (180&deg;С)</li> <li>Мідний екран</li> <li>Ізоляція з підвищеною термостійкістю (180&deg;С)</li> <li>Мідний екран заземлюючий</li> <li>Ізоляція з підвищеною термостійкістю (180&deg;С)</li> <li>Зовнішня ізоляція</li> </ol> <p><strong>Характеристики:</strong></p> <ul> <li>Ширина мату: 50 см.</li> <li>Питома потужність: 180 Вт/м2.</li> <li>Товщина мату: 4 мм.</li> <li>Ізоляція жили. що гріє: термостійка ізоляція.</li> <li>Захисний екран: мідна обплетення (заземлююча).</li> <li>Зовнішня ізоляція: PVC (ПВХ-полівінілхлорид).</li> <li>Холодний кінець: 1 х 3 м.</li> <li>Гарантія: 25 років.</li> </ul> <p><strong>Основні кроки укладання мату:</strong></p> <ol> <li>Визначте місця для укладання теплої підлоги (бажано на рівну поверхню). уникнувши меблів або інші важкі предмети;</li> <li>Позначте місце. де буде встановлений терморегулятор з термодатчиком;<br />Зробіть укладання мату та зафіксуйте його;</li> <li>Напрямок секцій укладання мату можна змінювати;</li> <li>Встановіть виносний датчик температури у захисній гофротрубці;</li> <li>Підключіть терморегулятор з термодатчиком до нагрівального мату та увімкніть на кілька хвилин (щоб перевірити чи працює);</li> <li>Залийте нагрівальний мат шаром плиткового або самовирівнюючого клею так. щоб уникнути повітряних порожнин;</li> <li>Укладіть фінальне покриття для підлоги (плитка. керамограніт. камінь і т.д.).</li> </ol> |  | 70 градусів |  | Двожильний. екранований | 16,6 м |  | Для систем опалення¦Під плитку¦В стяжку | 10 років |  |  | 220-240 В змінного струму | PVС | PVС | від +5°C | 4 мм |  |  | 8,3 м.кв | Для систем опалення¦Під плитку¦В стяжку | 1500 W | [9 empty] | 50 см | [16 empty] | 8 - 9 м.кв | [9 empty] | katalog/maty/mati-pid-plitku/nagrivalnij-mat-volterm-(ukraina)-hot-mat-1500-vt83-mkv | [13 empty] | https://ecopol.com.ua/katalog/maty/mati-pid-plitku/nagrivalnij-mat-volterm-(ukraina)-hot-mat-1500-vt83-mkv
1737 | VOLTHM-1700 | Нагрівальний мат Volterm Hot Mat (Україна) 1700 Вт.9.4 м.кв. | 1 | 81 |  | 8434 | 10542 | https://ecopol.com.ua/assets/images/products/1737/volt-mat-800x800-500x500.png | 32 | Україна | Україна | Україна | 0 | 0 | 0 | 1 |  | 5 | Нагрівальні мати Volterm дозволяють швидко і зручно змонтувати теплу підлогу. Нагрівальний кабель нанесений на сітку вже з необхідним кроком укладання. три клейкі смужки знизу дозволяють надійно закріпити мат до основи. | <p><strong>Нагрівальні мати Volterm Hot Mat</strong> - це готова до монтажу тепла підлога. що являє собою тонкий двожильний нагрівальний кабель діаметром всього 4 мм. який укладений витками та закріплений на скловолоконній сітці. Мат укладаються прямо на стяжку. безпосередньо під фінальне покриття (плитку. кахель. керамограніт. натуральний камінь тощо) у шар монтажного клею. Використовується для комфортного підігріву підлоги у всіх типах приміщень. включаючи приміщення з підвищеною вологістю завдяки своїй новій запатентованій коаксіальній конструкції.</p> <p>Нагрівальні мати Volterm Hot Mat виготовляється в Україні на новому високотехнологічному обладнанні та згідно з міжнародним стандартом якості IEC 60800. що свідчить про високий технічний рівень теплої підлоги компанії VOLTERM.</p> <p><strong>Надійність та безпека:</strong></p> <p>Тонкий нагрівальний мат Volterm Hot Mat є виробом шириною 50 см з потужністю 180 Вт/м&sup2; і певним кроком укладання кабелю на сітці. Кабель має захисну високотемпературну ізоляцію та мідний плетений екран. що забезпечує механічну міцність та надійний захист від електромагнітного випромінювання. Це дозволяє без проблем встановлювати мат у будь-які типи приміщень. наприклад: ванна. спальня. коридор. кухня. а також торгові зали. магазини. кафе. ресторани тощо. А за рахунок невеликої товщини мату укладання відбувається відразу в шар плиткового клею. без використання додаткової стяжки. Це дозволяє зберегти бажану висоту підлоги. навіть коли підігрів підлоги спочатку не планували та забули залишити запас висоти. Регулювання температури нагрівання відбувається за допомогою терморегулятора та датчика температури. Мати прості в установці та не вимагають додаткових інсталяційних витрат та подальшого обслуговування.</p> <p><strong>Основні переваги матів Volterm:</strong></p> <ul> <li>Повна відповідність міжнародному стандарту якості IEC 60800. де точно та чітко описані всі електричні та механічні випробування перед надходженням кабелю у продаж.</li> <li>Унікальна запатентована технологія виробництва. Кабель має коаксіальну конструкцію. Струмопровідні жили в кабелі наносяться на нагрівальні спірально. Це сприяє зниженню електромагнітного поля та більш рівномірному розподілу тепла. ніж у стандартному варіанті паралельного розташування провідників.</li> <li>Нагрівальний кабель Volterm має мідний заземлюючий екран із щільністю перекриття понад 98%. що забезпечує механічну міцність та надійний захист від електромагнітного випромінювання та ураження електричним струмом.</li> <li>У виробництві кабелю Volterm використовується внутрішня термостійка ізоляція. яка витримує температуру до 180 &deg;C. Цей показник значно впливає на ресурс роботи кабелю у разі зонального перегріву чи банальної поломки терморегулятора.</li> <li>Діаметр кабелю лише 4 мм. Кабель такого діаметра можна монтувати безпосередньо в плитковий клей. без втрати висоти стелі та витрат на стяжку.</li> <li>Гарантійний термін експлуатації &ndash; 25 років. А за стандартних умов експлуатації. розрахунковий термін служби нагрівального кабелю Volterm становить понад 50 років.</li> </ul> <p><strong>Конструкція коаксіального кабелю VOLTERM:</strong></p> <ol> <li>Нагрівальна жила</li> <li>Термостійка ізоляція</li> <li>Ізоляція з підвищеною термостійкістю (180&deg;С)</li> <li>Мідний екран</li> <li>Ізоляція з підвищеною термостійкістю (180&deg;С)</li> <li>Мідний екран заземлюючий</li> <li>Ізоляція з підвищеною термостійкістю (180&deg;С)</li> <li>Зовнішня ізоляція</li> </ol> <p><strong>Характеристики:</strong></p> <ul> <li>Ширина мату: 50 см.</li> <li>Питома потужність: 180 Вт/м2.</li> <li>Товщина мату: 4 мм.</li> <li>Ізоляція жили. що гріє: термостійка ізоляція.</li> <li>Захисний екран: мідна обплетення (заземлююча).</li> <li>Зовнішня ізоляція: PVC (ПВХ-полівінілхлорид).</li> <li>Холодний кінець: 1 х 3 м.</li> <li>Гарантія: 25 років.</li> </ul> <p><strong>Основні кроки укладання мату:</strong></p> <ol> <li>Визначте місця для укладання теплої підлоги (бажано на рівну поверхню). уникнувши меблів або інші важкі предмети;</li> <li>Позначте місце. де буде встановлений терморегулятор з термодатчиком;<br />Зробіть укладання мату та зафіксуйте його;</li> <li>Напрямок секцій укладання мату можна змінювати;</li> <li>Встановіть виносний датчик температури у захисній гофротрубці;</li> <li>Підключіть терморегулятор з термодатчиком до нагрівального мату та увімкніть на кілька хвилин (щоб перевірити чи працює);</li> <li>Залийте нагрівальний мат шаром плиткового або самовирівнюючого клею так. щоб уникнути повітряних порожнин;</li> <li>Укладіть фінальне покриття для підлоги (плитка. керамограніт. камінь і т.д.).</li> </ol> |  | 70 градусів |  | Двожильний. екранований | 18,8 м |  | Для систем опалення¦Під плитку¦В стяжку | 10 років |  |  | 220-240 В змінного струму | PVС | PVС | від +5°C | 4 мм |  |  | 9,4 м.кв | Для систем опалення¦Під плитку¦В стяжку | 1700 W | [9 empty] | 50 см | [16 empty] | 9 - 10 м.кв | [9 empty] | katalog/maty/mati-pid-plitku/nagrivalnij-mat-volterm-(ukraina)-hot-mat-1700-vt94-mkv | [13 empty] | https://ecopol.com.ua/katalog/maty/mati-pid-plitku/nagrivalnij-mat-volterm-(ukraina)-hot-mat-1700-vt94-mkv
1738 | VOLTHM-180 | Нагрівальний мат Volterm Hot Mat (Україна) 180 Вт.1 м.кв. | 1 | 81 |  | 1721 | 2151 | https://ecopol.com.ua/assets/images/products/1738/volt-mat-800x800-500x500.png | 32 | Україна | Україна | Україна | 0 | 0 | 0 | 1 |  | 5 | Нагрівальні мати Volterm дозволяють швидко і зручно змонтувати теплу підлогу. Нагрівальний кабель нанесений на сітку вже з необхідним кроком укладання. три клейкі смужки знизу дозволяють надійно закріпити мат до основи. | <p><strong>Нагрівальні мати Volterm Hot Mat</strong> - це готова до монтажу тепла підлога. що являє собою тонкий двожильний нагрівальний кабель діаметром всього 4 мм. який укладений витками та закріплений на скловолоконній сітці. Мат укладаються прямо на стяжку. безпосередньо під фінальне покриття (плитку. кахель. керамограніт. натуральний камінь тощо) у шар монтажного клею. Використовується для комфортного підігріву підлоги у всіх типах приміщень. включаючи приміщення з підвищеною вологістю завдяки своїй новій запатентованій коаксіальній конструкції.</p> <p>Нагрівальні мати Volterm Hot Mat виготовляється в Україні на новому високотехнологічному обладнанні та згідно з міжнародним стандартом якості IEC 60800. що свідчить про високий технічний рівень теплої підлоги компанії VOLTERM.</p> <p><strong>Надійність та безпека:</strong></p> <p>Тонкий нагрівальний мат Volterm Hot Mat є виробом шириною 50 см з потужністю 180 Вт/м&sup2; і певним кроком укладання кабелю на сітці. Кабель має захисну високотемпературну ізоляцію та мідний плетений екран. що забезпечує механічну міцність та надійний захист від електромагнітного випромінювання. Це дозволяє без проблем встановлювати мат у будь-які типи приміщень. наприклад: ванна. спальня. коридор. кухня. а також торгові зали. магазини. кафе. ресторани тощо. А за рахунок невеликої товщини мату укладання відбувається відразу в шар плиткового клею. без використання додаткової стяжки. Це дозволяє зберегти бажану висоту підлоги. навіть коли підігрів підлоги спочатку не планували та забули залишити запас висоти. Регулювання температури нагрівання відбувається за допомогою терморегулятора та датчика температури. Мати прості в установці та не вимагають додаткових інсталяційних витрат та подальшого обслуговування.</p> <p><strong>Основні переваги матів Volterm:</strong></p> <ul> <li>Повна відповідність міжнародному стандарту якості IEC 60800. де точно та чітко описані всі електричні та механічні випробування перед надходженням кабелю у продаж.</li> <li>Унікальна запатентована технологія виробництва. Кабель має коаксіальну конструкцію. Струмопровідні жили в кабелі наносяться на нагрівальні спірально. Це сприяє зниженню електромагнітного поля та більш рівномірному розподілу тепла. ніж у стандартному варіанті паралельного розташування провідників.</li> <li>Нагрівальний кабель Volterm має мідний заземлюючий екран із щільністю перекриття понад 98%. що забезпечує механічну міцність та надійний захист від електромагнітного випромінювання та ураження електричним струмом.</li> <li>У виробництві кабелю Volterm використовується внутрішня термостійка ізоляція. яка витримує температуру до 180 &deg;C. Цей показник значно впливає на ресурс роботи кабелю у разі зонального перегріву чи банальної поломки терморегулятора.</li> <li>Діаметр кабелю лише 4 мм. Кабель такого діаметра можна монтувати безпосередньо в плитковий клей. без втрати висоти стелі та витрат на стяжку.</li> <li>Гарантійний термін експлуатації &ndash; 25 років. А за стандартних умов експлуатації. розрахунковий термін служби нагрівального кабелю Volterm становить понад 50 років.</li> </ul> <p><strong>Конструкція коаксіального кабелю VOLTERM:</strong></p> <ol> <li>Нагрівальна жила</li> <li>Термостійка ізоляція</li> <li>Ізоляція з підвищеною термостійкістю (180&deg;С)</li> <li>Мідний екран</li> <li>Ізоляція з підвищеною термостійкістю (180&deg;С)</li> <li>Мідний екран заземлюючий</li> <li>Ізоляція з підвищеною термостійкістю (180&deg;С)</li> <li>Зовнішня ізоляція</li> </ol> <p><strong>Характеристики:</strong></p> <ul> <li>Ширина мату: 50 см.</li> <li>Питома потужність: 180 Вт/м2.</li> <li>Товщина мату: 4 мм.</li> <li>Ізоляція жили. що гріє: термостійка ізоляція.</li> <li>Захисний екран: мідна обплетення (заземлююча).</li> <li>Зовнішня ізоляція: PVC (ПВХ-полівінілхлорид).</li> <li>Холодний кінець: 1 х 3 м.</li> <li>Гарантія: 25 років.</li> </ul> <p><strong>Основні кроки укладання мату:</strong></p> <ol> <li>Визначте місця для укладання теплої підлоги (бажано на рівну поверхню). уникнувши меблів або інші важкі предмети;</li> <li>Позначте місце. де буде встановлений терморегулятор з термодатчиком;<br />Зробіть укладання мату та зафіксуйте його;</li> <li>Напрямок секцій укладання мату можна змінювати;</li> <li>Встановіть виносний датчик температури у захисній гофротрубці;</li> <li>Підключіть терморегулятор з термодатчиком до нагрівального мату та увімкніть на кілька хвилин (щоб перевірити чи працює);</li> <li>Залийте нагрівальний мат шаром плиткового або самовирівнюючого клею так. щоб уникнути повітряних порожнин;</li> <li>Укладіть фінальне покриття для підлоги (плитка. керамограніт. камінь і т.д.).</li> </ol> |  | 70 градусів |  | Двожильний. екранований | 2 м |  | Для систем опалення¦Під плитку¦В стяжку | 10 років |  |  | 220-240 В змінного струму | PVС | PVС | від +5°C | 4 мм |  |  | 1 м.кв | Для систем опалення¦Під плитку¦В стяжку | 180 W | [9 empty] | 50 см | [16 empty] | 1 - 2 м.кв | [9 empty] | katalog/maty/mati-pid-plitku/nagrivalnij-mat-volterm-(ukraina)-hot-mat-180-vt1-mkv | [13 empty] | https://ecopol.com.ua/katalog/maty/mati-pid-plitku/nagrivalnij-mat-volterm-(ukraina)-hot-mat-180-vt1-mkv
1739 | VOLTHM-1900 | Нагрівальний мат Volterm Hot Mat (Україна) 1900 Вт.10.6 м.кв. | 1 | 81 |  | 9324 | 11655 | https://ecopol.com.ua/assets/images/products/1739/volt-mat-800x800-500x500.png | 32 | Україна | Україна | Україна | 0 | 0 | 0 | 1 |  | 5 | Нагрівальні мати Volterm дозволяють швидко і зручно змонтувати теплу підлогу. Нагрівальний кабель нанесений на сітку вже з необхідним кроком укладання. три клейкі смужки знизу дозволяють надійно закріпити мат до основи. | <p><strong>Нагрівальні мати Volterm Hot Mat</strong> - це готова до монтажу тепла підлога. що являє собою тонкий двожильний нагрівальний кабель діаметром всього 4 мм. який укладений витками та закріплений на скловолоконній сітці. Мат укладаються прямо на стяжку. безпосередньо під фінальне покриття (плитку. кахель. керамограніт. натуральний камінь тощо) у шар монтажного клею. Використовується для комфортного підігріву підлоги у всіх типах приміщень. включаючи приміщення з підвищеною вологістю завдяки своїй новій запатентованій коаксіальній конструкції.</p> <p>Нагрівальні мати Volterm Hot Mat виготовляється в Україні на новому високотехнологічному обладнанні та згідно з міжнародним стандартом якості IEC 60800. що свідчить про високий технічний рівень теплої підлоги компанії VOLTERM.</p> <p><strong>Надійність та безпека:</strong></p> <p>Тонкий нагрівальний мат Volterm Hot Mat є виробом шириною 50 см з потужністю 180 Вт/м&sup2; і певним кроком укладання кабелю на сітці. Кабель має захисну високотемпературну ізоляцію та мідний плетений екран. що забезпечує механічну міцність та надійний захист від електромагнітного випромінювання. Це дозволяє без проблем встановлювати мат у будь-які типи приміщень. наприклад: ванна. спальня. коридор. кухня. а також торгові зали. магазини. кафе. ресторани тощо. А за рахунок невеликої товщини мату укладання відбувається відразу в шар плиткового клею. без використання додаткової стяжки. Це дозволяє зберегти бажану висоту підлоги. навіть коли підігрів підлоги спочатку не планували та забули залишити запас висоти. Регулювання температури нагрівання відбувається за допомогою терморегулятора та датчика температури. Мати прості в установці та не вимагають додаткових інсталяційних витрат та подальшого обслуговування.</p> <p><strong>Основні переваги матів Volterm:</strong></p> <ul> <li>Повна відповідність міжнародному стандарту якості IEC 60800. де точно та чітко описані всі електричні та механічні випробування перед надходженням кабелю у продаж.</li> <li>Унікальна запатентована технологія виробництва. Кабель має коаксіальну конструкцію. Струмопровідні жили в кабелі наносяться на нагрівальні спірально. Це сприяє зниженню електромагнітного поля та більш рівномірному розподілу тепла. ніж у стандартному варіанті паралельного розташування провідників.</li> <li>Нагрівальний кабель Volterm має мідний заземлюючий екран із щільністю перекриття понад 98%. що забезпечує механічну міцність та надійний захист від електромагнітного випромінювання та ураження електричним струмом.</li> <li>У виробництві кабелю Volterm використовується внутрішня термостійка ізоляція. яка витримує температуру до 180 &deg;C. Цей показник значно впливає на ресурс роботи кабелю у разі зонального перегріву чи банальної поломки терморегулятора.</li> <li>Діаметр кабелю лише 4 мм. Кабель такого діаметра можна монтувати безпосередньо в плитковий клей. без втрати висоти стелі та витрат на стяжку.</li> <li>Гарантійний термін експлуатації &ndash; 25 років. А за стандартних умов експлуатації. розрахунковий термін служби нагрівального кабелю Volterm становить понад 50 років.</li> </ul> <p><strong>Конструкція коаксіального кабелю VOLTERM:</strong></p> <ol> <li>Нагрівальна жила</li> <li>Термостійка ізоляція</li> <li>Ізоляція з підвищеною термостійкістю (180&deg;С)</li> <li>Мідний екран</li> <li>Ізоляція з підвищеною термостійкістю (180&deg;С)</li> <li>Мідний екран заземлюючий</li> <li>Ізоляція з підвищеною термостійкістю (180&deg;С)</li> <li>Зовнішня ізоляція</li> </ol> <p><strong>Характеристики:</strong></p> <ul> <li>Ширина мату: 50 см.</li> <li>Питома потужність: 180 Вт/м2.</li> <li>Товщина мату: 4 мм.</li> <li>Ізоляція жили. що гріє: термостійка ізоляція.</li> <li>Захисний екран: мідна обплетення (заземлююча).</li> <li>Зовнішня ізоляція: PVC (ПВХ-полівінілхлорид).</li> <li>Холодний кінець: 1 х 3 м.</li> <li>Гарантія: 25 років.</li> </ul> <p><strong>Основні кроки укладання мату:</strong></p> <ol> <li>Визначте місця для укладання теплої підлоги (бажано на рівну поверхню). уникнувши меблів або інші важкі предмети;</li> <li>Позначте місце. де буде встановлений терморегулятор з термодатчиком;<br />Зробіть укладання мату та зафіксуйте його;</li> <li>Напрямок секцій укладання мату можна змінювати;</li> <li>Встановіть виносний датчик температури у захисній гофротрубці;</li> <li>Підключіть терморегулятор з термодатчиком до нагрівального мату та увімкніть на кілька хвилин (щоб перевірити чи працює);</li> <li>Залийте нагрівальний мат шаром плиткового або самовирівнюючого клею так. щоб уникнути повітряних порожнин;</li> <li>Укладіть фінальне покриття для підлоги (плитка. керамограніт. камінь і т.д.).</li> </ol> |  | 70 градусів |  | Двожильний. екранований | 21,2 м |  | Для систем опалення¦Під плитку¦В стяжку | 10 років |  |  | 220-240 В змінного струму | PVС | PVС | від +5°C | 4 мм |  |  | 10,6 м.кв | Для систем опалення¦Під плитку¦В стяжку | 1900 W | [9 empty] | 50 см | [16 empty] | 10 - 12 м.кв | [9 empty] | katalog/maty/mati-pid-plitku/nagrivalnij-mat-volterm-(ukraina)-hot-mat-1900-vt106-mkv | [13 empty] | https://ecopol.com.ua/katalog/maty/mati-pid-plitku/nagrivalnij-mat-volterm-(ukraina)-hot-mat-1900-vt106-mkv
1740 | VOLTHM-2050 | Нагрівальний мат Volterm Hot Mat (Україна) 2050 Вт.11.4 м.кв. | 1 | 81 |  | 10242 | 12803 | https://ecopol.com.ua/assets/images/products/1740/volt-mat-800x800-500x500.png | 32 | Україна | Україна | Україна | 0 | 0 | 0 | 1 |  | 5 | Нагрівальні мати Volterm дозволяють швидко і зручно змонтувати теплу підлогу. Нагрівальний кабель нанесений на сітку вже з необхідним кроком укладання. три клейкі смужки знизу дозволяють надійно закріпити мат до основи. | <p><strong>Нагрівальні мати Volterm Hot Mat</strong> - це готова до монтажу тепла підлога. що являє собою тонкий двожильний нагрівальний кабель діаметром всього 4 мм. який укладений витками та закріплений на скловолоконній сітці. Мат укладаються прямо на стяжку. безпосередньо під фінальне покриття (плитку. кахель. керамограніт. натуральний камінь тощо) у шар монтажного клею. Використовується для комфортного підігріву підлоги у всіх типах приміщень. включаючи приміщення з підвищеною вологістю завдяки своїй новій запатентованій коаксіальній конструкції.</p> <p>Нагрівальні мати Volterm Hot Mat виготовляється в Україні на новому високотехнологічному обладнанні та згідно з міжнародним стандартом якості IEC 60800. що свідчить про високий технічний рівень теплої підлоги компанії VOLTERM.</p> <p><strong>Надійність та безпека:</strong></p> <p>Тонкий нагрівальний мат Volterm Hot Mat є виробом шириною 50 см з потужністю 180 Вт/м&sup2; і певним кроком укладання кабелю на сітці. Кабель має захисну високотемпературну ізоляцію та мідний плетений екран. що забезпечує механічну міцність та надійний захист від електромагнітного випромінювання. Це дозволяє без проблем встановлювати мат у будь-які типи приміщень. наприклад: ванна. спальня. коридор. кухня. а також торгові зали. магазини. кафе. ресторани тощо. А за рахунок невеликої товщини мату укладання відбувається відразу в шар плиткового клею. без використання додаткової стяжки. Це дозволяє зберегти бажану висоту підлоги. навіть коли підігрів підлоги спочатку не планували та забули залишити запас висоти. Регулювання температури нагрівання відбувається за допомогою терморегулятора та датчика температури. Мати прості в установці та не вимагають додаткових інсталяційних витрат та подальшого обслуговування.</p> <p><strong>Основні переваги матів Volterm:</strong></p> <ul> <li>Повна відповідність міжнародному стандарту якості IEC 60800. де точно та чітко описані всі електричні та механічні випробування перед надходженням кабелю у продаж.</li> <li>Унікальна запатентована технологія виробництва. Кабель має коаксіальну конструкцію. Струмопровідні жили в кабелі наносяться на нагрівальні спірально. Це сприяє зниженню електромагнітного поля та більш рівномірному розподілу тепла. ніж у стандартному варіанті паралельного розташування провідників.</li> <li>Нагрівальний кабель Volterm має мідний заземлюючий екран із щільністю перекриття понад 98%. що забезпечує механічну міцність та надійний захист від електромагнітного випромінювання та ураження електричним струмом.</li> <li>У виробництві кабелю Volterm використовується внутрішня термостійка ізоляція. яка витримує температуру до 180 &deg;C. Цей показник значно впливає на ресурс роботи кабелю у разі зонального перегріву чи банальної поломки терморегулятора.</li> <li>Діаметр кабелю лише 4 мм. Кабель такого діаметра можна монтувати безпосередньо в плитковий клей. без втрати висоти стелі та витрат на стяжку.</li> <li>Гарантійний термін експлуатації &ndash; 25 років. А за стандартних умов експлуатації. розрахунковий термін служби нагрівального кабелю Volterm становить понад 50 років.</li> </ul> <p><strong>Конструкція коаксіального кабелю VOLTERM:</strong></p> <ol> <li>Нагрівальна жила</li> <li>Термостійка ізоляція</li> <li>Ізоляція з підвищеною термостійкістю (180&deg;С)</li> <li>Мідний екран</li> <li>Ізоляція з підвищеною термостійкістю (180&deg;С)</li> <li>Мідний екран заземлюючий</li> <li>Ізоляція з підвищеною термостійкістю (180&deg;С)</li> <li>Зовнішня ізоляція</li> </ol> <p><strong>Характеристики:</strong></p> <ul> <li>Ширина мату: 50 см.</li> <li>Питома потужність: 180 Вт/м2.</li> <li>Товщина мату: 4 мм.</li> <li>Ізоляція жили. що гріє: термостійка ізоляція.</li> <li>Захисний екран: мідна обплетення (заземлююча).</li> <li>Зовнішня ізоляція: PVC (ПВХ-полівінілхлорид).</li> <li>Холодний кінець: 1 х 3 м.</li> <li>Гарантія: 25 років.</li> </ul> <p><strong>Основні кроки укладання мату:</strong></p> <ol> <li>Визначте місця для укладання теплої підлоги (бажано на рівну поверхню). уникнувши меблів або інші важкі предмети;</li> <li>Позначте місце. де буде встановлений терморегулятор з термодатчиком;<br />Зробіть укладання мату та зафіксуйте його;</li> <li>Напрямок секцій укладання мату можна змінювати;</li> <li>Встановіть виносний датчик температури у захисній гофротрубці;</li> <li>Підключіть терморегулятор з термодатчиком до нагрівального мату та увімкніть на кілька хвилин (щоб перевірити чи працює);</li> <li>Залийте нагрівальний мат шаром плиткового або самовирівнюючого клею так. щоб уникнути повітряних порожнин;</li> <li>Укладіть фінальне покриття для підлоги (плитка. керамограніт. камінь і т.д.).</li> </ol> |  | 70 градусів |  | Двожильний. екранований | 22,8 м |  | Для систем опалення¦Під плитку¦В стяжку | 10 років |  |  | 220-240 В змінного струму | PVС | PVС | від +5°C | 4 мм |  |  | 11,4 м.кв | Для систем опалення¦Під плитку¦В стяжку | 2050 W | [9 empty] | 50 см | [16 empty] | 10 - 12 м.кв | [9 empty] | katalog/maty/mati-pid-plitku/nagrivalnij-mat-volterm-(ukraina)-hot-mat-2050-vt114-mkv | [13 empty] | https://ecopol.com.ua/katalog/maty/mati-pid-plitku/nagrivalnij-mat-volterm-(ukraina)-hot-mat-2050-vt114-mkv
1741 | VOLTHM-210 | Нагрівальний мат Volterm Hot Mat (Україна) 210 Вт.1.2 м.кв. | 1 | 81 |  | 2058 | 2572 | https://ecopol.com.ua/assets/images/products/1741/volt-mat-800x800-500x500.png | 32 | Україна | Україна | Україна | 0 | 0 | 0 | 1 |  | 5 | Нагрівальні мати Volterm дозволяють швидко і зручно змонтувати теплу підлогу. Нагрівальний кабель нанесений на сітку вже з необхідним кроком укладання. три клейкі смужки знизу дозволяють надійно закріпити мат до основи. | <p><strong>Нагрівальні мати Volterm Hot Mat</strong> - це готова до монтажу тепла підлога. що являє собою тонкий двожильний нагрівальний кабель діаметром всього 4 мм. який укладений витками та закріплений на скловолоконній сітці. Мат укладаються прямо на стяжку. безпосередньо під фінальне покриття (плитку. кахель. керамограніт. натуральний камінь тощо) у шар монтажного клею. Використовується для комфортного підігріву підлоги у всіх типах приміщень. включаючи приміщення з підвищеною вологістю завдяки своїй новій запатентованій коаксіальній конструкції.</p> <p>Нагрівальні мати Volterm Hot Mat виготовляється в Україні на новому високотехнологічному обладнанні та згідно з міжнародним стандартом якості IEC 60800. що свідчить про високий технічний рівень теплої підлоги компанії VOLTERM.</p> <p><strong>Надійність та безпека:</strong></p> <p>Тонкий нагрівальний мат Volterm Hot Mat є виробом шириною 50 см з потужністю 180 Вт/м&sup2; і певним кроком укладання кабелю на сітці. Кабель має захисну високотемпературну ізоляцію та мідний плетений екран. що забезпечує механічну міцність та надійний захист від електромагнітного випромінювання. Це дозволяє без проблем встановлювати мат у будь-які типи приміщень. наприклад: ванна. спальня. коридор. кухня. а також торгові зали. магазини. кафе. ресторани тощо. А за рахунок невеликої товщини мату укладання відбувається відразу в шар плиткового клею. без використання додаткової стяжки. Це дозволяє зберегти бажану висоту підлоги. навіть коли підігрів підлоги спочатку не планували та забули залишити запас висоти. Регулювання температури нагрівання відбувається за допомогою терморегулятора та датчика температури. Мати прості в установці та не вимагають додаткових інсталяційних витрат та подальшого обслуговування.</p> <p><strong>Основні переваги матів Volterm:</strong></p> <ul> <li>Повна відповідність міжнародному стандарту якості IEC 60800. де точно та чітко описані всі електричні та механічні випробування перед надходженням кабелю у продаж.</li> <li>Унікальна запатентована технологія виробництва. Кабель має коаксіальну конструкцію. Струмопровідні жили в кабелі наносяться на нагрівальні спірально. Це сприяє зниженню електромагнітного поля та більш рівномірному розподілу тепла. ніж у стандартному варіанті паралельного розташування провідників.</li> <li>Нагрівальний кабель Volterm має мідний заземлюючий екран із щільністю перекриття понад 98%. що забезпечує механічну міцність та надійний захист від електромагнітного випромінювання та ураження електричним струмом.</li> <li>У виробництві кабелю Volterm використовується внутрішня термостійка ізоляція. яка витримує температуру до 180 &deg;C. Цей показник значно впливає на ресурс роботи кабелю у разі зонального перегріву чи банальної поломки терморегулятора.</li> <li>Діаметр кабелю лише 4 мм. Кабель такого діаметра можна монтувати безпосередньо в плитковий клей. без втрати висоти стелі та витрат на стяжку.</li> <li>Гарантійний термін експлуатації &ndash; 25 років. А за стандартних умов експлуатації. розрахунковий термін служби нагрівального кабелю Volterm становить понад 50 років.</li> </ul> <p><strong>Конструкція коаксіального кабелю VOLTERM:</strong></p> <ol> <li>Нагрівальна жила</li> <li>Термостійка ізоляція</li> <li>Ізоляція з підвищеною термостійкістю (180&deg;С)</li> <li>Мідний екран</li> <li>Ізоляція з підвищеною термостійкістю (180&deg;С)</li> <li>Мідний екран заземлюючий</li> <li>Ізоляція з підвищеною термостійкістю (180&deg;С)</li> <li>Зовнішня ізоляція</li> </ol> <p><strong>Характеристики:</strong></p> <ul> <li>Ширина мату: 50 см.</li> <li>Питома потужність: 180 Вт/м2.</li> <li>Товщина мату: 4 мм.</li> <li>Ізоляція жили. що гріє: термостійка ізоляція.</li> <li>Захисний екран: мідна обплетення (заземлююча).</li> <li>Зовнішня ізоляція: PVC (ПВХ-полівінілхлорид).</li> <li>Холодний кінець: 1 х 3 м.</li> <li>Гарантія: 25 років.</li> </ul> <p><strong>Основні кроки укладання мату:</strong></p> <ol> <li>Визначте місця для укладання теплої підлоги (бажано на рівну поверхню). уникнувши меблів або інші важкі предмети;</li> <li>Позначте місце. де буде встановлений терморегулятор з термодатчиком;<br />Зробіть укладання мату та зафіксуйте його;</li> <li>Напрямок секцій укладання мату можна змінювати;</li> <li>Встановіть виносний датчик температури у захисній гофротрубці;</li> <li>Підключіть терморегулятор з термодатчиком до нагрівального мату та увімкніть на кілька хвилин (щоб перевірити чи працює);</li> <li>Залийте нагрівальний мат шаром плиткового або самовирівнюючого клею так. щоб уникнути повітряних порожнин;</li> <li>Укладіть фінальне покриття для підлоги (плитка. керамограніт. камінь і т.д.).</li> </ol> |  | 70 градусів |  | Двожильний. екранований | 2,4 м |  | Для систем опалення¦Під плитку¦В стяжку | 10 років |  |  | 220-240 В змінного струму | PVС | PVС | від +5°C | 4 мм |  |  | 1,2 м.кв | Для систем опалення¦Під плитку¦В стяжку | 210 W | [9 empty] | 50 см | [16 empty] | 1 - 2 м.кв | [9 empty] | katalog/maty/mati-pid-plitku/nagrivalnij-mat-volterm-(ukraina)-hot-mat-210-vt12-mkv | [13 empty] | https://ecopol.com.ua/katalog/maty/mati-pid-plitku/nagrivalnij-mat-volterm-(ukraina)-hot-mat-210-vt12-mkv
1742 | VOLTHM-2300 | Нагрівальний мат Volterm Hot Mat (Україна) 2300 Вт.12.8 м.кв. | 1 | 81 |  | 11876 | 14845 | https://ecopol.com.ua/assets/images/products/1742/volt-mat-800x800-500x500.png | 32 | Україна | Україна | Україна | 0 | 0 | 0 | 1 |  | 5 | Нагрівальні мати Volterm дозволяють швидко і зручно змонтувати теплу підлогу. Нагрівальний кабель нанесений на сітку вже з необхідним кроком укладання. три клейкі смужки знизу дозволяють надійно закріпити мат до основи. | <p><strong>Нагрівальні мати Volterm Hot Mat</strong> - це готова до монтажу тепла підлога. що являє собою тонкий двожильний нагрівальний кабель діаметром всього 4 мм. який укладений витками та закріплений на скловолоконній сітці. Мат укладаються прямо на стяжку. безпосередньо під фінальне покриття (плитку. кахель. керамограніт. натуральний камінь тощо) у шар монтажного клею. Використовується для комфортного підігріву підлоги у всіх типах приміщень. включаючи приміщення з підвищеною вологістю завдяки своїй новій запатентованій коаксіальній конструкції.</p> <p>Нагрівальні мати Volterm Hot Mat виготовляється в Україні на новому високотехнологічному обладнанні та згідно з міжнародним стандартом якості IEC 60800. що свідчить про високий технічний рівень теплої підлоги компанії VOLTERM.</p> <p><strong>Надійність та безпека:</strong></p> <p>Тонкий нагрівальний мат Volterm Hot Mat є виробом шириною 50 см з потужністю 180 Вт/м&sup2; і певним кроком укладання кабелю на сітці. Кабель має захисну високотемпературну ізоляцію та мідний плетений екран. що забезпечує механічну міцність та надійний захист від електромагнітного випромінювання. Це дозволяє без проблем встановлювати мат у будь-які типи приміщень. наприклад: ванна. спальня. коридор. кухня. а також торгові зали. магазини. кафе. ресторани тощо. А за рахунок невеликої товщини мату укладання відбувається відразу в шар плиткового клею. без використання додаткової стяжки. Це дозволяє зберегти бажану висоту підлоги. навіть коли підігрів підлоги спочатку не планували та забули залишити запас висоти. Регулювання температури нагрівання відбувається за допомогою терморегулятора та датчика температури. Мати прості в установці та не вимагають додаткових інсталяційних витрат та подальшого обслуговування.</p> <p><strong>Основні переваги матів Volterm:</strong></p> <ul> <li>Повна відповідність міжнародному стандарту якості IEC 60800. де точно та чітко описані всі електричні та механічні випробування перед надходженням кабелю у продаж.</li> <li>Унікальна запатентована технологія виробництва. Кабель має коаксіальну конструкцію. Струмопровідні жили в кабелі наносяться на нагрівальні спірально. Це сприяє зниженню електромагнітного поля та більш рівномірному розподілу тепла. ніж у стандартному варіанті паралельного розташування провідників.</li> <li>Нагрівальний кабель Volterm має мідний заземлюючий екран із щільністю перекриття понад 98%. що забезпечує механічну міцність та надійний захист від електромагнітного випромінювання та ураження електричним струмом.</li> <li>У виробництві кабелю Volterm використовується внутрішня термостійка ізоляція. яка витримує температуру до 180 &deg;C. Цей показник значно впливає на ресурс роботи кабелю у разі зонального перегріву чи банальної поломки терморегулятора.</li> <li>Діаметр кабелю лише 4 мм. Кабель такого діаметра можна монтувати безпосередньо в плитковий клей. без втрати висоти стелі та витрат на стяжку.</li> <li>Гарантійний термін експлуатації &ndash; 25 років. А за стандартних умов експлуатації. розрахунковий термін служби нагрівального кабелю Volterm становить понад 50 років.</li> </ul> <p><strong>Конструкція коаксіального кабелю VOLTERM:</strong></p> <ol> <li>Нагрівальна жила</li> <li>Термостійка ізоляція</li> <li>Ізоляція з підвищеною термостійкістю (180&deg;С)</li> <li>Мідний екран</li> <li>Ізоляція з підвищеною термостійкістю (180&deg;С)</li> <li>Мідний екран заземлюючий</li> <li>Ізоляція з підвищеною термостійкістю (180&deg;С)</li> <li>Зовнішня ізоляція</li> </ol> <p><strong>Характеристики:</strong></p> <ul> <li>Ширина мату: 50 см.</li> <li>Питома потужність: 180 Вт/м2.</li> <li>Товщина мату: 4 мм.</li> <li>Ізоляція жили. що гріє: термостійка ізоляція.</li> <li>Захисний екран: мідна обплетення (заземлююча).</li> <li>Зовнішня ізоляція: PVC (ПВХ-полівінілхлорид).</li> <li>Холодний кінець: 1 х 3 м.</li> <li>Гарантія: 25 років.</li> </ul> <p><strong>Основні кроки укладання мату:</strong></p> <ol> <li>Визначте місця для укладання теплої підлоги (бажано на рівну поверхню). уникнувши меблів або інші важкі предмети;</li> <li>Позначте місце. де буде встановлений терморегулятор з термодатчиком;<br />Зробіть укладання мату та зафіксуйте його;</li> <li>Напрямок секцій укладання мату можна змінювати;</li> <li>Встановіть виносний датчик температури у захисній гофротрубці;</li> <li>Підключіть терморегулятор з термодатчиком до нагрівального мату та увімкніть на кілька хвилин (щоб перевірити чи працює);</li> <li>Залийте нагрівальний мат шаром плиткового або самовирівнюючого клею так. щоб уникнути повітряних порожнин;</li> <li>Укладіть фінальне покриття для підлоги (плитка. керамограніт. камінь і т.д.).</li> </ol> |  | 70 градусів |  | Двожильний. екранований | 25,6 м |  | Для систем опалення¦Під плитку¦В стяжку | 10 років |  |  | 220-240 В змінного струму | PVС | PVС | від +5°C | 4 мм |  |  | 12,8 м.кв | Для систем опалення¦Під плитку¦В стяжку | 2300 W | [9 empty] | 50 см | [16 empty] | 12 - 14 м.кв | [9 empty] | katalog/maty/mati-pid-plitku/nagrivalnij-mat-volterm-(ukraina)-hot-mat-2300-vt128-mkv | [13 empty] | https://ecopol.com.ua/katalog/maty/mati-pid-plitku/nagrivalnij-mat-volterm-(ukraina)-hot-mat-2300-vt128-mkv
1743 | VOLTHM-2700 | Нагрівальний мат Volterm Hot Mat (Україна) 2700 Вт.15 м.кв. | 1 | 81 |  | 13059 | 16324 | https://ecopol.com.ua/assets/images/products/1743/volt-mat-800x800-500x500.png | 32 | Україна | Україна | Україна | 0 | 0 | 0 | 1 |  | 5 | Нагрівальні мати Volterm дозволяють швидко і зручно змонтувати теплу підлогу. Нагрівальний кабель нанесений на сітку вже з необхідним кроком укладання. три клейкі смужки знизу дозволяють надійно закріпити мат до основи. | <p><strong>Нагрівальні мати Volterm Hot Mat</strong> - це готова до монтажу тепла підлога. що являє собою тонкий двожильний нагрівальний кабель діаметром всього 4 мм. який укладений витками та закріплений на скловолоконній сітці. Мат укладаються прямо на стяжку. безпосередньо під фінальне покриття (плитку. кахель. керамограніт. натуральний камінь тощо) у шар монтажного клею. Використовується для комфортного підігріву підлоги у всіх типах приміщень. включаючи приміщення з підвищеною вологістю завдяки своїй новій запатентованій коаксіальній конструкції.</p> <p>Нагрівальні мати Volterm Hot Mat виготовляється в Україні на новому високотехнологічному обладнанні та згідно з міжнародним стандартом якості IEC 60800. що свідчить про високий технічний рівень теплої підлоги компанії VOLTERM.</p> <p><strong>Надійність та безпека:</strong></p> <p>Тонкий нагрівальний мат Volterm Hot Mat є виробом шириною 50 см з потужністю 180 Вт/м&sup2; і певним кроком укладання кабелю на сітці. Кабель має захисну високотемпературну ізоляцію та мідний плетений екран. що забезпечує механічну міцність та надійний захист від електромагнітного випромінювання. Це дозволяє без проблем встановлювати мат у будь-які типи приміщень. наприклад: ванна. спальня. коридор. кухня. а також торгові зали. магазини. кафе. ресторани тощо. А за рахунок невеликої товщини мату укладання відбувається відразу в шар плиткового клею. без використання додаткової стяжки. Це дозволяє зберегти бажану висоту підлоги. навіть коли підігрів підлоги спочатку не планували та забули залишити запас висоти. Регулювання температури нагрівання відбувається за допомогою терморегулятора та датчика температури. Мати прості в установці та не вимагають додаткових інсталяційних витрат та подальшого обслуговування.</p> <p><strong>Основні переваги матів Volterm:</strong></p> <ul> <li>Повна відповідність міжнародному стандарту якості IEC 60800. де точно та чітко описані всі електричні та механічні випробування перед надходженням кабелю у продаж.</li> <li>Унікальна запатентована технологія виробництва. Кабель має коаксіальну конструкцію. Струмопровідні жили в кабелі наносяться на нагрівальні спірально. Це сприяє зниженню електромагнітного поля та більш рівномірному розподілу тепла. ніж у стандартному варіанті паралельного розташування провідників.</li> <li>Нагрівальний кабель Volterm має мідний заземлюючий екран із щільністю перекриття понад 98%. що забезпечує механічну міцність та надійний захист від електромагнітного випромінювання та ураження електричним струмом.</li> <li>У виробництві кабелю Volterm використовується внутрішня термостійка ізоляція. яка витримує температуру до 180 &deg;C. Цей показник значно впливає на ресурс роботи кабелю у разі зонального перегріву чи банальної поломки терморегулятора.</li> <li>Діаметр кабелю лише 4 мм. Кабель такого діаметра можна монтувати безпосередньо в плитковий клей. без втрати висоти стелі та витрат на стяжку.</li> <li>Гарантійний термін експлуатації &ndash; 25 років. А за стандартних умов експлуатації. розрахунковий термін служби нагрівального кабелю Volterm становить понад 50 років.</li> </ul> <p><strong>Конструкція коаксіального кабелю VOLTERM:</strong></p> <ol> <li>Нагрівальна жила</li> <li>Термостійка ізоляція</li> <li>Ізоляція з підвищеною термостійкістю (180&deg;С)</li> <li>Мідний екран</li> <li>Ізоляція з підвищеною термостійкістю (180&deg;С)</li> <li>Мідний екран заземлюючий</li> <li>Ізоляція з підвищеною термостійкістю (180&deg;С)</li> <li>Зовнішня ізоляція</li> </ol> <p><strong>Характеристики:</strong></p> <ul> <li>Ширина мату: 50 см.</li> <li>Питома потужність: 180 Вт/м2.</li> <li>Товщина мату: 4 мм.</li> <li>Ізоляція жили. що гріє: термостійка ізоляція.</li> <li>Захисний екран: мідна обплетення (заземлююча).</li> <li>Зовнішня ізоляція: PVC (ПВХ-полівінілхлорид).</li> <li>Холодний кінець: 1 х 3 м.</li> <li>Гарантія: 25 років.</li> </ul> <p><strong>Основні кроки укладання мату:</strong></p> <ol> <li>Визначте місця для укладання теплої підлоги (бажано на рівну поверхню). уникнувши меблів або інші важкі предмети;</li> <li>Позначте місце. де буде встановлений терморегулятор з термодатчиком;<br />Зробіть укладання мату та зафіксуйте його;</li> <li>Напрямок секцій укладання мату можна змінювати;</li> <li>Встановіть виносний датчик температури у захисній гофротрубці;</li> <li>Підключіть терморегулятор з термодатчиком до нагрівального мату та увімкніть на кілька хвилин (щоб перевірити чи працює);</li> <li>Залийте нагрівальний мат шаром плиткового або самовирівнюючого клею так. щоб уникнути повітряних порожнин;</li> <li>Укладіть фінальне покриття для підлоги (плитка. керамограніт. камінь і т.д.).</li> </ol> |  | 70 градусів |  | Двожильний. екранований | 30 м |  | Для систем опалення¦Під плитку¦В стяжку | 10 років |  |  | 220-240 В змінного струму | PVС | PVС | від +5°C | 4 мм |  |  | 15 м.кв | Для систем опалення¦Під плитку¦В стяжку | 2700 W | [9 empty] | 50 см | [16 empty] | 14 - 16 м.кв | [9 empty] | katalog/maty/mati-pid-plitku/nagrivalnij-mat-volterm-(ukraina)-hot-mat-2700-vt15-mkv | [13 empty] | https://ecopol.com.ua/katalog/maty/mati-pid-plitku/nagrivalnij-mat-volterm-(ukraina)-hot-mat-2700-vt15-mkv
1744 | VOLTHM-280 | Нагрівальний мат Volterm Hot Mat (Україна) 280 Вт.1.6 м.кв. | 1 | 81 |  | 2180 | 2725 | https://ecopol.com.ua/assets/images/products/1744/volt-mat-800x800-500x500.png | 32 | Україна | Україна | Україна | 0 | 0 | 0 | 1 |  | 5 | Нагрівальні мати Volterm дозволяють швидко і зручно змонтувати теплу підлогу. Нагрівальний кабель нанесений на сітку вже з необхідним кроком укладання. три клейкі смужки знизу дозволяють надійно закріпити мат до основи. | <p><strong>Нагрівальні мати Volterm Hot Mat</strong> - це готова до монтажу тепла підлога. що являє собою тонкий двожильний нагрівальний кабель діаметром всього 4 мм. який укладений витками та закріплений на скловолоконній сітці. Мат укладаються прямо на стяжку. безпосередньо під фінальне покриття (плитку. кахель. керамограніт. натуральний камінь тощо) у шар монтажного клею. Використовується для комфортного підігріву підлоги у всіх типах приміщень. включаючи приміщення з підвищеною вологістю завдяки своїй новій запатентованій коаксіальній конструкції.</p> <p>Нагрівальні мати Volterm Hot Mat виготовляється в Україні на новому високотехнологічному обладнанні та згідно з міжнародним стандартом якості IEC 60800. що свідчить про високий технічний рівень теплої підлоги компанії VOLTERM.</p> <p><strong>Надійність та безпека:</strong></p> <p>Тонкий нагрівальний мат Volterm Hot Mat є виробом шириною 50 см з потужністю 180 Вт/м&sup2; і певним кроком укладання кабелю на сітці. Кабель має захисну високотемпературну ізоляцію та мідний плетений екран. що забезпечує механічну міцність та надійний захист від електромагнітного випромінювання. Це дозволяє без проблем встановлювати мат у будь-які типи приміщень. наприклад: ванна. спальня. коридор. кухня. а також торгові зали. магазини. кафе. ресторани тощо. А за рахунок невеликої товщини мату укладання відбувається відразу в шар плиткового клею. без використання додаткової стяжки. Це дозволяє зберегти бажану висоту підлоги. навіть коли підігрів підлоги спочатку не планували та забули залишити запас висоти. Регулювання температури нагрівання відбувається за допомогою терморегулятора та датчика температури. Мати прості в установці та не вимагають додаткових інсталяційних витрат та подальшого обслуговування.</p> <p><strong>Основні переваги матів Volterm:</strong></p> <ul> <li>Повна відповідність міжнародному стандарту якості IEC 60800. де точно та чітко описані всі електричні та механічні випробування перед надходженням кабелю у продаж.</li> <li>Унікальна запатентована технологія виробництва. Кабель має коаксіальну конструкцію. Струмопровідні жили в кабелі наносяться на нагрівальні спірально. Це сприяє зниженню електромагнітного поля та більш рівномірному розподілу тепла. ніж у стандартному варіанті паралельного розташування провідників.</li> <li>Нагрівальний кабель Volterm має мідний заземлюючий екран із щільністю перекриття понад 98%. що забезпечує механічну міцність та надійний захист від електромагнітного випромінювання та ураження електричним струмом.</li> <li>У виробництві кабелю Volterm використовується внутрішня термостійка ізоляція. яка витримує температуру до 180 &deg;C. Цей показник значно впливає на ресурс роботи кабелю у разі зонального перегріву чи банальної поломки терморегулятора.</li> <li>Діаметр кабелю лише 4 мм. Кабель такого діаметра можна монтувати безпосередньо в плитковий клей. без втрати висоти стелі та витрат на стяжку.</li> <li>Гарантійний термін експлуатації &ndash; 25 років. А за стандартних умов експлуатації. розрахунковий термін служби нагрівального кабелю Volterm становить понад 50 років.</li> </ul> <p><strong>Конструкція коаксіального кабелю VOLTERM:</strong></p> <ol> <li>Нагрівальна жила</li> <li>Термостійка ізоляція</li> <li>Ізоляція з підвищеною термостійкістю (180&deg;С)</li> <li>Мідний екран</li> <li>Ізоляція з підвищеною термостійкістю (180&deg;С)</li> <li>Мідний екран заземлюючий</li> <li>Ізоляція з підвищеною термостійкістю (180&deg;С)</li> <li>Зовнішня ізоляція</li> </ol> <p><strong>Характеристики:</strong></p> <ul> <li>Ширина мату: 50 см.</li> <li>Питома потужність: 180 Вт/м2.</li> <li>Товщина мату: 4 мм.</li> <li>Ізоляція жили. що гріє: термостійка ізоляція.</li> <li>Захисний екран: мідна обплетення (заземлююча).</li> <li>Зовнішня ізоляція: PVC (ПВХ-полівінілхлорид).</li> <li>Холодний кінець: 1 х 3 м.</li> <li>Гарантія: 25 років.</li> </ul> <p><strong>Основні кроки укладання мату:</strong></p> <ol> <li>Визначте місця для укладання теплої підлоги (бажано на рівну поверхню). уникнувши меблів або інші важкі предмети;</li> <li>Позначте місце. де буде встановлений терморегулятор з термодатчиком;<br />Зробіть укладання мату та зафіксуйте його;</li> <li>Напрямок секцій укладання мату можна змінювати;</li> <li>Встановіть виносний датчик температури у захисній гофротрубці;</li> <li>Підключіть терморегулятор з термодатчиком до нагрівального мату та увімкніть на кілька хвилин (щоб перевірити чи працює);</li> <li>Залийте нагрівальний мат шаром плиткового або самовирівнюючого клею так. щоб уникнути повітряних порожнин;</li> <li>Укладіть фінальне покриття для підлоги (плитка. керамограніт. камінь і т.д.).</li> </ol> |  | 70 градусів |  | Двожильний. екранований | 3,2 м |  | Для систем опалення¦Під плитку¦В стяжку | 10 років |  |  | 220-240 В змінного струму | PVС | PVС | від +5°C | 4 мм |  |  | 1,6 м.кв | Для систем опалення¦Під плитку¦В стяжку | 280 W | [9 empty] | 50 см | [16 empty] | 1 - 2 м.кв | [9 empty] | katalog/maty/mati-pid-plitku/nagrivalnij-mat-volterm-(ukraina)-hot-mat-280-vt16-mkv | [13 empty] | https://ecopol.com.ua/katalog/maty/mati-pid-plitku/nagrivalnij-mat-volterm-(ukraina)-hot-mat-280-vt16-mkv
1745 | VOLTHM-2900 | Нагрівальний мат Volterm Hot Mat (Україна) 2900 Вт.16.1 м.кв. | 1 | 81 |  | 15382 | 19228 | https://ecopol.com.ua/assets/images/products/1745/volt-mat-800x800-500x500.png | 32 | Україна | Україна | Україна | 0 | 0 | 0 | 1 |  | 5 | Нагрівальні мати Volterm дозволяють швидко і зручно змонтувати теплу підлогу. Нагрівальний кабель нанесений на сітку вже з необхідним кроком укладання. три клейкі смужки знизу дозволяють надійно закріпити мат до основи. | <p><strong>Нагрівальні мати Volterm Hot Mat</strong> - це готова до монтажу тепла підлога. що являє собою тонкий двожильний нагрівальний кабель діаметром всього 4 мм. який укладений витками та закріплений на скловолоконній сітці. Мат укладаються прямо на стяжку. безпосередньо під фінальне покриття (плитку. кахель. керамограніт. натуральний камінь тощо) у шар монтажного клею. Використовується для комфортного підігріву підлоги у всіх типах приміщень. включаючи приміщення з підвищеною вологістю завдяки своїй новій запатентованій коаксіальній конструкції.</p> <p>Нагрівальні мати Volterm Hot Mat виготовляється в Україні на новому високотехнологічному обладнанні та згідно з міжнародним стандартом якості IEC 60800. що свідчить про високий технічний рівень теплої підлоги компанії VOLTERM.</p> <p><strong>Надійність та безпека:</strong></p> <p>Тонкий нагрівальний мат Volterm Hot Mat є виробом шириною 50 см з потужністю 180 Вт/м&sup2; і певним кроком укладання кабелю на сітці. Кабель має захисну високотемпературну ізоляцію та мідний плетений екран. що забезпечує механічну міцність та надійний захист від електромагнітного випромінювання. Це дозволяє без проблем встановлювати мат у будь-які типи приміщень. наприклад: ванна. спальня. коридор. кухня. а також торгові зали. магазини. кафе. ресторани тощо. А за рахунок невеликої товщини мату укладання відбувається відразу в шар плиткового клею. без використання додаткової стяжки. Це дозволяє зберегти бажану висоту підлоги. навіть коли підігрів підлоги спочатку не планували та забули залишити запас висоти. Регулювання температури нагрівання відбувається за допомогою терморегулятора та датчика температури. Мати прості в установці та не вимагають додаткових інсталяційних витрат та подальшого обслуговування.</p> <p><strong>Основні переваги матів Volterm:</strong></p> <ul> <li>Повна відповідність міжнародному стандарту якості IEC 60800. де точно та чітко описані всі електричні та механічні випробування перед надходженням кабелю у продаж.</li> <li>Унікальна запатентована технологія виробництва. Кабель має коаксіальну конструкцію. Струмопровідні жили в кабелі наносяться на нагрівальні спірально. Це сприяє зниженню електромагнітного поля та більш рівномірному розподілу тепла. ніж у стандартному варіанті паралельного розташування провідників.</li> <li>Нагрівальний кабель Volterm має мідний заземлюючий екран із щільністю перекриття понад 98%. що забезпечує механічну міцність та надійний захист від електромагнітного випромінювання та ураження електричним струмом.</li> <li>У виробництві кабелю Volterm використовується внутрішня термостійка ізоляція. яка витримує температуру до 180 &deg;C. Цей показник значно впливає на ресурс роботи кабелю у разі зонального перегріву чи банальної поломки терморегулятора.</li> <li>Діаметр кабелю лише 4 мм. Кабель такого діаметра можна монтувати безпосередньо в плитковий клей. без втрати висоти стелі та витрат на стяжку.</li> <li>Гарантійний термін експлуатації &ndash; 25 років. А за стандартних умов експлуатації. розрахунковий термін служби нагрівального кабелю Volterm становить понад 50 років.</li> </ul> <p><strong>Конструкція коаксіального кабелю VOLTERM:</strong></p> <ol> <li>Нагрівальна жила</li> <li>Термостійка ізоляція</li> <li>Ізоляція з підвищеною термостійкістю (180&deg;С)</li> <li>Мідний екран</li> <li>Ізоляція з підвищеною термостійкістю (180&deg;С)</li> <li>Мідний екран заземлюючий</li> <li>Ізоляція з підвищеною термостійкістю (180&deg;С)</li> <li>Зовнішня ізоляція</li> </ol> <p><strong>Характеристики:</strong></p> <ul> <li>Ширина мату: 50 см.</li> <li>Питома потужність: 180 Вт/м2.</li> <li>Товщина мату: 4 мм.</li> <li>Ізоляція жили. що гріє: термостійка ізоляція.</li> <li>Захисний екран: мідна обплетення (заземлююча).</li> <li>Зовнішня ізоляція: PVC (ПВХ-полівінілхлорид).</li> <li>Холодний кінець: 1 х 3 м.</li> <li>Гарантія: 25 років.</li> </ul> <p><strong>Основні кроки укладання мату:</strong></p> <ol> <li>Визначте місця для укладання теплої підлоги (бажано на рівну поверхню). уникнувши меблів або інші важкі предмети;</li> <li>Позначте місце. де буде встановлений терморегулятор з термодатчиком;<br />Зробіть укладання мату та зафіксуйте його;</li> <li>Напрямок секцій укладання мату можна змінювати;</li> <li>Встановіть виносний датчик температури у захисній гофротрубці;</li> <li>Підключіть терморегулятор з термодатчиком до нагрівального мату та увімкніть на кілька хвилин (щоб перевірити чи працює);</li> <li>Залийте нагрівальний мат шаром плиткового або самовирівнюючого клею так. щоб уникнути повітряних порожнин;</li> <li>Укладіть фінальне покриття для підлоги (плитка. керамограніт. камінь і т.д.).</li> </ol> |  | 70 градусів |  | Двожильний. екранований | 32,2 м |  | Для систем опалення¦Під плитку¦В стяжку | 10 років |  |  | 220-240 В змінного струму | PVС | PVС | від +5°C | 4 мм |  |  | 16,1 м.кв | Для систем опалення¦Під плитку¦В стяжку | 2900 W | [9 empty] | 50 см | [16 empty] | 16 - 18 м.кв | [9 empty] | katalog/maty/mati-pid-plitku/nagrivalnij-mat-volterm-(ukraina)-hot-mat-2900-vt161-mkv | [13 empty] | https://ecopol.com.ua/katalog/maty/mati-pid-plitku/nagrivalnij-mat-volterm-(ukraina)-hot-mat-2900-vt161-mkv
1746 | VOLTHM-400 | Нагрівальний мат Volterm Hot Mat (Україна) 400 Вт.2.2 м.кв. | 1 | 81 |  | 2670 | 3337 | https://ecopol.com.ua/assets/images/products/1746/volt-mat-800x800-500x500.png | 32 | Україна | Україна | Україна | 0 | 0 | 0 | 1 |  | 5 | Нагрівальні мати Volterm дозволяють швидко і зручно змонтувати теплу підлогу. Нагрівальний кабель нанесений на сітку вже з необхідним кроком укладання. три клейкі смужки знизу дозволяють надійно закріпити мат до основи. | <p><strong>Нагрівальні мати Volterm Hot Mat</strong> - це готова до монтажу тепла підлога. що являє собою тонкий двожильний нагрівальний кабель діаметром всього 4 мм. який укладений витками та закріплений на скловолоконній сітці. Мат укладаються прямо на стяжку. безпосередньо під фінальне покриття (плитку. кахель. керамограніт. натуральний камінь тощо) у шар монтажного клею. Використовується для комфортного підігріву підлоги у всіх типах приміщень. включаючи приміщення з підвищеною вологістю завдяки своїй новій запатентованій коаксіальній конструкції.</p> <p>Нагрівальні мати Volterm Hot Mat виготовляється в Україні на новому високотехнологічному обладнанні та згідно з міжнародним стандартом якості IEC 60800. що свідчить про високий технічний рівень теплої підлоги компанії VOLTERM.</p> <p><strong>Надійність та безпека:</strong></p> <p>Тонкий нагрівальний мат Volterm Hot Mat є виробом шириною 50 см з потужністю 180 Вт/м&sup2; і певним кроком укладання кабелю на сітці. Кабель має захисну високотемпературну ізоляцію та мідний плетений екран. що забезпечує механічну міцність та надійний захист від електромагнітного випромінювання. Це дозволяє без проблем встановлювати мат у будь-які типи приміщень. наприклад: ванна. спальня. коридор. кухня. а також торгові зали. магазини. кафе. ресторани тощо. А за рахунок невеликої товщини мату укладання відбувається відразу в шар плиткового клею. без використання додаткової стяжки. Це дозволяє зберегти бажану висоту підлоги. навіть коли підігрів підлоги спочатку не планували та забули залишити запас висоти. Регулювання температури нагрівання відбувається за допомогою терморегулятора та датчика температури. Мати прості в установці та не вимагають додаткових інсталяційних витрат та подальшого обслуговування.</p> <p><strong>Основні переваги матів Volterm:</strong></p> <ul> <li>Повна відповідність міжнародному стандарту якості IEC 60800. де точно та чітко описані всі електричні та механічні випробування перед надходженням кабелю у продаж.</li> <li>Унікальна запатентована технологія виробництва. Кабель має коаксіальну конструкцію. Струмопровідні жили в кабелі наносяться на нагрівальні спірально. Це сприяє зниженню електромагнітного поля та більш рівномірному розподілу тепла. ніж у стандартному варіанті паралельного розташування провідників.</li> <li>Нагрівальний кабель Volterm має мідний заземлюючий екран із щільністю перекриття понад 98%. що забезпечує механічну міцність та надійний захист від електромагнітного випромінювання та ураження електричним струмом.</li> <li>У виробництві кабелю Volterm використовується внутрішня термостійка ізоляція. яка витримує температуру до 180 &deg;C. Цей показник значно впливає на ресурс роботи кабелю у разі зонального перегріву чи банальної поломки терморегулятора.</li> <li>Діаметр кабелю лише 4 мм. Кабель такого діаметра можна монтувати безпосередньо в плитковий клей. без втрати висоти стелі та витрат на стяжку.</li> <li>Гарантійний термін експлуатації &ndash; 25 років. А за стандартних умов експлуатації. розрахунковий термін служби нагрівального кабелю Volterm становить понад 50 років.</li> </ul> <p><strong>Конструкція коаксіального кабелю VOLTERM:</strong></p> <ol> <li>Нагрівальна жила</li> <li>Термостійка ізоляція</li> <li>Ізоляція з підвищеною термостійкістю (180&deg;С)</li> <li>Мідний екран</li> <li>Ізоляція з підвищеною термостійкістю (180&deg;С)</li> <li>Мідний екран заземлюючий</li> <li>Ізоляція з підвищеною термостійкістю (180&deg;С)</li> <li>Зовнішня ізоляція</li> </ol> <p><strong>Характеристики:</strong></p> <ul> <li>Ширина мату: 50 см.</li> <li>Питома потужність: 180 Вт/м2.</li> <li>Товщина мату: 4 мм.</li> <li>Ізоляція жили. що гріє: термостійка ізоляція.</li> <li>Захисний екран: мідна обплетення (заземлююча).</li> <li>Зовнішня ізоляція: PVC (ПВХ-полівінілхлорид).</li> <li>Холодний кінець: 1 х 3 м.</li> <li>Гарантія: 25 років.</li> </ul> <p><strong>Основні кроки укладання мату:</strong></p> <ol> <li>Визначте місця для укладання теплої підлоги (бажано на рівну поверхню). уникнувши меблів або інші важкі предмети;</li> <li>Позначте місце. де буде встановлений терморегулятор з термодатчиком;<br />Зробіть укладання мату та зафіксуйте його;</li> <li>Напрямок секцій укладання мату можна змінювати;</li> <li>Встановіть виносний датчик температури у захисній гофротрубці;</li> <li>Підключіть терморегулятор з термодатчиком до нагрівального мату та увімкніть на кілька хвилин (щоб перевірити чи працює);</li> <li>Залийте нагрівальний мат шаром плиткового або самовирівнюючого клею так. щоб уникнути повітряних порожнин;</li> <li>Укладіть фінальне покриття для підлоги (плитка. керамограніт. камінь і т.д.).</li> </ol> |  | 70 градусів |  | Двожильний. екранований | 4,4 м |  | Для систем опалення¦Під плитку¦В стяжку | 10 років |  |  | 220-240 В змінного струму | PVС | PVС | від +5°C | 4 мм |  |  | 2,2 м.кв | Для систем опалення¦Під плитку¦В стяжку | 400 W | [9 empty] | 50 см | [16 empty] | 2 - 3 м.кв | [9 empty] | katalog/maty/mati-pid-plitku/nagrivalnij-mat-volterm-(ukraina)-hot-mat-400-vt22-mkv | [13 empty] | https://ecopol.com.ua/katalog/maty/mati-pid-plitku/nagrivalnij-mat-volterm-(ukraina)-hot-mat-400-vt22-mkv
1747 | VOLTHM-480 | Нагрівальний мат Volterm Hot Mat (Україна) 480 Вт.2.7 м.кв. | 1 | 81 |  | 3124 | 3905 | https://ecopol.com.ua/assets/images/products/1747/volt-mat-800x800-500x500.png | 32 | Україна | Україна | Україна | 0 | 0 | 0 | 1 |  | 5 | Нагрівальні мати Volterm дозволяють швидко і зручно змонтувати теплу підлогу. Нагрівальний кабель нанесений на сітку вже з необхідним кроком укладання. три клейкі смужки знизу дозволяють надійно закріпити мат до основи. | <p><strong>Нагрівальні мати Volterm Hot Mat</strong> - це готова до монтажу тепла підлога. що являє собою тонкий двожильний нагрівальний кабель діаметром всього 4 мм. який укладений витками та закріплений на скловолоконній сітці. Мат укладаються прямо на стяжку. безпосередньо під фінальне покриття (плитку. кахель. керамограніт. натуральний камінь тощо) у шар монтажного клею. Використовується для комфортного підігріву підлоги у всіх типах приміщень. включаючи приміщення з підвищеною вологістю завдяки своїй новій запатентованій коаксіальній конструкції.</p> <p>Нагрівальні мати Volterm Hot Mat виготовляється в Україні на новому високотехнологічному обладнанні та згідно з міжнародним стандартом якості IEC 60800. що свідчить про високий технічний рівень теплої підлоги компанії VOLTERM.</p> <p><strong>Надійність та безпека:</strong></p> <p>Тонкий нагрівальний мат Volterm Hot Mat є виробом шириною 50 см з потужністю 180 Вт/м&sup2; і певним кроком укладання кабелю на сітці. Кабель має захисну високотемпературну ізоляцію та мідний плетений екран. що забезпечує механічну міцність та надійний захист від електромагнітного випромінювання. Це дозволяє без проблем встановлювати мат у будь-які типи приміщень. наприклад: ванна. спальня. коридор. кухня. а також торгові зали. магазини. кафе. ресторани тощо. А за рахунок невеликої товщини мату укладання відбувається відразу в шар плиткового клею. без використання додаткової стяжки. Це дозволяє зберегти бажану висоту підлоги. навіть коли підігрів підлоги спочатку не планували та забули залишити запас висоти. Регулювання температури нагрівання відбувається за допомогою терморегулятора та датчика температури. Мати прості в установці та не вимагають додаткових інсталяційних витрат та подальшого обслуговування.</p> <p><strong>Основні переваги матів Volterm:</strong></p> <ul> <li>Повна відповідність міжнародному стандарту якості IEC 60800. де точно та чітко описані всі електричні та механічні випробування перед надходженням кабелю у продаж.</li> <li>Унікальна запатентована технологія виробництва. Кабель має коаксіальну конструкцію. Струмопровідні жили в кабелі наносяться на нагрівальні спірально. Це сприяє зниженню електромагнітного поля та більш рівномірному розподілу тепла. ніж у стандартному варіанті паралельного розташування провідників.</li> <li>Нагрівальний кабель Volterm має мідний заземлюючий екран із щільністю перекриття понад 98%. що забезпечує механічну міцність та надійний захист від електромагнітного випромінювання та ураження електричним струмом.</li> <li>У виробництві кабелю Volterm використовується внутрішня термостійка ізоляція. яка витримує температуру до 180 &deg;C. Цей показник значно впливає на ресурс роботи кабелю у разі зонального перегріву чи банальної поломки терморегулятора.</li> <li>Діаметр кабелю лише 4 мм. Кабель такого діаметра можна монтувати безпосередньо в плитковий клей. без втрати висоти стелі та витрат на стяжку.</li> <li>Гарантійний термін експлуатації &ndash; 25 років. А за стандартних умов експлуатації. розрахунковий термін служби нагрівального кабелю Volterm становить понад 50 років.</li> </ul> <p><strong>Конструкція коаксіального кабелю VOLTERM:</strong></p> <ol> <li>Нагрівальна жила</li> <li>Термостійка ізоляція</li> <li>Ізоляція з підвищеною термостійкістю (180&deg;С)</li> <li>Мідний екран</li> <li>Ізоляція з підвищеною термостійкістю (180&deg;С)</li> <li>Мідний екран заземлюючий</li> <li>Ізоляція з підвищеною термостійкістю (180&deg;С)</li> <li>Зовнішня ізоляція</li> </ol> <p><strong>Характеристики:</strong></p> <ul> <li>Ширина мату: 50 см.</li> <li>Питома потужність: 180 Вт/м2.</li> <li>Товщина мату: 4 мм.</li> <li>Ізоляція жили. що гріє: термостійка ізоляція.</li> <li>Захисний екран: мідна обплетення (заземлююча).</li> <li>Зовнішня ізоляція: PVC (ПВХ-полівінілхлорид).</li> <li>Холодний кінець: 1 х 3 м.</li> <li>Гарантія: 25 років.</li> </ul> <p><strong>Основні кроки укладання мату:</strong></p> <ol> <li>Визначте місця для укладання теплої підлоги (бажано на рівну поверхню). уникнувши меблів або інші важкі предмети;</li> <li>Позначте місце. де буде встановлений терморегулятор з термодатчиком;<br />Зробіть укладання мату та зафіксуйте його;</li> <li>Напрямок секцій укладання мату можна змінювати;</li> <li>Встановіть виносний датчик температури у захисній гофротрубці;</li> <li>Підключіть терморегулятор з термодатчиком до нагрівального мату та увімкніть на кілька хвилин (щоб перевірити чи працює);</li> <li>Залийте нагрівальний мат шаром плиткового або самовирівнюючого клею так. щоб уникнути повітряних порожнин;</li> <li>Укладіть фінальне покриття для підлоги (плитка. керамограніт. камінь і т.д.).</li> </ol> |  | 70 градусів |  | Двожильний. екранований | 5,4 м |  | Для систем опалення¦Під плитку¦В стяжку | 10 років |  |  | 220-240 В змінного струму | PVС | PVС | від +5°C | 4 мм |  |  | 2,7 м.кв | Для систем опалення¦Під плитку¦В стяжку | 480 W | [9 empty] | 50 см | [16 empty] | 2 - 3 м.кв | [9 empty] | katalog/maty/mati-pid-plitku/nagrivalnij-mat-volterm-(ukraina)-hot-mat-480-vt27-mkv | [13 empty] | https://ecopol.com.ua/katalog/maty/mati-pid-plitku/nagrivalnij-mat-volterm-(ukraina)-hot-mat-480-vt27-mkv
1748 | VOLTHM-550 | Нагрівальний мат Volterm Hot Mat (Україна) 550 Вт.3.1 м.кв. | 1 | 81 |  | 3460 | 4325 | https://ecopol.com.ua/assets/images/products/1748/volt-mat-800x800-500x500.png | 32 | Україна | Україна | Україна | 0 | 0 | 0 | 1 |  | 5 | Нагрівальні мати Volterm дозволяють швидко і зручно змонтувати теплу підлогу. Нагрівальний кабель нанесений на сітку вже з необхідним кроком укладання. три клейкі смужки знизу дозволяють надійно закріпити мат до основи. | <p><strong>Нагрівальні мати Volterm Hot Mat</strong> - це готова до монтажу тепла підлога. що являє собою тонкий двожильний нагрівальний кабель діаметром всього 4 мм. який укладений витками та закріплений на скловолоконній сітці. Мат укладаються прямо на стяжку. безпосередньо під фінальне покриття (плитку. кахель. керамограніт. натуральний камінь тощо) у шар монтажного клею. Використовується для комфортного підігріву підлоги у всіх типах приміщень. включаючи приміщення з підвищеною вологістю завдяки своїй новій запатентованій коаксіальній конструкції.</p> <p>Нагрівальні мати Volterm Hot Mat виготовляється в Україні на новому високотехнологічному обладнанні та згідно з міжнародним стандартом якості IEC 60800. що свідчить про високий технічний рівень теплої підлоги компанії VOLTERM.</p> <p><strong>Надійність та безпека:</strong></p> <p>Тонкий нагрівальний мат Volterm Hot Mat є виробом шириною 50 см з потужністю 180 Вт/м&sup2; і певним кроком укладання кабелю на сітці. Кабель має захисну високотемпературну ізоляцію та мідний плетений екран. що забезпечує механічну міцність та надійний захист від електромагнітного випромінювання. Це дозволяє без проблем встановлювати мат у будь-які типи приміщень. наприклад: ванна. спальня. коридор. кухня. а також торгові зали. магазини. кафе. ресторани тощо. А за рахунок невеликої товщини мату укладання відбувається відразу в шар плиткового клею. без використання додаткової стяжки. Це дозволяє зберегти бажану висоту підлоги. навіть коли підігрів підлоги спочатку не планували та забули залишити запас висоти. Регулювання температури нагрівання відбувається за допомогою терморегулятора та датчика температури. Мати прості в установці та не вимагають додаткових інсталяційних витрат та подальшого обслуговування.</p> <p><strong>Основні переваги матів Volterm:</strong></p> <ul> <li>Повна відповідність міжнародному стандарту якості IEC 60800. де точно та чітко описані всі електричні та механічні випробування перед надходженням кабелю у продаж.</li> <li>Унікальна запатентована технологія виробництва. Кабель має коаксіальну конструкцію. Струмопровідні жили в кабелі наносяться на нагрівальні спірально. Це сприяє зниженню електромагнітного поля та більш рівномірному розподілу тепла. ніж у стандартному варіанті паралельного розташування провідників.</li> <li>Нагрівальний кабель Volterm має мідний заземлюючий екран із щільністю перекриття понад 98%. що забезпечує механічну міцність та надійний захист від електромагнітного випромінювання та ураження електричним струмом.</li> <li>У виробництві кабелю Volterm використовується внутрішня термостійка ізоляція. яка витримує температуру до 180 &deg;C. Цей показник значно впливає на ресурс роботи кабелю у разі зонального перегріву чи банальної поломки терморегулятора.</li> <li>Діаметр кабелю лише 4 мм. Кабель такого діаметра можна монтувати безпосередньо в плитковий клей. без втрати висоти стелі та витрат на стяжку.</li> <li>Гарантійний термін експлуатації &ndash; 25 років. А за стандартних умов експлуатації. розрахунковий термін служби нагрівального кабелю Volterm становить понад 50 років.</li> </ul> <p><strong>Конструкція коаксіального кабелю VOLTERM:</strong></p> <ol> <li>Нагрівальна жила</li> <li>Термостійка ізоляція</li> <li>Ізоляція з підвищеною термостійкістю (180&deg;С)</li> <li>Мідний екран</li> <li>Ізоляція з підвищеною термостійкістю (180&deg;С)</li> <li>Мідний екран заземлюючий</li> <li>Ізоляція з підвищеною термостійкістю (180&deg;С)</li> <li>Зовнішня ізоляція</li> </ol> <p><strong>Характеристики:</strong></p> <ul> <li>Ширина мату: 50 см.</li> <li>Питома потужність: 180 Вт/м2.</li> <li>Товщина мату: 4 мм.</li> <li>Ізоляція жили. що гріє: термостійка ізоляція.</li> <li>Захисний екран: мідна обплетення (заземлююча).</li> <li>Зовнішня ізоляція: PVC (ПВХ-полівінілхлорид).</li> <li>Холодний кінець: 1 х 3 м.</li> <li>Гарантія: 25 років.</li> </ul> <p><strong>Основні кроки укладання мату:</strong></p> <ol> <li>Визначте місця для укладання теплої підлоги (бажано на рівну поверхню). уникнувши меблів або інші важкі предмети;</li> <li>Позначте місце. де буде встановлений терморегулятор з термодатчиком;<br />Зробіть укладання мату та зафіксуйте його;</li> <li>Напрямок секцій укладання мату можна змінювати;</li> <li>Встановіть виносний датчик температури у захисній гофротрубці;</li> <li>Підключіть терморегулятор з термодатчиком до нагрівального мату та увімкніть на кілька хвилин (щоб перевірити чи працює);</li> <li>Залийте нагрівальний мат шаром плиткового або самовирівнюючого клею так. щоб уникнути повітряних порожнин;</li> <li>Укладіть фінальне покриття для підлоги (плитка. керамограніт. камінь і т.д.).</li> </ol> |  | 70 градусів |  | Двожильний. екранований | 6,2 м |  | Для систем опалення¦Під плитку¦В стяжку | 10 років |  |  | 220-240 В змінного струму | PVС | PVС | від +5°C | 4 мм |  |  | 3,1 м.кв | Для систем опалення¦Під плитку¦В стяжку | 550 W | [9 empty] | 50 см | [16 empty] | 3 - 4 м.кв | [9 empty] | katalog/maty/mati-pid-plitku/nagrivalnij-mat-volterm-(ukraina)-hot-mat-550-vt31-mkv | [13 empty] | https://ecopol.com.ua/katalog/maty/mati-pid-plitku/nagrivalnij-mat-volterm-(ukraina)-hot-mat-550-vt31-mkv
1749 | VOLTHM-680 | Нагрівальний мат Volterm Hot Mat (Україна) 680 Вт.3.8 м.кв. | 1 | 81 |  | 3795 | 4744 | https://ecopol.com.ua/assets/images/products/1749/volt-mat-800x800-500x500.png | 32 | Україна | Україна | Україна | 0 | 0 | 0 | 1 |  | 5 | Нагрівальні мати Volterm дозволяють швидко і зручно змонтувати теплу підлогу. Нагрівальний кабель нанесений на сітку вже з необхідним кроком укладання. три клейкі смужки знизу дозволяють надійно закріпити мат до основи. | <p><strong>Нагрівальні мати Volterm Hot Mat</strong> - це готова до монтажу тепла підлога. що являє собою тонкий двожильний нагрівальний кабель діаметром всього 4 мм. який укладений витками та закріплений на скловолоконній сітці. Мат укладаються прямо на стяжку. безпосередньо під фінальне покриття (плитку. кахель. керамограніт. натуральний камінь тощо) у шар монтажного клею. Використовується для комфортного підігріву підлоги у всіх типах приміщень. включаючи приміщення з підвищеною вологістю завдяки своїй новій запатентованій коаксіальній конструкції.</p> <p>Нагрівальні мати Volterm Hot Mat виготовляється в Україні на новому високотехнологічному обладнанні та згідно з міжнародним стандартом якості IEC 60800. що свідчить про високий технічний рівень теплої підлоги компанії VOLTERM.</p> <p><strong>Надійність та безпека:</strong></p> <p>Тонкий нагрівальний мат Volterm Hot Mat є виробом шириною 50 см з потужністю 180 Вт/м&sup2; і певним кроком укладання кабелю на сітці. Кабель має захисну високотемпературну ізоляцію та мідний плетений екран. що забезпечує механічну міцність та надійний захист від електромагнітного випромінювання. Це дозволяє без проблем встановлювати мат у будь-які типи приміщень. наприклад: ванна. спальня. коридор. кухня. а також торгові зали. магазини. кафе. ресторани тощо. А за рахунок невеликої товщини мату укладання відбувається відразу в шар плиткового клею. без використання додаткової стяжки. Це дозволяє зберегти бажану висоту підлоги. навіть коли підігрів підлоги спочатку не планували та забули залишити запас висоти. Регулювання температури нагрівання відбувається за допомогою терморегулятора та датчика температури. Мати прості в установці та не вимагають додаткових інсталяційних витрат та подальшого обслуговування.</p> <p><strong>Основні переваги матів Volterm:</strong></p> <ul> <li>Повна відповідність міжнародному стандарту якості IEC 60800. де точно та чітко описані всі електричні та механічні випробування перед надходженням кабелю у продаж.</li> <li>Унікальна запатентована технологія виробництва. Кабель має коаксіальну конструкцію. Струмопровідні жили в кабелі наносяться на нагрівальні спірально. Це сприяє зниженню електромагнітного поля та більш рівномірному розподілу тепла. ніж у стандартному варіанті паралельного розташування провідників.</li> <li>Нагрівальний кабель Volterm має мідний заземлюючий екран із щільністю перекриття понад 98%. що забезпечує механічну міцність та надійний захист від електромагнітного випромінювання та ураження електричним струмом.</li> <li>У виробництві кабелю Volterm використовується внутрішня термостійка ізоляція. яка витримує температуру до 180 &deg;C. Цей показник значно впливає на ресурс роботи кабелю у разі зонального перегріву чи банальної поломки терморегулятора.</li> <li>Діаметр кабелю лише 4 мм. Кабель такого діаметра можна монтувати безпосередньо в плитковий клей. без втрати висоти стелі та витрат на стяжку.</li> <li>Гарантійний термін експлуатації &ndash; 25 років. А за стандартних умов експлуатації. розрахунковий термін служби нагрівального кабелю Volterm становить понад 50 років.</li> </ul> <p><strong>Конструкція коаксіального кабелю VOLTERM:</strong></p> <ol> <li>Нагрівальна жила</li> <li>Термостійка ізоляція</li> <li>Ізоляція з підвищеною термостійкістю (180&deg;С)</li> <li>Мідний екран</li> <li>Ізоляція з підвищеною термостійкістю (180&deg;С)</li> <li>Мідний екран заземлюючий</li> <li>Ізоляція з підвищеною термостійкістю (180&deg;С)</li> <li>Зовнішня ізоляція</li> </ol> <p><strong>Характеристики:</strong></p> <ul> <li>Ширина мату: 50 см.</li> <li>Питома потужність: 180 Вт/м2.</li> <li>Товщина мату: 4 мм.</li> <li>Ізоляція жили. що гріє: термостійка ізоляція.</li> <li>Захисний екран: мідна обплетення (заземлююча).</li> <li>Зовнішня ізоляція: PVC (ПВХ-полівінілхлорид).</li> <li>Холодний кінець: 1 х 3 м.</li> <li>Гарантія: 25 років.</li> </ul> <p><strong>Основні кроки укладання мату:</strong></p> <ol> <li>Визначте місця для укладання теплої підлоги (бажано на рівну поверхню). уникнувши меблів або інші важкі предмети;</li> <li>Позначте місце. де буде встановлений терморегулятор з термодатчиком;<br />Зробіть укладання мату та зафіксуйте його;</li> <li>Напрямок секцій укладання мату можна змінювати;</li> <li>Встановіть виносний датчик температури у захисній гофротрубці;</li> <li>Підключіть терморегулятор з термодатчиком до нагрівального мату та увімкніть на кілька хвилин (щоб перевірити чи працює);</li> <li>Залийте нагрівальний мат шаром плиткового або самовирівнюючого клею так. щоб уникнути повітряних порожнин;</li> <li>Укладіть фінальне покриття для підлоги (плитка. керамограніт. камінь і т.д.).</li> </ol> |  | 70 градусів |  | Двожильний. екранований | 7,6 м |  | Для систем опалення¦Під плитку¦В стяжку | 10 років |  |  | 220-240 В змінного струму | PVС | PVС | від +5°C | 4 мм |  |  | 3,8 м.кв | Для систем опалення¦Під плитку¦В стяжку | 680 W | [9 empty] | 50 см | [16 empty] | 3 - 4 м.кв | [9 empty] | katalog/maty/mati-pid-plitku/nagrivalnij-mat-volterm-(ukraina)-hot-mat-680-vt38-mkv | [13 empty] | https://ecopol.com.ua/katalog/maty/mati-pid-plitku/nagrivalnij-mat-volterm-(ukraina)-hot-mat-680-vt38-mkv
1750 | VOLTHM-820 | Нагрівальний мат Volterm Hot Mat (Україна) 820 Вт.4.6 м.кв. | 1 | 81 |  | 4670 | 5837 | https://ecopol.com.ua/assets/images/products/1750/volt-mat-800x800-500x500.png | 32 | Україна | Україна | Україна | 0 | 0 | 0 | 1 |  | 5 | Нагрівальні мати Volterm дозволяють швидко і зручно змонтувати теплу підлогу. Нагрівальний кабель нанесений на сітку вже з необхідним кроком укладання. три клейкі смужки знизу дозволяють надійно закріпити мат до основи. | <p><strong>Нагрівальні мати Volterm Hot Mat</strong> - це готова до монтажу тепла підлога. що являє собою тонкий двожильний нагрівальний кабель діаметром всього 4 мм. який укладений витками та закріплений на скловолоконній сітці. Мат укладаються прямо на стяжку. безпосередньо під фінальне покриття (плитку. кахель. керамограніт. натуральний камінь тощо) у шар монтажного клею. Використовується для комфортного підігріву підлоги у всіх типах приміщень. включаючи приміщення з підвищеною вологістю завдяки своїй новій запатентованій коаксіальній конструкції.</p> <p>Нагрівальні мати Volterm Hot Mat виготовляється в Україні на новому високотехнологічному обладнанні та згідно з міжнародним стандартом якості IEC 60800. що свідчить про високий технічний рівень теплої підлоги компанії VOLTERM.</p> <p><strong>Надійність та безпека:</strong></p> <p>Тонкий нагрівальний мат Volterm Hot Mat є виробом шириною 50 см з потужністю 180 Вт/м&sup2; і певним кроком укладання кабелю на сітці. Кабель має захисну високотемпературну ізоляцію та мідний плетений екран. що забезпечує механічну міцність та надійний захист від електромагнітного випромінювання. Це дозволяє без проблем встановлювати мат у будь-які типи приміщень. наприклад: ванна. спальня. коридор. кухня. а також торгові зали. магазини. кафе. ресторани тощо. А за рахунок невеликої товщини мату укладання відбувається відразу в шар плиткового клею. без використання додаткової стяжки. Це дозволяє зберегти бажану висоту підлоги. навіть коли підігрів підлоги спочатку не планували та забули залишити запас висоти. Регулювання температури нагрівання відбувається за допомогою терморегулятора та датчика температури. Мати прості в установці та не вимагають додаткових інсталяційних витрат та подальшого обслуговування.</p> <p><strong>Основні переваги матів Volterm:</strong></p> <ul> <li>Повна відповідність міжнародному стандарту якості IEC 60800. де точно та чітко описані всі електричні та механічні випробування перед надходженням кабелю у продаж.</li> <li>Унікальна запатентована технологія виробництва. Кабель має коаксіальну конструкцію. Струмопровідні жили в кабелі наносяться на нагрівальні спірально. Це сприяє зниженню електромагнітного поля та більш рівномірному розподілу тепла. ніж у стандартному варіанті паралельного розташування провідників.</li> <li>Нагрівальний кабель Volterm має мідний заземлюючий екран із щільністю перекриття понад 98%. що забезпечує механічну міцність та надійний захист від електромагнітного випромінювання та ураження електричним струмом.</li> <li>У виробництві кабелю Volterm використовується внутрішня термостійка ізоляція. яка витримує температуру до 180 &deg;C. Цей показник значно впливає на ресурс роботи кабелю у разі зонального перегріву чи банальної поломки терморегулятора.</li> <li>Діаметр кабелю лише 4 мм. Кабель такого діаметра можна монтувати безпосередньо в плитковий клей. без втрати висоти стелі та витрат на стяжку.</li> <li>Гарантійний термін експлуатації &ndash; 25 років. А за стандартних умов експлуатації. розрахунковий термін служби нагрівального кабелю Volterm становить понад 50 років.</li> </ul> <p><strong>Конструкція коаксіального кабелю VOLTERM:</strong></p> <ol> <li>Нагрівальна жила</li> <li>Термостійка ізоляція</li> <li>Ізоляція з підвищеною термостійкістю (180&deg;С)</li> <li>Мідний екран</li> <li>Ізоляція з підвищеною термостійкістю (180&deg;С)</li> <li>Мідний екран заземлюючий</li> <li>Ізоляція з підвищеною термостійкістю (180&deg;С)</li> <li>Зовнішня ізоляція</li> </ol> <p><strong>Характеристики:</strong></p> <ul> <li>Ширина мату: 50 см.</li> <li>Питома потужність: 180 Вт/м2.</li> <li>Товщина мату: 4 мм.</li> <li>Ізоляція жили. що гріє: термостійка ізоляція.</li> <li>Захисний екран: мідна обплетення (заземлююча).</li> <li>Зовнішня ізоляція: PVC (ПВХ-полівінілхлорид).</li> <li>Холодний кінець: 1 х 3 м.</li> <li>Гарантія: 25 років.</li> </ul> <p><strong>Основні кроки укладання мату:</strong></p> <ol> <li>Визначте місця для укладання теплої підлоги (бажано на рівну поверхню). уникнувши меблів або інші важкі предмети;</li> <li>Позначте місце. де буде встановлений терморегулятор з термодатчиком;<br />Зробіть укладання мату та зафіксуйте його;</li> <li>Напрямок секцій укладання мату можна змінювати;</li> <li>Встановіть виносний датчик температури у захисній гофротрубці;</li> <li>Підключіть терморегулятор з термодатчиком до нагрівального мату та увімкніть на кілька хвилин (щоб перевірити чи працює);</li> <li>Залийте нагрівальний мат шаром плиткового або самовирівнюючого клею так. щоб уникнути повітряних порожнин;</li> <li>Укладіть фінальне покриття для підлоги (плитка. керамограніт. камінь і т.д.).</li> </ol> |  | 70 градусів |  | Двожильний. екранований | 9,2 м |  | Для систем опалення¦Під плитку¦В стяжку | 10 років |  |  | 220-240 В змінного струму | PVС | PVС | від +5°C | 4 мм |  |  | 4,6 м.кв | Для систем опалення¦Під плитку¦В стяжку | 820 W | [9 empty] | 50 см | [16 empty] | 4 - 5 м.кв | [9 empty] | katalog/maty/mati-pid-plitku/nagrivalnij-mat-volterm-(ukraina)-hot-mat-820-vt46-mkv | [13 empty] | https://ecopol.com.ua/katalog/maty/mati-pid-plitku/nagrivalnij-mat-volterm-(ukraina)-hot-mat-820-vt46-mkv
1751 | VOLTHM-920 | Нагрівальний мат Volterm Hot Mat (Україна) 920 Вт.5.1 м.кв. | 1 | 81 |  | 5118 | 6397 | https://ecopol.com.ua/assets/images/products/1751/volt-mat-800x800-500x500.png | 32 | Україна | Україна | Україна | 0 | 0 | 0 | 1 |  | 5 | Нагрівальні мати Volterm дозволяють швидко і зручно змонтувати теплу підлогу. Нагрівальний кабель нанесений на сітку вже з необхідним кроком укладання. три клейкі смужки знизу дозволяють надійно закріпити мат до основи. | <p><strong>Нагрівальні мати Volterm Hot Mat</strong> - це готова до монтажу тепла підлога. що являє собою тонкий двожильний нагрівальний кабель діаметром всього 4 мм. який укладений витками та закріплений на скловолоконній сітці. Мат укладаються прямо на стяжку. безпосередньо під фінальне покриття (плитку. кахель. керамограніт. натуральний камінь тощо) у шар монтажного клею. Використовується для комфортного підігріву підлоги у всіх типах приміщень. включаючи приміщення з підвищеною вологістю завдяки своїй новій запатентованій коаксіальній конструкції.</p> <p>Нагрівальні мати Volterm Hot Mat виготовляється в Україні на новому високотехнологічному обладнанні та згідно з міжнародним стандартом якості IEC 60800. що свідчить про високий технічний рівень теплої підлоги компанії VOLTERM.</p> <p><strong>Надійність та безпека:</strong></p> <p>Тонкий нагрівальний мат Volterm Hot Mat є виробом шириною 50 см з потужністю 180 Вт/м&sup2; і певним кроком укладання кабелю на сітці. Кабель має захисну високотемпературну ізоляцію та мідний плетений екран. що забезпечує механічну міцність та надійний захист від електромагнітного випромінювання. Це дозволяє без проблем встановлювати мат у будь-які типи приміщень. наприклад: ванна. спальня. коридор. кухня. а також торгові зали. магазини. кафе. ресторани тощо. А за рахунок невеликої товщини мату укладання відбувається відразу в шар плиткового клею. без використання додаткової стяжки. Це дозволяє зберегти бажану висоту підлоги. навіть коли підігрів підлоги спочатку не планували та забули залишити запас висоти. Регулювання температури нагрівання відбувається за допомогою терморегулятора та датчика температури. Мати прості в установці та не вимагають додаткових інсталяційних витрат та подальшого обслуговування.</p> <p><strong>Основні переваги матів Volterm:</strong></p> <ul> <li>Повна відповідність міжнародному стандарту якості IEC 60800. де точно та чітко описані всі електричні та механічні випробування перед надходженням кабелю у продаж.</li> <li>Унікальна запатентована технологія виробництва. Кабель має коаксіальну конструкцію. Струмопровідні жили в кабелі наносяться на нагрівальні спірально. Це сприяє зниженню електромагнітного поля та більш рівномірному розподілу тепла. ніж у стандартному варіанті паралельного розташування провідників.</li> <li>Нагрівальний кабель Volterm має мідний заземлюючий екран із щільністю перекриття понад 98%. що забезпечує механічну міцність та надійний захист від електромагнітного випромінювання та ураження електричним струмом.</li> <li>У виробництві кабелю Volterm використовується внутрішня термостійка ізоляція. яка витримує температуру до 180 &deg;C. Цей показник значно впливає на ресурс роботи кабелю у разі зонального перегріву чи банальної поломки терморегулятора.</li> <li>Діаметр кабелю лише 4 мм. Кабель такого діаметра можна монтувати безпосередньо в плитковий клей. без втрати висоти стелі та витрат на стяжку.</li> <li>Гарантійний термін експлуатації &ndash; 25 років. А за стандартних умов експлуатації. розрахунковий термін служби нагрівального кабелю Volterm становить понад 50 років.</li> </ul> <p><strong>Конструкція коаксіального кабелю VOLTERM:</strong></p> <ol> <li>Нагрівальна жила</li> <li>Термостійка ізоляція</li> <li>Ізоляція з підвищеною термостійкістю (180&deg;С)</li> <li>Мідний екран</li> <li>Ізоляція з підвищеною термостійкістю (180&deg;С)</li> <li>Мідний екран заземлюючий</li> <li>Ізоляція з підвищеною термостійкістю (180&deg;С)</li> <li>Зовнішня ізоляція</li> </ol> <p><strong>Характеристики:</strong></p> <ul> <li>Ширина мату: 50 см.</li> <li>Питома потужність: 180 Вт/м2.</li> <li>Товщина мату: 4 мм.</li> <li>Ізоляція жили. що гріє: термостійка ізоляція.</li> <li>Захисний екран: мідна обплетення (заземлююча).</li> <li>Зовнішня ізоляція: PVC (ПВХ-полівінілхлорид).</li> <li>Холодний кінець: 1 х 3 м.</li> <li>Гарантія: 25 років.</li> </ul> <p><strong>Основні кроки укладання мату:</strong></p> <ol> <li>Визначте місця для укладання теплої підлоги (бажано на рівну поверхню). уникнувши меблів або інші важкі предмети;</li> <li>Позначте місце. де буде встановлений терморегулятор з термодатчиком;<br />Зробіть укладання мату та зафіксуйте його;</li> <li>Напрямок секцій укладання мату можна змінювати;</li> <li>Встановіть виносний датчик температури у захисній гофротрубці;</li> <li>Підключіть терморегулятор з термодатчиком до нагрівального мату та увімкніть на кілька хвилин (щоб перевірити чи працює);</li> <li>Залийте нагрівальний мат шаром плиткового або самовирівнюючого клею так. щоб уникнути повітряних порожнин;</li> <li>Укладіть фінальне покриття для підлоги (плитка. керамограніт. камінь і т.д.).</li> </ol> |  | 70 градусів |  | Двожильний. екранований | 10,2 м |  | Для систем опалення¦Під плитку¦В стяжку | 10 років |  |  | 220-240 В змінного струму | PVС | PVС | від +5°C | 4 мм |  |  | 5,1 м.кв | Для систем опалення¦Під плитку¦В стяжку | 920 W | [9 empty] | 50 см | [16 empty] | 5 - 6 м.кв | [9 empty] | katalog/maty/mati-pid-plitku/nagrivalnij-mat-volterm-(ukraina)-hot-mat-920-vt51-mkv | [13 empty] | https://ecopol.com.ua/katalog/maty/mati-pid-plitku/nagrivalnij-mat-volterm-(ukraina)-hot-mat-920-vt51-mkv
1752 | WOKSM-0.5 | Нагрівальний мат Woks (Україна) 0.5 м. кв. | 1 | 81 |  | 1508 | 1885 | https://ecopol.com.ua/assets/images/products/1752/759283287-nagrevatelnyj-mat-woks.webp¦https://ecopol.com.ua/assets/images/products/1752/1385735527-nagrevatelnyj-mat-woks.webp | 17 | Україна | Україна | Україна | 0 | 0 | 0 | 1 |  | 5 | Нагрівальний мат для теплої підлоги WoksMat 160 - це двожильний нагрівальний кабель Woks-10. який закріплений на сітці з фіксованим кроком. Призначений для укладання на бетонну основу та безпосередньо в шар плиткового клею. | <p><strong>Нагрівальний мат для теплої підлоги WoksMat</strong> &ndash; двожильний нагрівальний кабель Woks-10. який закріплений на липкій сітці з фіксованим кроком. Призначень для укладання на бетонну основу безпосередньо у шар плиткового клею. Гріючий мат Woks від ПАТ Одескабель створює менше електромагнітне поле. ніж просто вставлений у розетку силовий кабель. ПАТ Одескабель перевіряє усі виготовлені вироби на відсутність дефектів у спеціальному &laquo;басейні&raquo; з водою за допомогою дії високої напруги. Силовий кабель від Одеського кабельного заводу. яким подається напруга до кабелю або мату. що гріє. розрахований для роботи з напругою до 600В.</p> <p>Двожильні екрановані нагрівальні мати WoksMat - це мати для теплої підлоги. які використовуються для обігріву підлоги в житлових і комерційних приміщеннях. Вони забезпечують рівномірне обігрів поверхні підлоги. що створює комфортну атмосферу в приміщенні та дозволяє знизити витрати на опалення.</p> <p>Даний нагрівальний мат не підходить для укладання на балконах або в приміщеннях. що слабо опалюються (наприклад. коли приміщення на першому поверсі. або нижній поверх не опалюється). оскільки для цих цілей потрібно підбирати. або нагрівальний мат більшої потужності. або нагрівальний кабель в стяжку.</p> <p><strong>Характеристики:</strong></p> <ul> <li>Бренд: Одескабель</li> <li>Модель: WoksMat</li> <li>Потужність: 160 Вт/м2</li> <li>Напруга: 220-240 В</li> <li>Діаметр: 4 мм</li> <li>Ширина: 50 см</li> <li>Довжина: від 1 до 24 метрів</li> </ul> <p><strong>Переваги:</strong></p> <ul> <li>Нагрівальний мат Woks від Одескабель створює менше електромагнітне поле. ніж просто встромлений в розетку провід.</li> <li>Одескабель перевіряє під водою всі вироби на відсутність дефектів високою напругою. тоді як інші зазвичай проводять вибірковий контроль.</li> <li>Особливий. силовий кабель Одескабель. по якому подається напруга до нагрівального мату. витримує напругу до 600 Вольт і захований в стіні.</li> <li>На теплій поверхні підлоги гинуть гриби та їх спори. зникає цвіль. а повітря в приміщенні не пересушується.</li> <li>Тепла поверхня підлоги благотворно впливає на самопочуття людей. знижуючи ризик простудних захворювань і ревматоїдних артритів. що дуже важливо в міжсезоння.</li> <li>Протерта вологою ганчіркою. поверхня підлоги висихає за 15 секунд.</li> </ul> <p><strong>Особливості застосування нагрівального мату для теплої підлоги WoksMat 160 Мат:</strong></p> <ul> <li>не рекомендується класти безпосередньо на теплоізоляцію. так як в цьому випадку все зводиться до його основної переваги - товщина. адже поверх теплоізоляції все одно потрібно робити стяжку.</li> <li>Друга справа. якщо Ви переживаєте. що самі не справляєтеся з розкладкою нагрівального кабелю. Тоді можна укласти мат безпосередньо на фольговану теплоізоляцію. щоб уникнути контакту нагрівального кабелю з теплоізоляцією.</li> <li>При номінальній напрузі в мережі 220 В (&plusmn;10%). внутрішня потужність WoksMat становить 146 Вт/м2. Цієї потужності достатньо для повноцінного нагріву поверхні плитки теплої підлоги без теплоізоляції.</li> </ul> <p><strong>Монтаж:</strong></p> <p>Підготуйте поверхню підлоги: вона повинна бути чистою. сухою та рівною. Розмітте на підлозі місце укладання матів за допомогою маркувальної стрічки. Розгорніть мати на підлозі та розподіліть їх рівномірно за місцем укладання. Мати можна склеювати між собою двосторонньою скотч-стрічкою. Підключіть мати до терморегулятора і перевірте роботу системи перед укладанням покриття. Покладіть покриття на підлогу. наприклад. керамічну плитку або ламінат.</p> |  | 80 градусів |  | Двожильний. екранований | 1 м |  | Для систем опалення¦Під плитку¦В стяжку | 10 років |  |  | 220-240 В змінного струму | PVС | PVС | від +5°C | 4 мм |  |  | 0,5 м.кв | Для систем опалення¦Під плитку¦В стяжку | 73 W | [9 empty] | 50 см | [16 empty] | до 1 м.кв | [9 empty] | katalog/maty/mati-pid-plitku/nagrivalnij-mat-woks-(ukraina)-05-m-kv | [13 empty] | https://ecopol.com.ua/katalog/maty/mati-pid-plitku/nagrivalnij-mat-woks-(ukraina)-05-m-kv
1753 | WOKSM-0.75 | Нагрівальний мат Woks (Україна) 0.75 м. кв. | 1 | 81 |  | 1794 | 2243 | https://ecopol.com.ua/assets/images/products/1753/759283287-nagrevatelnyj-mat-woks.webp¦https://ecopol.com.ua/assets/images/products/1753/1385735531-nagrevatelnyj-mat-woks.webp | 17 | Україна | Україна | Україна | 0 | 0 | 0 | 1 |  | 5 | Нагрівальний мат для теплої підлоги WoksMat 160 - це двожильний нагрівальний кабель Woks-10. який закріплений на сітці з фіксованим кроком. Призначений для укладання на бетонну основу та безпосередньо в шар плиткового клею. | <p><strong>Нагрівальний мат для теплої підлоги WoksMat</strong> &ndash; двожильний нагрівальний кабель Woks-10. який закріплений на липкій сітці з фіксованим кроком. Призначень для укладання на бетонну основу безпосередньо у шар плиткового клею. Гріючий мат Woks від ПАТ Одескабель створює менше електромагнітне поле. ніж просто вставлений у розетку силовий кабель. ПАТ Одескабель перевіряє усі виготовлені вироби на відсутність дефектів у спеціальному &laquo;басейні&raquo; з водою за допомогою дії високої напруги. Силовий кабель від Одеського кабельного заводу. яким подається напруга до кабелю або мату. що гріє. розрахований для роботи з напругою до 600В.</p> <p>Двожильні екрановані нагрівальні мати WoksMat - це мати для теплої підлоги. які використовуються для обігріву підлоги в житлових і комерційних приміщеннях. Вони забезпечують рівномірне обігрів поверхні підлоги. що створює комфортну атмосферу в приміщенні та дозволяє знизити витрати на опалення.</p> <p>Даний нагрівальний мат не підходить для укладання на балконах або в приміщеннях. що слабо опалюються (наприклад. коли приміщення на першому поверсі. або нижній поверх не опалюється). оскільки для цих цілей потрібно підбирати. або нагрівальний мат більшої потужності. або нагрівальний кабель в стяжку.</p> <p><strong>Характеристики:</strong></p> <ul> <li>Бренд: Одескабель</li> <li>Модель: WoksMat</li> <li>Потужність: 160 Вт/м2</li> <li>Напруга: 220-240 В</li> <li>Діаметр: 4 мм</li> <li>Ширина: 50 см</li> <li>Довжина: від 1 до 24 метрів</li> </ul> <p><strong>Переваги:</strong></p> <ul> <li>Нагрівальний мат Woks від Одескабель створює менше електромагнітне поле. ніж просто встромлений в розетку провід.</li> <li>Одескабель перевіряє під водою всі вироби на відсутність дефектів високою напругою. тоді як інші зазвичай проводять вибірковий контроль.</li> <li>Особливий. силовий кабель Одескабель. по якому подається напруга до нагрівального мату. витримує напругу до 600 Вольт і захований в стіні.</li> <li>На теплій поверхні підлоги гинуть гриби та їх спори. зникає цвіль. а повітря в приміщенні не пересушується.</li> <li>Тепла поверхня підлоги благотворно впливає на самопочуття людей. знижуючи ризик простудних захворювань і ревматоїдних артритів. що дуже важливо в міжсезоння.</li> <li>Протерта вологою ганчіркою. поверхня підлоги висихає за 15 секунд.</li> </ul> <p><strong>Особливості застосування нагрівального мату для теплої підлоги WoksMat 160 Мат:</strong></p> <ul> <li>не рекомендується класти безпосередньо на теплоізоляцію. так як в цьому випадку все зводиться до його основної переваги - товщина. адже поверх теплоізоляції все одно потрібно робити стяжку.</li> <li>Друга справа. якщо Ви переживаєте. що самі не справляєтеся з розкладкою нагрівального кабелю. Тоді можна укласти мат безпосередньо на фольговану теплоізоляцію. щоб уникнути контакту нагрівального кабелю з теплоізоляцією.</li> <li>При номінальній напрузі в мережі 220 В (&plusmn;10%). внутрішня потужність WoksMat становить 146 Вт/м2. Цієї потужності достатньо для повноцінного нагріву поверхні плитки теплої підлоги без теплоізоляції.</li> </ul> <p><strong>Монтаж:</strong></p> <p>Підготуйте поверхню підлоги: вона повинна бути чистою. сухою та рівною. Розмітте на підлозі місце укладання матів за допомогою маркувальної стрічки. Розгорніть мати на підлозі та розподіліть їх рівномірно за місцем укладання. Мати можна склеювати між собою двосторонньою скотч-стрічкою. Підключіть мати до терморегулятора і перевірте роботу системи перед укладанням покриття. Покладіть покриття на підлогу. наприклад. керамічну плитку або ламінат.</p> |  | 80 градусів |  | Двожильний. екранований | 1,5 м |  | Для систем опалення¦Під плитку¦В стяжку | 10 років |  |  | 220-240 В змінного струму | PVС | PVС | від +5°C | 4 мм |  |  | 0,75 м.кв | Для систем опалення¦Під плитку¦В стяжку | 110 W | [9 empty] | 50 см | [16 empty] | до 1 м.кв | [9 empty] | katalog/maty/mati-pid-plitku/nagrivalnij-mat-woks-(ukraina)-075-m-kv | [13 empty] | https://ecopol.com.ua/katalog/maty/mati-pid-plitku/nagrivalnij-mat-woks-(ukraina)-075-m-kv
1754 | WOKSM-1 | Нагрівальний мат Woks (Україна) 1 м. кв. | 1 | 81 |  | 1974 | 2467 | https://ecopol.com.ua/assets/images/products/1754/759283287-nagrevatelnyj-mat-woks.webp¦https://ecopol.com.ua/assets/images/products/1754/1385735535-nagrevatelnyj-mat-woks.webp | 17 | Україна | Україна | Україна | 0 | 0 | 0 | 1 |  | 5 | Нагрівальний мат для теплої підлоги WoksMat 160 - це двожильний нагрівальний кабель Woks-10. який закріплений на сітці з фіксованим кроком. Призначений для укладання на бетонну основу та безпосередньо в шар плиткового клею. | <p><strong>Нагрівальний мат для теплої підлоги WoksMat</strong> &ndash; двожильний нагрівальний кабель Woks-10. який закріплений на липкій сітці з фіксованим кроком. Призначень для укладання на бетонну основу безпосередньо у шар плиткового клею. Гріючий мат Woks від ПАТ Одескабель створює менше електромагнітне поле. ніж просто вставлений у розетку силовий кабель. ПАТ Одескабель перевіряє усі виготовлені вироби на відсутність дефектів у спеціальному &laquo;басейні&raquo; з водою за допомогою дії високої напруги. Силовий кабель від Одеського кабельного заводу. яким подається напруга до кабелю або мату. що гріє. розрахований для роботи з напругою до 600В.</p> <p>Двожильні екрановані нагрівальні мати WoksMat - це мати для теплої підлоги. які використовуються для обігріву підлоги в житлових і комерційних приміщеннях. Вони забезпечують рівномірне обігрів поверхні підлоги. що створює комфортну атмосферу в приміщенні та дозволяє знизити витрати на опалення.</p> <p>Даний нагрівальний мат не підходить для укладання на балконах або в приміщеннях. що слабо опалюються (наприклад. коли приміщення на першому поверсі. або нижній поверх не опалюється). оскільки для цих цілей потрібно підбирати. або нагрівальний мат більшої потужності. або нагрівальний кабель в стяжку.</p> <p><strong>Характеристики:</strong></p> <ul> <li>Бренд: Одескабель</li> <li>Модель: WoksMat</li> <li>Потужність: 160 Вт/м2</li> <li>Напруга: 220-240 В</li> <li>Діаметр: 4 мм</li> <li>Ширина: 50 см</li> <li>Довжина: від 1 до 24 метрів</li> </ul> <p><strong>Переваги:</strong></p> <ul> <li>Нагрівальний мат Woks від Одескабель створює менше електромагнітне поле. ніж просто встромлений в розетку провід.</li> <li>Одескабель перевіряє під водою всі вироби на відсутність дефектів високою напругою. тоді як інші зазвичай проводять вибірковий контроль.</li> <li>Особливий. силовий кабель Одескабель. по якому подається напруга до нагрівального мату. витримує напругу до 600 Вольт і захований в стіні.</li> <li>На теплій поверхні підлоги гинуть гриби та їх спори. зникає цвіль. а повітря в приміщенні не пересушується.</li> <li>Тепла поверхня підлоги благотворно впливає на самопочуття людей. знижуючи ризик простудних захворювань і ревматоїдних артритів. що дуже важливо в міжсезоння.</li> <li>Протерта вологою ганчіркою. поверхня підлоги висихає за 15 секунд.</li> </ul> <p><strong>Особливості застосування нагрівального мату для теплої підлоги WoksMat 160 Мат:</strong></p> <ul> <li>не рекомендується класти безпосередньо на теплоізоляцію. так як в цьому випадку все зводиться до його основної переваги - товщина. адже поверх теплоізоляції все одно потрібно робити стяжку.</li> <li>Друга справа. якщо Ви переживаєте. що самі не справляєтеся з розкладкою нагрівального кабелю. Тоді можна укласти мат безпосередньо на фольговану теплоізоляцію. щоб уникнути контакту нагрівального кабелю з теплоізоляцією.</li> <li>При номінальній напрузі в мережі 220 В (&plusmn;10%). внутрішня потужність WoksMat становить 146 Вт/м2. Цієї потужності достатньо для повноцінного нагріву поверхні плитки теплої підлоги без теплоізоляції.</li> </ul> <p><strong>Монтаж:</strong></p> <p>Підготуйте поверхню підлоги: вона повинна бути чистою. сухою та рівною. Розмітте на підлозі місце укладання матів за допомогою маркувальної стрічки. Розгорніть мати на підлозі та розподіліть їх рівномірно за місцем укладання. Мати можна склеювати між собою двосторонньою скотч-стрічкою. Підключіть мати до терморегулятора і перевірте роботу системи перед укладанням покриття. Покладіть покриття на підлогу. наприклад. керамічну плитку або ламінат.</p> |  | 80 градусів |  | Двожильний. екранований | 2 м |  | Для систем опалення¦Під плитку¦В стяжку | 10 років |  |  | 220-240 В змінного струму | PVС | PVС | від +5°C | 4 мм |  |  | 1 м.кв | Для систем опалення¦Під плитку¦В стяжку | 146 W | [9 empty] | 50 см | [16 empty] | 1 - 2 м.кв | [9 empty] | katalog/maty/mati-pid-plitku/nagrivalnij-mat-woks-(ukraina)-1-m-kv | [13 empty] | https://ecopol.com.ua/katalog/maty/mati-pid-plitku/nagrivalnij-mat-woks-(ukraina)-1-m-kv
1755 | WOKSM-1.5 | Нагрівальний мат Woks (Україна) 1.5 м. кв. | 1 | 81 |  | 2512 | 3140 | https://ecopol.com.ua/assets/images/products/1755/759283287-nagrevatelnyj-mat-woks.webp¦https://ecopol.com.ua/assets/images/products/1755/1385735539-nagrevatelnyj-mat-woks.webp | 17 | Україна | Україна | Україна | 0 | 0 | 0 | 1 |  | 5 | Нагрівальний мат для теплої підлоги WoksMat 160 - це двожильний нагрівальний кабель Woks-10. який закріплений на сітці з фіксованим кроком. Призначений для укладання на бетонну основу та безпосередньо в шар плиткового клею. | <p><strong>Нагрівальний мат для теплої підлоги WoksMat</strong> &ndash; двожильний нагрівальний кабель Woks-10. який закріплений на липкій сітці з фіксованим кроком. Призначень для укладання на бетонну основу безпосередньо у шар плиткового клею. Гріючий мат Woks від ПАТ Одескабель створює менше електромагнітне поле. ніж просто вставлений у розетку силовий кабель. ПАТ Одескабель перевіряє усі виготовлені вироби на відсутність дефектів у спеціальному &laquo;басейні&raquo; з водою за допомогою дії високої напруги. Силовий кабель від Одеського кабельного заводу. яким подається напруга до кабелю або мату. що гріє. розрахований для роботи з напругою до 600В.</p> <p>Двожильні екрановані нагрівальні мати WoksMat - це мати для теплої підлоги. які використовуються для обігріву підлоги в житлових і комерційних приміщеннях. Вони забезпечують рівномірне обігрів поверхні підлоги. що створює комфортну атмосферу в приміщенні та дозволяє знизити витрати на опалення.</p> <p>Даний нагрівальний мат не підходить для укладання на балконах або в приміщеннях. що слабо опалюються (наприклад. коли приміщення на першому поверсі. або нижній поверх не опалюється). оскільки для цих цілей потрібно підбирати. або нагрівальний мат більшої потужності. або нагрівальний кабель в стяжку.</p> <p><strong>Характеристики:</strong></p> <ul> <li>Бренд: Одескабель</li> <li>Модель: WoksMat</li> <li>Потужність: 160 Вт/м2</li> <li>Напруга: 220-240 В</li> <li>Діаметр: 4 мм</li> <li>Ширина: 50 см</li> <li>Довжина: від 1 до 24 метрів</li> </ul> <p><strong>Переваги:</strong></p> <ul> <li>Нагрівальний мат Woks від Одескабель створює менше електромагнітне поле. ніж просто встромлений в розетку провід.</li> <li>Одескабель перевіряє під водою всі вироби на відсутність дефектів високою напругою. тоді як інші зазвичай проводять вибірковий контроль.</li> <li>Особливий. силовий кабель Одескабель. по якому подається напруга до нагрівального мату. витримує напругу до 600 Вольт і захований в стіні.</li> <li>На теплій поверхні підлоги гинуть гриби та їх спори. зникає цвіль. а повітря в приміщенні не пересушується.</li> <li>Тепла поверхня підлоги благотворно впливає на самопочуття людей. знижуючи ризик простудних захворювань і ревматоїдних артритів. що дуже важливо в міжсезоння.</li> <li>Протерта вологою ганчіркою. поверхня підлоги висихає за 15 секунд.</li> </ul> <p><strong>Особливості застосування нагрівального мату для теплої підлоги WoksMat 160 Мат:</strong></p> <ul> <li>не рекомендується класти безпосередньо на теплоізоляцію. так як в цьому випадку все зводиться до його основної переваги - товщина. адже поверх теплоізоляції все одно потрібно робити стяжку.</li> <li>Друга справа. якщо Ви переживаєте. що самі не справляєтеся з розкладкою нагрівального кабелю. Тоді можна укласти мат безпосередньо на фольговану теплоізоляцію. щоб уникнути контакту нагрівального кабелю з теплоізоляцією.</li> <li>При номінальній напрузі в мережі 220 В (&plusmn;10%). внутрішня потужність WoksMat становить 146 Вт/м2. Цієї потужності достатньо для повноцінного нагріву поверхні плитки теплої підлоги без теплоізоляції.</li> </ul> <p><strong>Монтаж:</strong></p> <p>Підготуйте поверхню підлоги: вона повинна бути чистою. сухою та рівною. Розмітте на підлозі місце укладання матів за допомогою маркувальної стрічки. Розгорніть мати на підлозі та розподіліть їх рівномірно за місцем укладання. Мати можна склеювати між собою двосторонньою скотч-стрічкою. Підключіть мати до терморегулятора і перевірте роботу системи перед укладанням покриття. Покладіть покриття на підлогу. наприклад. керамічну плитку або ламінат.</p> |  | 80 градусів |  | Двожильний. екранований | 7 м |  | Для систем опалення¦Під плитку¦В стяжку | 10 років |  |  | 220-240 В змінного струму | PVС | PVС | від +5°C | 4 мм |  |  | 3,5 м.кв | Для систем опалення¦Під плитку¦В стяжку | 219 W | [9 empty] | 50 см | [16 empty] | 1 - 2 м.кв | [9 empty] | katalog/maty/mati-pid-plitku/nagrivalnij-mat-woks-(ukraina)-15-m-kv | [13 empty] | https://ecopol.com.ua/katalog/maty/mati-pid-plitku/nagrivalnij-mat-woks-(ukraina)-15-m-kv
1756 | WOKSM-10 | Нагрівальний мат Woks (Україна) 10 м. кв. | 1 | 81 |  | 10520 | 13150 | https://ecopol.com.ua/assets/images/products/1756/759283287-nagrevatelnyj-mat-woks.webp¦https://ecopol.com.ua/assets/images/products/1756/1385736146-nagrevatelnyj-mat-woks.webp | 17 | Україна | Україна | Україна | 0 | 0 | 0 | 1 |  | 5 | Нагрівальний мат для теплої підлоги WoksMat 160 - це двожильний нагрівальний кабель Woks-10. який закріплений на сітці з фіксованим кроком. Призначений для укладання на бетонну основу та безпосередньо в шар плиткового клею. | <p><strong>Нагрівальний мат для теплої підлоги WoksMat</strong> &ndash; двожильний нагрівальний кабель Woks-10. який закріплений на липкій сітці з фіксованим кроком. Призначень для укладання на бетонну основу безпосередньо у шар плиткового клею. Гріючий мат Woks від ПАТ Одескабель створює менше електромагнітне поле. ніж просто вставлений у розетку силовий кабель. ПАТ Одескабель перевіряє усі виготовлені вироби на відсутність дефектів у спеціальному &laquo;басейні&raquo; з водою за допомогою дії високої напруги. Силовий кабель від Одеського кабельного заводу. яким подається напруга до кабелю або мату. що гріє. розрахований для роботи з напругою до 600В.</p> <p>Двожильні екрановані нагрівальні мати WoksMat - це мати для теплої підлоги. які використовуються для обігріву підлоги в житлових і комерційних приміщеннях. Вони забезпечують рівномірне обігрів поверхні підлоги. що створює комфортну атмосферу в приміщенні та дозволяє знизити витрати на опалення.</p> <p>Даний нагрівальний мат не підходить для укладання на балконах або в приміщеннях. що слабо опалюються (наприклад. коли приміщення на першому поверсі. або нижній поверх не опалюється). оскільки для цих цілей потрібно підбирати. або нагрівальний мат більшої потужності. або нагрівальний кабель в стяжку.</p> <p><strong>Характеристики:</strong></p> <ul> <li>Бренд: Одескабель</li> <li>Модель: WoksMat</li> <li>Потужність: 160 Вт/м2</li> <li>Напруга: 220-240 В</li> <li>Діаметр: 4 мм</li> <li>Ширина: 50 см</li> <li>Довжина: від 1 до 24 метрів</li> </ul> <p><strong>Переваги:</strong></p> <ul> <li>Нагрівальний мат Woks від Одескабель створює менше електромагнітне поле. ніж просто встромлений в розетку провід.</li> <li>Одескабель перевіряє під водою всі вироби на відсутність дефектів високою напругою. тоді як інші зазвичай проводять вибірковий контроль.</li> <li>Особливий. силовий кабель Одескабель. по якому подається напруга до нагрівального мату. витримує напругу до 600 Вольт і захований в стіні.</li> <li>На теплій поверхні підлоги гинуть гриби та їх спори. зникає цвіль. а повітря в приміщенні не пересушується.</li> <li>Тепла поверхня підлоги благотворно впливає на самопочуття людей. знижуючи ризик простудних захворювань і ревматоїдних артритів. що дуже важливо в міжсезоння.</li> <li>Протерта вологою ганчіркою. поверхня підлоги висихає за 15 секунд.</li> </ul> <p><strong>Особливості застосування нагрівального мату для теплої підлоги WoksMat 160 Мат:</strong></p> <ul> <li>не рекомендується класти безпосередньо на теплоізоляцію. так як в цьому випадку все зводиться до його основної переваги - товщина. адже поверх теплоізоляції все одно потрібно робити стяжку.</li> <li>Друга справа. якщо Ви переживаєте. що самі не справляєтеся з розкладкою нагрівального кабелю. Тоді можна укласти мат безпосередньо на фольговану теплоізоляцію. щоб уникнути контакту нагрівального кабелю з теплоізоляцією.</li> <li>При номінальній напрузі в мережі 220 В (&plusmn;10%). внутрішня потужність WoksMat становить 146 Вт/м2. Цієї потужності достатньо для повноцінного нагріву поверхні плитки теплої підлоги без теплоізоляції.</li> </ul> <p><strong>Монтаж:</strong></p> <p>Підготуйте поверхню підлоги: вона повинна бути чистою. сухою та рівною. Розмітте на підлозі місце укладання матів за допомогою маркувальної стрічки. Розгорніть мати на підлозі та розподіліть їх рівномірно за місцем укладання. Мати можна склеювати між собою двосторонньою скотч-стрічкою. Підключіть мати до терморегулятора і перевірте роботу системи перед укладанням покриття. Покладіть покриття на підлогу. наприклад. керамічну плитку або ламінат.</p> |  | 80 градусів |  | Двожильний. екранований | 20 м |  | Для систем опалення¦Під плитку¦В стяжку | 10 років |  |  | 220-240 В змінного струму | PVС | PVС | від +5°C | 4 мм |  |  | 10 м.кв | Для систем опалення¦Під плитку¦В стяжку | 1460 W | [9 empty] | 50 см | [16 empty] | 9 - 10 м.кв | [9 empty] | katalog/maty/mati-pid-plitku/nagrivalnij-mat-woks-(ukraina)-10-m-kv | [13 empty] | https://ecopol.com.ua/katalog/maty/mati-pid-plitku/nagrivalnij-mat-woks-(ukraina)-10-m-kv
1757 | WOKSM-12 | Нагрівальний мат Woks (Україна) 12 м. кв. | 1 | 81 |  | 12436 | 15545 | https://ecopol.com.ua/assets/images/products/1757/759283287-nagrevatelnyj-mat-woks.webp¦https://ecopol.com.ua/assets/images/products/1757/1385736150-nagrevatelnyj-mat-woks.webp | 17 | Україна | Україна | Україна | 0 | 0 | 0 | 1 |  | 5 | Нагрівальний мат для теплої підлоги WoksMat 160 - це двожильний нагрівальний кабель Woks-10. який закріплений на сітці з фіксованим кроком. Призначений для укладання на бетонну основу та безпосередньо в шар плиткового клею. | <p><strong>Нагрівальний мат для теплої підлоги WoksMat</strong> &ndash; двожильний нагрівальний кабель Woks-10. який закріплений на липкій сітці з фіксованим кроком. Призначень для укладання на бетонну основу безпосередньо у шар плиткового клею. Гріючий мат Woks від ПАТ Одескабель створює менше електромагнітне поле. ніж просто вставлений у розетку силовий кабель. ПАТ Одескабель перевіряє усі виготовлені вироби на відсутність дефектів у спеціальному &laquo;басейні&raquo; з водою за допомогою дії високої напруги. Силовий кабель від Одеського кабельного заводу. яким подається напруга до кабелю або мату. що гріє. розрахований для роботи з напругою до 600В.</p> <p>Двожильні екрановані нагрівальні мати WoksMat - це мати для теплої підлоги. які використовуються для обігріву підлоги в житлових і комерційних приміщеннях. Вони забезпечують рівномірне обігрів поверхні підлоги. що створює комфортну атмосферу в приміщенні та дозволяє знизити витрати на опалення.</p> <p>Даний нагрівальний мат не підходить для укладання на балконах або в приміщеннях. що слабо опалюються (наприклад. коли приміщення на першому поверсі. або нижній поверх не опалюється). оскільки для цих цілей потрібно підбирати. або нагрівальний мат більшої потужності. або нагрівальний кабель в стяжку.</p> <p><strong>Характеристики:</strong></p> <ul> <li>Бренд: Одескабель</li> <li>Модель: WoksMat</li> <li>Потужність: 160 Вт/м2</li> <li>Напруга: 220-240 В</li> <li>Діаметр: 4 мм</li> <li>Ширина: 50 см</li> <li>Довжина: від 1 до 24 метрів</li> </ul> <p><strong>Переваги:</strong></p> <ul> <li>Нагрівальний мат Woks від Одескабель створює менше електромагнітне поле. ніж просто встромлений в розетку провід.</li> <li>Одескабель перевіряє під водою всі вироби на відсутність дефектів високою напругою. тоді як інші зазвичай проводять вибірковий контроль.</li> <li>Особливий. силовий кабель Одескабель. по якому подається напруга до нагрівального мату. витримує напругу до 600 Вольт і захований в стіні.</li> <li>На теплій поверхні підлоги гинуть гриби та їх спори. зникає цвіль. а повітря в приміщенні не пересушується.</li> <li>Тепла поверхня підлоги благотворно впливає на самопочуття людей. знижуючи ризик простудних захворювань і ревматоїдних артритів. що дуже важливо в міжсезоння.</li> <li>Протерта вологою ганчіркою. поверхня підлоги висихає за 15 секунд.</li> </ul> <p><strong>Особливості застосування нагрівального мату для теплої підлоги WoksMat 160 Мат:</strong></p> <ul> <li>не рекомендується класти безпосередньо на теплоізоляцію. так як в цьому випадку все зводиться до його основної переваги - товщина. адже поверх теплоізоляції все одно потрібно робити стяжку.</li> <li>Друга справа. якщо Ви переживаєте. що самі не справляєтеся з розкладкою нагрівального кабелю. Тоді можна укласти мат безпосередньо на фольговану теплоізоляцію. щоб уникнути контакту нагрівального кабелю з теплоізоляцією.</li> <li>При номінальній напрузі в мережі 220 В (&plusmn;10%). внутрішня потужність WoksMat становить 146 Вт/м2. Цієї потужності достатньо для повноцінного нагріву поверхні плитки теплої підлоги без теплоізоляції.</li> </ul> <p><strong>Монтаж:</strong></p> <p>Підготуйте поверхню підлоги: вона повинна бути чистою. сухою та рівною. Розмітте на підлозі місце укладання матів за допомогою маркувальної стрічки. Розгорніть мати на підлозі та розподіліть їх рівномірно за місцем укладання. Мати можна склеювати між собою двосторонньою скотч-стрічкою. Підключіть мати до терморегулятора і перевірте роботу системи перед укладанням покриття. Покладіть покриття на підлогу. наприклад. керамічну плитку або ламінат.</p> |  | 80 градусів |  | Двожильний. екранований | 24 м |  | Для систем опалення¦Під плитку¦В стяжку | 10 років |  |  | 220-240 В змінного струму | PVС | PVС | від +5°C | 4 мм |  |  | 12 м.кв | Для систем опалення¦Під плитку¦В стяжку | 1752 W | [9 empty] | 50 см | [16 empty] | 10 - 12 м.кв | [9 empty] | katalog/maty/mati-pid-plitku/nagrivalnij-mat-woks-(ukraina)-12-m-kv | [13 empty] | https://ecopol.com.ua/katalog/maty/mati-pid-plitku/nagrivalnij-mat-woks-(ukraina)-12-m-kv
1758 | WOKSM-14 | Нагрівальний мат Woks (Україна) 14 м. кв. | 1 | 81 |  | 14782 | 18478 | https://ecopol.com.ua/assets/images/products/1758/759283287-nagrevatelnyj-mat-woks.webp¦https://ecopol.com.ua/assets/images/products/1758/1385736154-nagrevatelnyj-mat-woks.webp | 17 | Україна | Україна | Україна | 0 | 0 | 0 | 1 |  | 5 | Нагрівальний мат для теплої підлоги WoksMat 160 - це двожильний нагрівальний кабель Woks-10. який закріплений на сітці з фіксованим кроком. Призначений для укладання на бетонну основу та безпосередньо в шар плиткового клею. | <p><strong>Нагрівальний мат для теплої підлоги WoksMat</strong> &ndash; двожильний нагрівальний кабель Woks-10. який закріплений на липкій сітці з фіксованим кроком. Призначень для укладання на бетонну основу безпосередньо у шар плиткового клею. Гріючий мат Woks від ПАТ Одескабель створює менше електромагнітне поле. ніж просто вставлений у розетку силовий кабель. ПАТ Одескабель перевіряє усі виготовлені вироби на відсутність дефектів у спеціальному &laquo;басейні&raquo; з водою за допомогою дії високої напруги. Силовий кабель від Одеського кабельного заводу. яким подається напруга до кабелю або мату. що гріє. розрахований для роботи з напругою до 600В.</p> <p>Двожильні екрановані нагрівальні мати WoksMat - це мати для теплої підлоги. які використовуються для обігріву підлоги в житлових і комерційних приміщеннях. Вони забезпечують рівномірне обігрів поверхні підлоги. що створює комфортну атмосферу в приміщенні та дозволяє знизити витрати на опалення.</p> <p>Даний нагрівальний мат не підходить для укладання на балконах або в приміщеннях. що слабо опалюються (наприклад. коли приміщення на першому поверсі. або нижній поверх не опалюється). оскільки для цих цілей потрібно підбирати. або нагрівальний мат більшої потужності. або нагрівальний кабель в стяжку.</p> <p><strong>Характеристики:</strong></p> <ul> <li>Бренд: Одескабель</li> <li>Модель: WoksMat</li> <li>Потужність: 160 Вт/м2</li> <li>Напруга: 220-240 В</li> <li>Діаметр: 4 мм</li> <li>Ширина: 50 см</li> <li>Довжина: від 1 до 24 метрів</li> </ul> <p><strong>Переваги:</strong></p> <ul> <li>Нагрівальний мат Woks від Одескабель створює менше електромагнітне поле. ніж просто встромлений в розетку провід.</li> <li>Одескабель перевіряє під водою всі вироби на відсутність дефектів високою напругою. тоді як інші зазвичай проводять вибірковий контроль.</li> <li>Особливий. силовий кабель Одескабель. по якому подається напруга до нагрівального мату. витримує напругу до 600 Вольт і захований в стіні.</li> <li>На теплій поверхні підлоги гинуть гриби та їх спори. зникає цвіль. а повітря в приміщенні не пересушується.</li> <li>Тепла поверхня підлоги благотворно впливає на самопочуття людей. знижуючи ризик простудних захворювань і ревматоїдних артритів. що дуже важливо в міжсезоння.</li> <li>Протерта вологою ганчіркою. поверхня підлоги висихає за 15 секунд.</li> </ul> <p><strong>Особливості застосування нагрівального мату для теплої підлоги WoksMat 160 Мат:</strong></p> <ul> <li>не рекомендується класти безпосередньо на теплоізоляцію. так як в цьому випадку все зводиться до його основної переваги - товщина. адже поверх теплоізоляції все одно потрібно робити стяжку.</li> <li>Друга справа. якщо Ви переживаєте. що самі не справляєтеся з розкладкою нагрівального кабелю. Тоді можна укласти мат безпосередньо на фольговану теплоізоляцію. щоб уникнути контакту нагрівального кабелю з теплоізоляцією.</li> <li>При номінальній напрузі в мережі 220 В (&plusmn;10%). внутрішня потужність WoksMat становить 146 Вт/м2. Цієї потужності достатньо для повноцінного нагріву поверхні плитки теплої підлоги без теплоізоляції.</li> </ul> <p><strong>Монтаж:</strong></p> <p>Підготуйте поверхню підлоги: вона повинна бути чистою. сухою та рівною. Розмітте на підлозі місце укладання матів за допомогою маркувальної стрічки. Розгорніть мати на підлозі та розподіліть їх рівномірно за місцем укладання. Мати можна склеювати між собою двосторонньою скотч-стрічкою. Підключіть мати до терморегулятора і перевірте роботу системи перед укладанням покриття. Покладіть покриття на підлогу. наприклад. керамічну плитку або ламінат.</p> |  | 80 градусів |  | Двожильний. екранований | 28 м |  | Для систем опалення¦Під плитку¦В стяжку | 10 років |  |  | 220-240 В змінного струму | PVС | PVС | від +5°C | 4 мм |  |  | 14 м.кв | Для систем опалення¦Під плитку¦В стяжку | 2044 W | [9 empty] | 50 см | [16 empty] | 12 - 14 м.кв | [9 empty] | katalog/maty/mati-pid-plitku/nagrivalnij-mat-woks-(ukraina)-14-m-kv | [13 empty] | https://ecopol.com.ua/katalog/maty/mati-pid-plitku/nagrivalnij-mat-woks-(ukraina)-14-m-kv
1759 | WOKSM-2 | Нагрівальний мат Woks (Україна) 2 м. кв. | 1 | 81 |  | 2985 | 3731 | https://ecopol.com.ua/assets/images/products/1759/759283287-nagrevatelnyj-mat-woks.webp¦https://ecopol.com.ua/assets/images/products/1759/1385736158-nagrevatelnyj-mat-woks.webp | 17 | Україна | Україна | Україна | 0 | 0 | 0 | 1 |  | 5 | Нагрівальний мат для теплої підлоги WoksMat 160 - це двожильний нагрівальний кабель Woks-10. який закріплений на сітці з фіксованим кроком. Призначений для укладання на бетонну основу та безпосередньо в шар плиткового клею. | <p><strong>Нагрівальний мат для теплої підлоги WoksMat</strong> &ndash; двожильний нагрівальний кабель Woks-10. який закріплений на липкій сітці з фіксованим кроком. Призначень для укладання на бетонну основу безпосередньо у шар плиткового клею. Гріючий мат Woks від ПАТ Одескабель створює менше електромагнітне поле. ніж просто вставлений у розетку силовий кабель. ПАТ Одескабель перевіряє усі виготовлені вироби на відсутність дефектів у спеціальному &laquo;басейні&raquo; з водою за допомогою дії високої напруги. Силовий кабель від Одеського кабельного заводу. яким подається напруга до кабелю або мату. що гріє. розрахований для роботи з напругою до 600В.</p> <p>Двожильні екрановані нагрівальні мати WoksMat - це мати для теплої підлоги. які використовуються для обігріву підлоги в житлових і комерційних приміщеннях. Вони забезпечують рівномірне обігрів поверхні підлоги. що створює комфортну атмосферу в приміщенні та дозволяє знизити витрати на опалення.</p> <p>Даний нагрівальний мат не підходить для укладання на балконах або в приміщеннях. що слабо опалюються (наприклад. коли приміщення на першому поверсі. або нижній поверх не опалюється). оскільки для цих цілей потрібно підбирати. або нагрівальний мат більшої потужності. або нагрівальний кабель в стяжку.</p> <p><strong>Характеристики:</strong></p> <ul> <li>Бренд: Одескабель</li> <li>Модель: WoksMat</li> <li>Потужність: 160 Вт/м2</li> <li>Напруга: 220-240 В</li> <li>Діаметр: 4 мм</li> <li>Ширина: 50 см</li> <li>Довжина: від 1 до 24 метрів</li> </ul> <p><strong>Переваги:</strong></p> <ul> <li>Нагрівальний мат Woks від Одескабель створює менше електромагнітне поле. ніж просто встромлений в розетку провід.</li> <li>Одескабель перевіряє під водою всі вироби на відсутність дефектів високою напругою. тоді як інші зазвичай проводять вибірковий контроль.</li> <li>Особливий. силовий кабель Одескабель. по якому подається напруга до нагрівального мату. витримує напругу до 600 Вольт і захований в стіні.</li> <li>На теплій поверхні підлоги гинуть гриби та їх спори. зникає цвіль. а повітря в приміщенні не пересушується.</li> <li>Тепла поверхня підлоги благотворно впливає на самопочуття людей. знижуючи ризик простудних захворювань і ревматоїдних артритів. що дуже важливо в міжсезоння.</li> <li>Протерта вологою ганчіркою. поверхня підлоги висихає за 15 секунд.</li> </ul> <p><strong>Особливості застосування нагрівального мату для теплої підлоги WoksMat 160 Мат:</strong></p> <ul> <li>не рекомендується класти безпосередньо на теплоізоляцію. так як в цьому випадку все зводиться до його основної переваги - товщина. адже поверх теплоізоляції все одно потрібно робити стяжку.</li> <li>Друга справа. якщо Ви переживаєте. що самі не справляєтеся з розкладкою нагрівального кабелю. Тоді можна укласти мат безпосередньо на фольговану теплоізоляцію. щоб уникнути контакту нагрівального кабелю з теплоізоляцією.</li> <li>При номінальній напрузі в мережі 220 В (&plusmn;10%). внутрішня потужність WoksMat становить 146 Вт/м2. Цієї потужності достатньо для повноцінного нагріву поверхні плитки теплої підлоги без теплоізоляції.</li> </ul> <p><strong>Монтаж:</strong></p> <p>Підготуйте поверхню підлоги: вона повинна бути чистою. сухою та рівною. Розмітте на підлозі місце укладання матів за допомогою маркувальної стрічки. Розгорніть мати на підлозі та розподіліть їх рівномірно за місцем укладання. Мати можна склеювати між собою двосторонньою скотч-стрічкою. Підключіть мати до терморегулятора і перевірте роботу системи перед укладанням покриття. Покладіть покриття на підлогу. наприклад. керамічну плитку або ламінат.</p> |  | 80 градусів |  | Двожильний. екранований | 4 м |  | Для систем опалення¦Під плитку¦В стяжку | 10 років |  |  | 220-240 В змінного струму | PVС | PVС | від +5°C | 4 мм |  |  | 2 м.кв | Для систем опалення¦Під плитку¦В стяжку | 292 W | [9 empty] | 50 см | [16 empty] | 2 - 3 м.кв | [9 empty] | katalog/maty/mati-pid-plitku/nagrivalnij-mat-woks-(ukraina)-2-m-kv | [13 empty] | https://ecopol.com.ua/katalog/maty/mati-pid-plitku/nagrivalnij-mat-woks-(ukraina)-2-m-kv
1760 | WOKSM-2.5 | Нагрівальний мат Woks (Україна) 2.5 м. кв. | 1 | 81 |  | 3409 | 4261 | https://ecopol.com.ua/assets/images/products/1760/759283287-nagrevatelnyj-mat-woks.webp¦https://ecopol.com.ua/assets/images/products/1760/1385736162-nagrevatelnyj-mat-woks.webp | 17 | Україна | Україна | Україна | 0 | 0 | 0 | 1 |  | 5 | Нагрівальний мат для теплої підлоги WoksMat 160 - це двожильний нагрівальний кабель Woks-10. який закріплений на сітці з фіксованим кроком. Призначений для укладання на бетонну основу та безпосередньо в шар плиткового клею. | <p><strong>Нагрівальний мат для теплої підлоги WoksMat</strong> &ndash; двожильний нагрівальний кабель Woks-10. який закріплений на липкій сітці з фіксованим кроком. Призначень для укладання на бетонну основу безпосередньо у шар плиткового клею. Гріючий мат Woks від ПАТ Одескабель створює менше електромагнітне поле. ніж просто вставлений у розетку силовий кабель. ПАТ Одескабель перевіряє усі виготовлені вироби на відсутність дефектів у спеціальному &laquo;басейні&raquo; з водою за допомогою дії високої напруги. Силовий кабель від Одеського кабельного заводу. яким подається напруга до кабелю або мату. що гріє. розрахований для роботи з напругою до 600В.</p> <p>Двожильні екрановані нагрівальні мати WoksMat - це мати для теплої підлоги. які використовуються для обігріву підлоги в житлових і комерційних приміщеннях. Вони забезпечують рівномірне обігрів поверхні підлоги. що створює комфортну атмосферу в приміщенні та дозволяє знизити витрати на опалення.</p> <p>Даний нагрівальний мат не підходить для укладання на балконах або в приміщеннях. що слабо опалюються (наприклад. коли приміщення на першому поверсі. або нижній поверх не опалюється). оскільки для цих цілей потрібно підбирати. або нагрівальний мат більшої потужності. або нагрівальний кабель в стяжку.</p> <p><strong>Характеристики:</strong></p> <ul> <li>Бренд: Одескабель</li> <li>Модель: WoksMat</li> <li>Потужність: 160 Вт/м2</li> <li>Напруга: 220-240 В</li> <li>Діаметр: 4 мм</li> <li>Ширина: 50 см</li> <li>Довжина: від 1 до 24 метрів</li> </ul> <p><strong>Переваги:</strong></p> <ul> <li>Нагрівальний мат Woks від Одескабель створює менше електромагнітне поле. ніж просто встромлений в розетку провід.</li> <li>Одескабель перевіряє під водою всі вироби на відсутність дефектів високою напругою. тоді як інші зазвичай проводять вибірковий контроль.</li> <li>Особливий. силовий кабель Одескабель. по якому подається напруга до нагрівального мату. витримує напругу до 600 Вольт і захований в стіні.</li> <li>На теплій поверхні підлоги гинуть гриби та їх спори. зникає цвіль. а повітря в приміщенні не пересушується.</li> <li>Тепла поверхня підлоги благотворно впливає на самопочуття людей. знижуючи ризик простудних захворювань і ревматоїдних артритів. що дуже важливо в міжсезоння.</li> <li>Протерта вологою ганчіркою. поверхня підлоги висихає за 15 секунд.</li> </ul> <p><strong>Особливості застосування нагрівального мату для теплої підлоги WoksMat 160 Мат:</strong></p> <ul> <li>не рекомендується класти безпосередньо на теплоізоляцію. так як в цьому випадку все зводиться до його основної переваги - товщина. адже поверх теплоізоляції все одно потрібно робити стяжку.</li> <li>Друга справа. якщо Ви переживаєте. що самі не справляєтеся з розкладкою нагрівального кабелю. Тоді можна укласти мат безпосередньо на фольговану теплоізоляцію. щоб уникнути контакту нагрівального кабелю з теплоізоляцією.</li> <li>При номінальній напрузі в мережі 220 В (&plusmn;10%). внутрішня потужність WoksMat становить 146 Вт/м2. Цієї потужності достатньо для повноцінного нагріву поверхні плитки теплої підлоги без теплоізоляції.</li> </ul> <p><strong>Монтаж:</strong></p> <p>Підготуйте поверхню підлоги: вона повинна бути чистою. сухою та рівною. Розмітте на підлозі місце укладання матів за допомогою маркувальної стрічки. Розгорніть мати на підлозі та розподіліть їх рівномірно за місцем укладання. Мати можна склеювати між собою двосторонньою скотч-стрічкою. Підключіть мати до терморегулятора і перевірте роботу системи перед укладанням покриття. Покладіть покриття на підлогу. наприклад. керамічну плитку або ламінат.</p> |  | 80 градусів |  | Двожильний. екранований | 5 м |  | Для систем опалення¦Під плитку¦В стяжку | 10 років |  |  | 220-240 В змінного струму | PVС | PVС | від +5°C | 4 мм |  |  | 2,5 м.кв | Для систем опалення¦Під плитку¦В стяжку | 365 W | [9 empty] | 50 см | [16 empty] | 2 - 3 м.кв | [9 empty] | katalog/maty/mati-pid-plitku/nagrivalnij-mat-woks-(ukraina)-25-m-kv | [13 empty] | https://ecopol.com.ua/katalog/maty/mati-pid-plitku/nagrivalnij-mat-woks-(ukraina)-25-m-kv
1761 | WOKSM-3 | Нагрівальний мат Woks (Україна) 3 м. кв. | 1 | 81 |  | 3846 | 4807 | https://ecopol.com.ua/assets/images/products/1761/759283287-nagrevatelnyj-mat-woks.webp¦https://ecopol.com.ua/assets/images/products/1761/1385736804-nagrevatelnyj-mat-woks.webp | 17 | Україна | Україна | Україна | 0 | 0 | 0 | 1 |  | 5 | Нагрівальний мат для теплої підлоги WoksMat 160 - це двожильний нагрівальний кабель Woks-10. який закріплений на сітці з фіксованим кроком. Призначений для укладання на бетонну основу та безпосередньо в шар плиткового клею. | <p><strong>Нагрівальний мат для теплої підлоги WoksMat</strong> &ndash; двожильний нагрівальний кабель Woks-10. який закріплений на липкій сітці з фіксованим кроком. Призначень для укладання на бетонну основу безпосередньо у шар плиткового клею. Гріючий мат Woks від ПАТ Одескабель створює менше електромагнітне поле. ніж просто вставлений у розетку силовий кабель. ПАТ Одескабель перевіряє усі виготовлені вироби на відсутність дефектів у спеціальному &laquo;басейні&raquo; з водою за допомогою дії високої напруги. Силовий кабель від Одеського кабельного заводу. яким подається напруга до кабелю або мату. що гріє. розрахований для роботи з напругою до 600В.</p> <p>Двожильні екрановані нагрівальні мати WoksMat - це мати для теплої підлоги. які використовуються для обігріву підлоги в житлових і комерційних приміщеннях. Вони забезпечують рівномірне обігрів поверхні підлоги. що створює комфортну атмосферу в приміщенні та дозволяє знизити витрати на опалення.</p> <p>Даний нагрівальний мат не підходить для укладання на балконах або в приміщеннях. що слабо опалюються (наприклад. коли приміщення на першому поверсі. або нижній поверх не опалюється). оскільки для цих цілей потрібно підбирати. або нагрівальний мат більшої потужності. або нагрівальний кабель в стяжку.</p> <p><strong>Характеристики:</strong></p> <ul> <li>Бренд: Одескабель</li> <li>Модель: WoksMat</li> <li>Потужність: 160 Вт/м2</li> <li>Напруга: 220-240 В</li> <li>Діаметр: 4 мм</li> <li>Ширина: 50 см</li> <li>Довжина: від 1 до 24 метрів</li> </ul> <p><strong>Переваги:</strong></p> <ul> <li>Нагрівальний мат Woks від Одескабель створює менше електромагнітне поле. ніж просто встромлений в розетку провід.</li> <li>Одескабель перевіряє під водою всі вироби на відсутність дефектів високою напругою. тоді як інші зазвичай проводять вибірковий контроль.</li> <li>Особливий. силовий кабель Одескабель. по якому подається напруга до нагрівального мату. витримує напругу до 600 Вольт і захований в стіні.</li> <li>На теплій поверхні підлоги гинуть гриби та їх спори. зникає цвіль. а повітря в приміщенні не пересушується.</li> <li>Тепла поверхня підлоги благотворно впливає на самопочуття людей. знижуючи ризик простудних захворювань і ревматоїдних артритів. що дуже важливо в міжсезоння.</li> <li>Протерта вологою ганчіркою. поверхня підлоги висихає за 15 секунд.</li> </ul> <p><strong>Особливості застосування нагрівального мату для теплої підлоги WoksMat 160 Мат:</strong></p> <ul> <li>не рекомендується класти безпосередньо на теплоізоляцію. так як в цьому випадку все зводиться до його основної переваги - товщина. адже поверх теплоізоляції все одно потрібно робити стяжку.</li> <li>Друга справа. якщо Ви переживаєте. що самі не справляєтеся з розкладкою нагрівального кабелю. Тоді можна укласти мат безпосередньо на фольговану теплоізоляцію. щоб уникнути контакту нагрівального кабелю з теплоізоляцією.</li> <li>При номінальній напрузі в мережі 220 В (&plusmn;10%). внутрішня потужність WoksMat становить 146 Вт/м2. Цієї потужності достатньо для повноцінного нагріву поверхні плитки теплої підлоги без теплоізоляції.</li> </ul> <p><strong>Монтаж:</strong></p> <p>Підготуйте поверхню підлоги: вона повинна бути чистою. сухою та рівною. Розмітте на підлозі місце укладання матів за допомогою маркувальної стрічки. Розгорніть мати на підлозі та розподіліть їх рівномірно за місцем укладання. Мати можна склеювати між собою двосторонньою скотч-стрічкою. Підключіть мати до терморегулятора і перевірте роботу системи перед укладанням покриття. Покладіть покриття на підлогу. наприклад. керамічну плитку або ламінат.</p> |  | 80 градусів |  | Двожильний. екранований | 6 м |  | Для систем опалення¦Під плитку¦В стяжку | 10 років |  |  | 220-240 В змінного струму | PVС | PVС | від +5°C | 4 мм |  |  | 3 м.кв | Для систем опалення¦Під плитку¦В стяжку | 438 W | [9 empty] | 50 см | [16 empty] | 3 - 4 м.кв | [9 empty] | katalog/maty/mati-pid-plitku/nagrivalnij-mat-woks-(ukraina)-3-m-kv | [13 empty] | https://ecopol.com.ua/katalog/maty/mati-pid-plitku/nagrivalnij-mat-woks-(ukraina)-3-m-kv
1762 | WOKSM-3.5 | Нагрівальний мат Woks (Україна) 3.5 м. кв. | 1 | 81 |  | 4306 | 5382 | https://ecopol.com.ua/assets/images/products/1762/759283287-nagrevatelnyj-mat-woks.webp | 17 | Україна | Україна | Україна | 0 | 0 | 0 | 1 |  | 5 | Нагрівальний мат для теплої підлоги WoksMat 160 - це двожильний нагрівальний кабель Woks-10. який закріплений на сітці з фіксованим кроком. Призначений для укладання на бетонну основу та безпосередньо в шар плиткового клею. | <p><strong>Нагрівальний мат для теплої підлоги WoksMat</strong> &ndash; двожильний нагрівальний кабель Woks-10. який закріплений на липкій сітці з фіксованим кроком. Призначень для укладання на бетонну основу безпосередньо у шар плиткового клею. Гріючий мат Woks від ПАТ Одескабель створює менше електромагнітне поле. ніж просто вставлений у розетку силовий кабель. ПАТ Одескабель перевіряє усі виготовлені вироби на відсутність дефектів у спеціальному &laquo;басейні&raquo; з водою за допомогою дії високої напруги. Силовий кабель від Одеського кабельного заводу. яким подається напруга до кабелю або мату. що гріє. розрахований для роботи з напругою до 600В.</p> <p>Двожильні екрановані нагрівальні мати WoksMat - це мати для теплої підлоги. які використовуються для обігріву підлоги в житлових і комерційних приміщеннях. Вони забезпечують рівномірне обігрів поверхні підлоги. що створює комфортну атмосферу в приміщенні та дозволяє знизити витрати на опалення.</p> <p>Даний нагрівальний мат не підходить для укладання на балконах або в приміщеннях. що слабо опалюються (наприклад. коли приміщення на першому поверсі. або нижній поверх не опалюється). оскільки для цих цілей потрібно підбирати. або нагрівальний мат більшої потужності. або нагрівальний кабель в стяжку.</p> <p><strong>Характеристики:</strong></p> <ul> <li>Бренд: Одескабель</li> <li>Модель: WoksMat</li> <li>Потужність: 160 Вт/м2</li> <li>Напруга: 220-240 В</li> <li>Діаметр: 4 мм</li> <li>Ширина: 50 см</li> <li>Довжина: від 1 до 24 метрів</li> </ul> <p><strong>Переваги:</strong></p> <ul> <li>Нагрівальний мат Woks від Одескабель створює менше електромагнітне поле. ніж просто встромлений в розетку провід.</li> <li>Одескабель перевіряє під водою всі вироби на відсутність дефектів високою напругою. тоді як інші зазвичай проводять вибірковий контроль.</li> <li>Особливий. силовий кабель Одескабель. по якому подається напруга до нагрівального мату. витримує напругу до 600 Вольт і захований в стіні.</li> <li>На теплій поверхні підлоги гинуть гриби та їх спори. зникає цвіль. а повітря в приміщенні не пересушується.</li> <li>Тепла поверхня підлоги благотворно впливає на самопочуття людей. знижуючи ризик простудних захворювань і ревматоїдних артритів. що дуже важливо в міжсезоння.</li> <li>Протерта вологою ганчіркою. поверхня підлоги висихає за 15 секунд.</li> </ul> <p><strong>Особливості застосування нагрівального мату для теплої підлоги WoksMat 160 Мат:</strong></p> <ul> <li>не рекомендується класти безпосередньо на теплоізоляцію. так як в цьому випадку все зводиться до його основної переваги - товщина. адже поверх теплоізоляції все одно потрібно робити стяжку.</li> <li>Друга справа. якщо Ви переживаєте. що самі не справляєтеся з розкладкою нагрівального кабелю. Тоді можна укласти мат безпосередньо на фольговану теплоізоляцію. щоб уникнути контакту нагрівального кабелю з теплоізоляцією.</li> <li>При номінальній напрузі в мережі 220 В (&plusmn;10%). внутрішня потужність WoksMat становить 146 Вт/м2. Цієї потужності достатньо для повноцінного нагріву поверхні плитки теплої підлоги без теплоізоляції.</li> </ul> <p><strong>Монтаж:</strong></p> <p>Підготуйте поверхню підлоги: вона повинна бути чистою. сухою та рівною. Розмітте на підлозі місце укладання матів за допомогою маркувальної стрічки. Розгорніть мати на підлозі та розподіліть їх рівномірно за місцем укладання. Мати можна склеювати між собою двосторонньою скотч-стрічкою. Підключіть мати до терморегулятора і перевірте роботу системи перед укладанням покриття. Покладіть покриття на підлогу. наприклад. керамічну плитку або ламінат.</p> |  | 80 градусів |  | Двожильний. екранований | 7 м |  | Для систем опалення¦Під плитку¦В стяжку | 10 років |  |  | 220-240 В змінного струму | PVС | PVС | від +5°C | 4 мм |  |  | 3,5 м.кв | Для систем опалення¦Під плитку¦В стяжку | 511 W | [9 empty] | 50 см | [16 empty] | 3 - 4 м.кв | [9 empty] | katalog/maty/mati-pid-plitku/nagrivalnij-mat-woks-(ukraina)-35-m-kv | [13 empty] | https://ecopol.com.ua/katalog/maty/mati-pid-plitku/nagrivalnij-mat-woks-(ukraina)-35-m-kv
1763 | WOKSM-4 | Нагрівальний мат Woks (Україна) 4 м. кв. | 1 | 81 |  | 4779 | 5974 | https://ecopol.com.ua/assets/images/products/1763/759283287-nagrevatelnyj-mat-woks.webp | 17 | Україна | Україна | Україна | 0 | 0 | 0 | 1 |  | 5 | Нагрівальний мат для теплої підлоги WoksMat 160 - це двожильний нагрівальний кабель Woks-10. який закріплений на сітці з фіксованим кроком. Призначений для укладання на бетонну основу та безпосередньо в шар плиткового клею. | <p><strong>Нагрівальний мат для теплої підлоги WoksMat</strong> &ndash; двожильний нагрівальний кабель Woks-10. який закріплений на липкій сітці з фіксованим кроком. Призначень для укладання на бетонну основу безпосередньо у шар плиткового клею. Гріючий мат Woks від ПАТ Одескабель створює менше електромагнітне поле. ніж просто вставлений у розетку силовий кабель. ПАТ Одескабель перевіряє усі виготовлені вироби на відсутність дефектів у спеціальному &laquo;басейні&raquo; з водою за допомогою дії високої напруги. Силовий кабель від Одеського кабельного заводу. яким подається напруга до кабелю або мату. що гріє. розрахований для роботи з напругою до 600В.</p> <p>Двожильні екрановані нагрівальні мати WoksMat - це мати для теплої підлоги. які використовуються для обігріву підлоги в житлових і комерційних приміщеннях. Вони забезпечують рівномірне обігрів поверхні підлоги. що створює комфортну атмосферу в приміщенні та дозволяє знизити витрати на опалення.</p> <p>Даний нагрівальний мат не підходить для укладання на балконах або в приміщеннях. що слабо опалюються (наприклад. коли приміщення на першому поверсі. або нижній поверх не опалюється). оскільки для цих цілей потрібно підбирати. або нагрівальний мат більшої потужності. або нагрівальний кабель в стяжку.</p> <p><strong>Характеристики:</strong></p> <ul> <li>Бренд: Одескабель</li> <li>Модель: WoksMat</li> <li>Потужність: 160 Вт/м2</li> <li>Напруга: 220-240 В</li> <li>Діаметр: 4 мм</li> <li>Ширина: 50 см</li> <li>Довжина: від 1 до 24 метрів</li> </ul> <p><strong>Переваги:</strong></p> <ul> <li>Нагрівальний мат Woks від Одескабель створює менше електромагнітне поле. ніж просто встромлений в розетку провід.</li> <li>Одескабель перевіряє під водою всі вироби на відсутність дефектів високою напругою. тоді як інші зазвичай проводять вибірковий контроль.</li> <li>Особливий. силовий кабель Одескабель. по якому подається напруга до нагрівального мату. витримує напругу до 600 Вольт і захований в стіні.</li> <li>На теплій поверхні підлоги гинуть гриби та їх спори. зникає цвіль. а повітря в приміщенні не пересушується.</li> <li>Тепла поверхня підлоги благотворно впливає на самопочуття людей. знижуючи ризик простудних захворювань і ревматоїдних артритів. що дуже важливо в міжсезоння.</li> <li>Протерта вологою ганчіркою. поверхня підлоги висихає за 15 секунд.</li> </ul> <p><strong>Особливості застосування нагрівального мату для теплої підлоги WoksMat 160 Мат:</strong></p> <ul> <li>не рекомендується класти безпосередньо на теплоізоляцію. так як в цьому випадку все зводиться до його основної переваги - товщина. адже поверх теплоізоляції все одно потрібно робити стяжку.</li> <li>Друга справа. якщо Ви переживаєте. що самі не справляєтеся з розкладкою нагрівального кабелю. Тоді можна укласти мат безпосередньо на фольговану теплоізоляцію. щоб уникнути контакту нагрівального кабелю з теплоізоляцією.</li> <li>При номінальній напрузі в мережі 220 В (&plusmn;10%). внутрішня потужність WoksMat становить 146 Вт/м2. Цієї потужності достатньо для повноцінного нагріву поверхні плитки теплої підлоги без теплоізоляції.</li> </ul> <p><strong>Монтаж:</strong></p> <p>Підготуйте поверхню підлоги: вона повинна бути чистою. сухою та рівною. Розмітте на підлозі місце укладання матів за допомогою маркувальної стрічки. Розгорніть мати на підлозі та розподіліть їх рівномірно за місцем укладання. Мати можна склеювати між собою двосторонньою скотч-стрічкою. Підключіть мати до терморегулятора і перевірте роботу системи перед укладанням покриття. Покладіть покриття на підлогу. наприклад. керамічну плитку або ламінат.</p> |  | 80 градусів |  | Двожильний. екранований | 8 м |  | Для систем опалення¦Під плитку¦В стяжку | 10 років |  |  | 220-240 В змінного струму | PVС | PVС | від +5°C | 4 мм |  |  | 4 м.кв | Для систем опалення¦Під плитку¦В стяжку | 584 W | [9 empty] | 50 см | [16 empty] | 4 - 5 м.кв | [9 empty] | katalog/maty/mati-pid-plitku/nagrivalnij-mat-woks-(ukraina)-4-m-kv | [13 empty] | https://ecopol.com.ua/katalog/maty/mati-pid-plitku/nagrivalnij-mat-woks-(ukraina)-4-m-kv
1764 | WOKSM-5 | Нагрівальний мат Woks (Україна) 5 м. кв. | 1 | 81 |  | 5855 | 7319 | https://ecopol.com.ua/assets/images/products/1764/759283287-nagrevatelnyj-mat-woks.webp | 17 | Україна | Україна | Україна | 0 | 0 | 0 | 1 |  | 5 | Нагрівальний мат для теплої підлоги WoksMat 160 - це двожильний нагрівальний кабель Woks-10. який закріплений на сітці з фіксованим кроком. Призначений для укладання на бетонну основу та безпосередньо в шар плиткового клею. | <p><strong>Нагрівальний мат для теплої підлоги WoksMat</strong> &ndash; двожильний нагрівальний кабель Woks-10. який закріплений на липкій сітці з фіксованим кроком. Призначень для укладання на бетонну основу безпосередньо у шар плиткового клею. Гріючий мат Woks від ПАТ Одескабель створює менше електромагнітне поле. ніж просто вставлений у розетку силовий кабель. ПАТ Одескабель перевіряє усі виготовлені вироби на відсутність дефектів у спеціальному &laquo;басейні&raquo; з водою за допомогою дії високої напруги. Силовий кабель від Одеського кабельного заводу. яким подається напруга до кабелю або мату. що гріє. розрахований для роботи з напругою до 600В.</p> <p>Двожильні екрановані нагрівальні мати WoksMat - це мати для теплої підлоги. які використовуються для обігріву підлоги в житлових і комерційних приміщеннях. Вони забезпечують рівномірне обігрів поверхні підлоги. що створює комфортну атмосферу в приміщенні та дозволяє знизити витрати на опалення.</p> <p>Даний нагрівальний мат не підходить для укладання на балконах або в приміщеннях. що слабо опалюються (наприклад. коли приміщення на першому поверсі. або нижній поверх не опалюється). оскільки для цих цілей потрібно підбирати. або нагрівальний мат більшої потужності. або нагрівальний кабель в стяжку.</p> <p><strong>Характеристики:</strong></p> <ul> <li>Бренд: Одескабель</li> <li>Модель: WoksMat</li> <li>Потужність: 160 Вт/м2</li> <li>Напруга: 220-240 В</li> <li>Діаметр: 4 мм</li> <li>Ширина: 50 см</li> <li>Довжина: від 1 до 24 метрів</li> </ul> <p><strong>Переваги:</strong></p> <ul> <li>Нагрівальний мат Woks від Одескабель створює менше електромагнітне поле. ніж просто встромлений в розетку провід.</li> <li>Одескабель перевіряє під водою всі вироби на відсутність дефектів високою напругою. тоді як інші зазвичай проводять вибірковий контроль.</li> <li>Особливий. силовий кабель Одескабель. по якому подається напруга до нагрівального мату. витримує напругу до 600 Вольт і захований в стіні.</li> <li>На теплій поверхні підлоги гинуть гриби та їх спори. зникає цвіль. а повітря в приміщенні не пересушується.</li> <li>Тепла поверхня підлоги благотворно впливає на самопочуття людей. знижуючи ризик простудних захворювань і ревматоїдних артритів. що дуже важливо в міжсезоння.</li> <li>Протерта вологою ганчіркою. поверхня підлоги висихає за 15 секунд.</li> </ul> <p><strong>Особливості застосування нагрівального мату для теплої підлоги WoksMat 160 Мат:</strong></p> <ul> <li>не рекомендується класти безпосередньо на теплоізоляцію. так як в цьому випадку все зводиться до його основної переваги - товщина. адже поверх теплоізоляції все одно потрібно робити стяжку.</li> <li>Друга справа. якщо Ви переживаєте. що самі не справляєтеся з розкладкою нагрівального кабелю. Тоді можна укласти мат безпосередньо на фольговану теплоізоляцію. щоб уникнути контакту нагрівального кабелю з теплоізоляцією.</li> <li>При номінальній напрузі в мережі 220 В (&plusmn;10%). внутрішня потужність WoksMat становить 146 Вт/м2. Цієї потужності достатньо для повноцінного нагріву поверхні плитки теплої підлоги без теплоізоляції.</li> </ul> <p><strong>Монтаж:</strong></p> <p>Підготуйте поверхню підлоги: вона повинна бути чистою. сухою та рівною. Розмітте на підлозі місце укладання матів за допомогою маркувальної стрічки. Розгорніть мати на підлозі та розподіліть їх рівномірно за місцем укладання. Мати можна склеювати між собою двосторонньою скотч-стрічкою. Підключіть мати до терморегулятора і перевірте роботу системи перед укладанням покриття. Покладіть покриття на підлогу. наприклад. керамічну плитку або ламінат.</p> |  | 80 градусів |  | Двожильний. екранований | 10 м |  | Для систем опалення¦Під плитку¦В стяжку | 10 років |  |  | 220-240 В змінного струму | PVС | PVС | від +5°C | 4 мм |  |  | 5 м.кв | Для систем опалення¦Під плитку¦В стяжку | 730 W | [9 empty] | 50 см | [16 empty] | 4 - 5 м.кв | [9 empty] | katalog/maty/mati-pid-plitku/nagrivalnij-mat-woks-(ukraina)-5-m-kv | [13 empty] | https://ecopol.com.ua/katalog/maty/mati-pid-plitku/nagrivalnij-mat-woks-(ukraina)-5-m-kv
1765 | WOKSM-6 | Нагрівальний мат Woks (Україна) 6 м. кв. | 1 | 81 |  | 6818 | 8522 | https://ecopol.com.ua/assets/images/products/1765/759283287-nagrevatelnyj-mat-woks.webp | 17 | Україна | Україна | Україна | 0 | 0 | 0 | 1 |  | 5 | Нагрівальний мат для теплої підлоги WoksMat 160 - це двожильний нагрівальний кабель Woks-10. який закріплений на сітці з фіксованим кроком. Призначений для укладання на бетонну основу та безпосередньо в шар плиткового клею. | <p><strong>Нагрівальний мат для теплої підлоги WoksMat</strong> &ndash; двожильний нагрівальний кабель Woks-10. який закріплений на липкій сітці з фіксованим кроком. Призначень для укладання на бетонну основу безпосередньо у шар плиткового клею. Гріючий мат Woks від ПАТ Одескабель створює менше електромагнітне поле. ніж просто вставлений у розетку силовий кабель. ПАТ Одескабель перевіряє усі виготовлені вироби на відсутність дефектів у спеціальному &laquo;басейні&raquo; з водою за допомогою дії високої напруги. Силовий кабель від Одеського кабельного заводу. яким подається напруга до кабелю або мату. що гріє. розрахований для роботи з напругою до 600В.</p> <p>Двожильні екрановані нагрівальні мати WoksMat - це мати для теплої підлоги. які використовуються для обігріву підлоги в житлових і комерційних приміщеннях. Вони забезпечують рівномірне обігрів поверхні підлоги. що створює комфортну атмосферу в приміщенні та дозволяє знизити витрати на опалення.</p> <p>Даний нагрівальний мат не підходить для укладання на балконах або в приміщеннях. що слабо опалюються (наприклад. коли приміщення на першому поверсі. або нижній поверх не опалюється). оскільки для цих цілей потрібно підбирати. або нагрівальний мат більшої потужності. або нагрівальний кабель в стяжку.</p> <p><strong>Характеристики:</strong></p> <ul> <li>Бренд: Одескабель</li> <li>Модель: WoksMat</li> <li>Потужність: 160 Вт/м2</li> <li>Напруга: 220-240 В</li> <li>Діаметр: 4 мм</li> <li>Ширина: 50 см</li> <li>Довжина: від 1 до 24 метрів</li> </ul> <p><strong>Переваги:</strong></p> <ul> <li>Нагрівальний мат Woks від Одескабель створює менше електромагнітне поле. ніж просто встромлений в розетку провід.</li> <li>Одескабель перевіряє під водою всі вироби на відсутність дефектів високою напругою. тоді як інші зазвичай проводять вибірковий контроль.</li> <li>Особливий. силовий кабель Одескабель. по якому подається напруга до нагрівального мату. витримує напругу до 600 Вольт і захований в стіні.</li> <li>На теплій поверхні підлоги гинуть гриби та їх спори. зникає цвіль. а повітря в приміщенні не пересушується.</li> <li>Тепла поверхня підлоги благотворно впливає на самопочуття людей. знижуючи ризик простудних захворювань і ревматоїдних артритів. що дуже важливо в міжсезоння.</li> <li>Протерта вологою ганчіркою. поверхня підлоги висихає за 15 секунд.</li> </ul> <p><strong>Особливості застосування нагрівального мату для теплої підлоги WoksMat 160 Мат:</strong></p> <ul> <li>не рекомендується класти безпосередньо на теплоізоляцію. так як в цьому випадку все зводиться до його основної переваги - товщина. адже поверх теплоізоляції все одно потрібно робити стяжку.</li> <li>Друга справа. якщо Ви переживаєте. що самі не справляєтеся з розкладкою нагрівального кабелю. Тоді можна укласти мат безпосередньо на фольговану теплоізоляцію. щоб уникнути контакту нагрівального кабелю з теплоізоляцією.</li> <li>При номінальній напрузі в мережі 220 В (&plusmn;10%). внутрішня потужність WoksMat становить 146 Вт/м2. Цієї потужності достатньо для повноцінного нагріву поверхні плитки теплої підлоги без теплоізоляції.</li> </ul> <p><strong>Монтаж:</strong></p> <p>Підготуйте поверхню підлоги: вона повинна бути чистою. сухою та рівною. Розмітте на підлозі місце укладання матів за допомогою маркувальної стрічки. Розгорніть мати на підлозі та розподіліть їх рівномірно за місцем укладання. Мати можна склеювати між собою двосторонньою скотч-стрічкою. Підключіть мати до терморегулятора і перевірте роботу системи перед укладанням покриття. Покладіть покриття на підлогу. наприклад. керамічну плитку або ламінат.</p> |  | 80 градусів |  | Двожильний. екранований | 12 м |  | Для систем опалення¦Під плитку¦В стяжку | 10 років |  |  | 220-240 В змінного струму | PVС | PVС | від +5°C | 4 мм |  |  | 6 м.кв | Для систем опалення¦Під плитку¦В стяжку | 876 W | [9 empty] | 50 см | [16 empty] | 5 - 6 м.кв | [9 empty] | katalog/maty/mati-pid-plitku/nagrivalnij-mat-woks-(ukraina)-6-m-kv | [13 empty] | https://ecopol.com.ua/katalog/maty/mati-pid-plitku/nagrivalnij-mat-woks-(ukraina)-6-m-kv
1766 | WOKSM-7 | Нагрівальний мат Woks (Україна) 7 м. кв. | 1 | 81 |  | 7772 | 9715 | https://ecopol.com.ua/assets/images/products/1766/759283287-nagrevatelnyj-mat-woks.webp | 17 | Україна | Україна | Україна | 0 | 0 | 0 | 1 |  | 5 | Нагрівальний мат для теплої підлоги WoksMat 160 - це двожильний нагрівальний кабель Woks-10. який закріплений на сітці з фіксованим кроком. Призначений для укладання на бетонну основу та безпосередньо в шар плиткового клею. | <p><strong>Нагрівальний мат для теплої підлоги WoksMat</strong> &ndash; двожильний нагрівальний кабель Woks-10. який закріплений на липкій сітці з фіксованим кроком. Призначень для укладання на бетонну основу безпосередньо у шар плиткового клею. Гріючий мат Woks від ПАТ Одескабель створює менше електромагнітне поле. ніж просто вставлений у розетку силовий кабель. ПАТ Одескабель перевіряє усі виготовлені вироби на відсутність дефектів у спеціальному &laquo;басейні&raquo; з водою за допомогою дії високої напруги. Силовий кабель від Одеського кабельного заводу. яким подається напруга до кабелю або мату. що гріє. розрахований для роботи з напругою до 600В.</p> <p>Двожильні екрановані нагрівальні мати WoksMat - це мати для теплої підлоги. які використовуються для обігріву підлоги в житлових і комерційних приміщеннях. Вони забезпечують рівномірне обігрів поверхні підлоги. що створює комфортну атмосферу в приміщенні та дозволяє знизити витрати на опалення.</p> <p>Даний нагрівальний мат не підходить для укладання на балконах або в приміщеннях. що слабо опалюються (наприклад. коли приміщення на першому поверсі. або нижній поверх не опалюється). оскільки для цих цілей потрібно підбирати. або нагрівальний мат більшої потужності. або нагрівальний кабель в стяжку.</p> <p><strong>Характеристики:</strong></p> <ul> <li>Бренд: Одескабель</li> <li>Модель: WoksMat</li> <li>Потужність: 160 Вт/м2</li> <li>Напруга: 220-240 В</li> <li>Діаметр: 4 мм</li> <li>Ширина: 50 см</li> <li>Довжина: від 1 до 24 метрів</li> </ul> <p><strong>Переваги:</strong></p> <ul> <li>Нагрівальний мат Woks від Одескабель створює менше електромагнітне поле. ніж просто встромлений в розетку провід.</li> <li>Одескабель перевіряє під водою всі вироби на відсутність дефектів високою напругою. тоді як інші зазвичай проводять вибірковий контроль.</li> <li>Особливий. силовий кабель Одескабель. по якому подається напруга до нагрівального мату. витримує напругу до 600 Вольт і захований в стіні.</li> <li>На теплій поверхні підлоги гинуть гриби та їх спори. зникає цвіль. а повітря в приміщенні не пересушується.</li> <li>Тепла поверхня підлоги благотворно впливає на самопочуття людей. знижуючи ризик простудних захворювань і ревматоїдних артритів. що дуже важливо в міжсезоння.</li> <li>Протерта вологою ганчіркою. поверхня підлоги висихає за 15 секунд.</li> </ul> <p><strong>Особливості застосування нагрівального мату для теплої підлоги WoksMat 160 Мат:</strong></p> <ul> <li>не рекомендується класти безпосередньо на теплоізоляцію. так як в цьому випадку все зводиться до його основної переваги - товщина. адже поверх теплоізоляції все одно потрібно робити стяжку.</li> <li>Друга справа. якщо Ви переживаєте. що самі не справляєтеся з розкладкою нагрівального кабелю. Тоді можна укласти мат безпосередньо на фольговану теплоізоляцію. щоб уникнути контакту нагрівального кабелю з теплоізоляцією.</li> <li>При номінальній напрузі в мережі 220 В (&plusmn;10%). внутрішня потужність WoksMat становить 146 Вт/м2. Цієї потужності достатньо для повноцінного нагріву поверхні плитки теплої підлоги без теплоізоляції.</li> </ul> <p><strong>Монтаж:</strong></p> <p>Підготуйте поверхню підлоги: вона повинна бути чистою. сухою та рівною. Розмітте на підлозі місце укладання матів за допомогою маркувальної стрічки. Розгорніть мати на підлозі та розподіліть їх рівномірно за місцем укладання. Мати можна склеювати між собою двосторонньою скотч-стрічкою. Підключіть мати до терморегулятора і перевірте роботу системи перед укладанням покриття. Покладіть покриття на підлогу. наприклад. керамічну плитку або ламінат.</p> |  | 80 градусів |  | Двожильний. екранований | 14 м |  | Для систем опалення¦Під плитку¦В стяжку | 10 років |  |  | 220-240 В змінного струму | PVС | PVС | від +5°C | 4 мм |  |  | 7 м.кв | Для систем опалення¦Під плитку¦В стяжку | 1022 W | [9 empty] | 50 см | [16 empty] | 6 - 7 м.кв | [9 empty] | katalog/maty/mati-pid-plitku/nagrivalnij-mat-woks-(ukraina)-7-m-kv | [13 empty] | https://ecopol.com.ua/katalog/maty/mati-pid-plitku/nagrivalnij-mat-woks-(ukraina)-7-m-kv
1767 | WOKSM-8 | Нагрівальний мат Woks (Україна) 8 м. кв. | 1 | 81 |  | 8726 | 10907 | https://ecopol.com.ua/assets/images/products/1767/759283287-nagrevatelnyj-mat-woks.webp | 17 | Україна | Україна | Україна | 0 | 0 | 0 | 1 |  | 5 | Нагрівальний мат для теплої підлоги WoksMat 160 - це двожильний нагрівальний кабель Woks-10. який закріплений на сітці з фіксованим кроком. Призначений для укладання на бетонну основу та безпосередньо в шар плиткового клею. | <p><strong>Нагрівальний мат для теплої підлоги WoksMat</strong> &ndash; двожильний нагрівальний кабель Woks-10. який закріплений на липкій сітці з фіксованим кроком. Призначень для укладання на бетонну основу безпосередньо у шар плиткового клею. Гріючий мат Woks від ПАТ Одескабель створює менше електромагнітне поле. ніж просто вставлений у розетку силовий кабель. ПАТ Одескабель перевіряє усі виготовлені вироби на відсутність дефектів у спеціальному &laquo;басейні&raquo; з водою за допомогою дії високої напруги. Силовий кабель від Одеського кабельного заводу. яким подається напруга до кабелю або мату. що гріє. розрахований для роботи з напругою до 600В.</p> <p>Двожильні екрановані нагрівальні мати WoksMat - це мати для теплої підлоги. які використовуються для обігріву підлоги в житлових і комерційних приміщеннях. Вони забезпечують рівномірне обігрів поверхні підлоги. що створює комфортну атмосферу в приміщенні та дозволяє знизити витрати на опалення.</p> <p>Даний нагрівальний мат не підходить для укладання на балконах або в приміщеннях. що слабо опалюються (наприклад. коли приміщення на першому поверсі. або нижній поверх не опалюється). оскільки для цих цілей потрібно підбирати. або нагрівальний мат більшої потужності. або нагрівальний кабель в стяжку.</p> <p><strong>Характеристики:</strong></p> <ul> <li>Бренд: Одескабель</li> <li>Модель: WoksMat</li> <li>Потужність: 160 Вт/м2</li> <li>Напруга: 220-240 В</li> <li>Діаметр: 4 мм</li> <li>Ширина: 50 см</li> <li>Довжина: від 1 до 24 метрів</li> </ul> <p><strong>Переваги:</strong></p> <ul> <li>Нагрівальний мат Woks від Одескабель створює менше електромагнітне поле. ніж просто встромлений в розетку провід.</li> <li>Одескабель перевіряє під водою всі вироби на відсутність дефектів високою напругою. тоді як інші зазвичай проводять вибірковий контроль.</li> <li>Особливий. силовий кабель Одескабель. по якому подається напруга до нагрівального мату. витримує напругу до 600 Вольт і захований в стіні.</li> <li>На теплій поверхні підлоги гинуть гриби та їх спори. зникає цвіль. а повітря в приміщенні не пересушується.</li> <li>Тепла поверхня підлоги благотворно впливає на самопочуття людей. знижуючи ризик простудних захворювань і ревматоїдних артритів. що дуже важливо в міжсезоння.</li> <li>Протерта вологою ганчіркою. поверхня підлоги висихає за 15 секунд.</li> </ul> <p><strong>Особливості застосування нагрівального мату для теплої підлоги WoksMat 160 Мат:</strong></p> <ul> <li>не рекомендується класти безпосередньо на теплоізоляцію. так як в цьому випадку все зводиться до його основної переваги - товщина. адже поверх теплоізоляції все одно потрібно робити стяжку.</li> <li>Друга справа. якщо Ви переживаєте. що самі не справляєтеся з розкладкою нагрівального кабелю. Тоді можна укласти мат безпосередньо на фольговану теплоізоляцію. щоб уникнути контакту нагрівального кабелю з теплоізоляцією.</li> <li>При номінальній напрузі в мережі 220 В (&plusmn;10%). внутрішня потужність WoksMat становить 146 Вт/м2. Цієї потужності достатньо для повноцінного нагріву поверхні плитки теплої підлоги без теплоізоляції.</li> </ul> <p><strong>Монтаж:</strong></p> <p>Підготуйте поверхню підлоги: вона повинна бути чистою. сухою та рівною. Розмітте на підлозі місце укладання матів за допомогою маркувальної стрічки. Розгорніть мати на підлозі та розподіліть їх рівномірно за місцем укладання. Мати можна склеювати між собою двосторонньою скотч-стрічкою. Підключіть мати до терморегулятора і перевірте роботу системи перед укладанням покриття. Покладіть покриття на підлогу. наприклад. керамічну плитку або ламінат.</p> |  | 80 градусів |  | Двожильний. екранований | 16 м |  | Для систем опалення¦Під плитку¦В стяжку | 10 років |  |  | 220-240 В змінного струму | PVС | PVС | від +5°C | 4 мм |  |  | 8 м.кв | Для систем опалення¦Під плитку¦В стяжку | 1168 W | [9 empty] | 50 см | [16 empty] | 7 - 8 м.кв | [9 empty] | katalog/maty/mati-pid-plitku/nagrivalnij-mat-woks-(ukraina)-8-m-kv | [13 empty] | https://ecopol.com.ua/katalog/maty/mati-pid-plitku/nagrivalnij-mat-woks-(ukraina)-8-m-kv
1768 | DTIR-150-0.5 | Нагрівальні мати DEVIcomfort 150TTM (DTIR-150) (Данія) 0.5 | 1 | 81 |  | 4742 | 5216 | https://ecopol.com.ua/assets/images/products/1768/386174885-nagrivalni-mati-devicomfort.webp | 2 | Данія | Данія | Данія | 0 | 0 | 0 | 1 |  | 5 | Нагрівальні мати використовуються. коли необхідно мінімально підняти рівень підлоги або для швидкого обігріву підлоги. | <p><strong>DEVIcomfort 150T</strong> - це система теплої підлоги. яка використовує нагрівальний кабель для забезпечення комфортної температури в приміщенні. Тільки в теплій підлозі є безліч нагрівальних матеріалів. які можна використовувати в різних умовах та ситуаціях. Ця нагрівальна система укладається під плитку.</p> <p>Інженери цієї компанії постійно вдосконалюють продукцію. застосовуючи нанотехнології. що свідчить про оновлення каталогу матеріалів. що випускаються. Ця система опалення є преміальною якістю на світовому ринку. тут застосовується 4-х тактна ізоляція. тефлонове покриття. що значно збільшує життєдіяльність продукції. З&rsquo;єднання нагрівального кабелю муфтове. яка виготовляється на заводах Деві із застосуванням новітніх технологій.</p> <p>Він підходить для встановлення як у жітлових. так і у комерційних спорудах.</p> <p><strong>Характеристики:</strong></p> <ul> <li>Модель: DTIR-150</li> <li>Потужність: 150 Вт/м2</li> <li>Ширина мати: 0.5 метра</li> <li>Довжина мати: від 1 до 24 метрів&nbsp;</li> <li>Товщина мати: 4.0 мм</li> <li>Тип кабелю - двожильний екранований</li> <li>Ізоляція - внутрішня: тефлонова; зовнішня: полівінілхлорид</li> <li>Максимальна температура: 35-40 &deg; C</li> <li>Гарантія: 20 років</li> </ul> <p><strong>Безпека та надійність:</strong></p> <p>DEVIcomfort 150T<span>&nbsp;є повністю безпечним для здоров'я людей. Завдяки суцільній алюмінієвій ізоляції. електромагнітні випромінювання в сотні разів менші за вимагають діючих норм безпеки. Зовнішня&nbsp;</span>PVC&nbsp;<span>ізоляція відповідає найвищим нормам пожежної безпеки.</span></p> <p><strong>Особливості:</strong></p> <p>Якщо ви не хочете змінювати висоту кімнат. піднімаючи рівень підлоги при установці підлогового електроопалення. тоді рішення купити нагрівальний мат під плитку DEVICOMFORT 150T 150 Вт/м2 цілком виправдано. адже його товщина всього 4 мм. Серед інших його переваг:</p> <ol> <li>Максимально можлива температура нагріву 65 градусів. а також здатність швидко розігріватися і однаково прогрівати всі ділянки підлоги. не утворюючи холодних зон.</li> <li>Yезначне електромагнітне випромінювання. що допускає установку в спальнях. дитячих. віталень та інших житлових приміщеннях.</li> </ol> <p>Нагрівальний мат Devi зроблений на основі двожильного нагрівального кабелю. який екранований алюмінієвою фольгою по всій довжині. має тефлонову ізоляцію всередині і полівінілхлоридну зовні. що робить його абсолютно безпечним і гарантує тривалу експлуатацію.</p> |  |  |  | Двожильний. екранований | 1 м |  | Для систем опалення¦Під плитку¦В стяжку | 10 років |  |  | 220-240 В змінного струму | Тефлон FEP | PVС | від +5°C | 4.5 мм |  |  | 0,5 м.кв | Для систем опалення¦Під плитку¦В стяжку | 75 W | [9 empty] | 50 см | [16 empty] | до 1 м.кв | [9 empty] | katalog/maty/mati-pid-plitku/nagrivalni-mati-devicomfort-150ttm-(dtir-150)-(daniya)-05 | [13 empty] | https://ecopol.com.ua/katalog/maty/mati-pid-plitku/nagrivalni-mati-devicomfort-150ttm-(dtir-150)-(daniya)-05
1769 | DTIR-150-1 | Нагрівальні мати DEVIcomfort 150TTM (DTIR-150) (Данія) 1.0 | 1 | 81 |  | 5767 | 6344 | https://ecopol.com.ua/assets/images/products/1769/386174885-nagrivalni-mati-devicomfort.webp | 2 | Данія | Данія | Данія | 0 | 1 | 0 | 1 |  | 5 | Нагрівальні мати використовуються. коли необхідно мінімально підняти рівень підлоги або для швидкого обігріву підлоги. | <p><strong>DEVIcomfort 150T</strong> - це система теплої підлоги. яка використовує нагрівальний кабель для забезпечення комфортної температури в приміщенні. Тільки в теплій підлозі є безліч нагрівальних матеріалів. які можна використовувати в різних умовах та ситуаціях. Ця нагрівальна система укладається під плитку.</p> <p>Інженери цієї компанії постійно вдосконалюють продукцію. застосовуючи нанотехнології. що свідчить про оновлення каталогу матеріалів. що випускаються. Ця система опалення є преміальною якістю на світовому ринку. тут застосовується 4-х тактна ізоляція. тефлонове покриття. що значно збільшує життєдіяльність продукції. З&rsquo;єднання нагрівального кабелю муфтове. яка виготовляється на заводах Деві із застосуванням новітніх технологій.</p> <p>Він підходить для встановлення як у жітлових. так і у комерційних спорудах.</p> <p><strong>Характеристики:</strong></p> <ul> <li>Модель: DTIR-150</li> <li>Потужність: 150 Вт/м2</li> <li>Ширина мати: 0.5 метра</li> <li>Довжина мати: від 1 до 24 метрів&nbsp;</li> <li>Товщина мати: 4.0 мм</li> <li>Тип кабелю - двожильний екранований</li> <li>Ізоляція - внутрішня: тефлонова; зовнішня: полівінілхлорид</li> <li>Максимальна температура: 35-40 &deg; C</li> <li>Гарантія: 20 років</li> </ul> <p><strong>Безпека та надійність:</strong></p> <p>DEVIcomfort 150T<span>&nbsp;є повністю безпечним для здоров'я людей. Завдяки суцільній алюмінієвій ізоляції. електромагнітні випромінювання в сотні разів менші за вимагають діючих норм безпеки. Зовнішня&nbsp;</span>PVC&nbsp;<span>ізоляція відповідає найвищим нормам пожежної безпеки.</span></p> <p><strong>Особливості:</strong></p> <p>Якщо ви не хочете змінювати висоту кімнат. піднімаючи рівень підлоги при установці підлогового електроопалення. тоді рішення купити нагрівальний мат під плитку DEVICOMFORT 150T 150 Вт/м2 цілком виправдано. адже його товщина всього 4 мм. Серед інших його переваг:</p> <ol> <li>Максимально можлива температура нагріву 65 градусів. а також здатність швидко розігріватися і однаково прогрівати всі ділянки підлоги. не утворюючи холодних зон.</li> <li>Yезначне електромагнітне випромінювання. що допускає установку в спальнях. дитячих. віталень та інших житлових приміщеннях.</li> </ol> <p>Нагрівальний мат Devi зроблений на основі двожильного нагрівального кабелю. який екранований алюмінієвою фольгою по всій довжині. має тефлонову ізоляцію всередині і полівінілхлоридну зовні. що робить його абсолютно безпечним і гарантує тривалу експлуатацію.</p> |  |  |  | Двожильний. екранований | 2 м |  | Для систем опалення¦Під плитку¦В стяжку | 10 років |  |  | 220-240 В змінного струму | Тефлон FEP | PVС | від +5°C | 4.5 мм |  |  | 1 м.кв | Для систем опалення¦Під плитку¦В стяжку | 150 W | [9 empty] | 50 см | [16 empty] | 1 - 2 м.кв | [9 empty] | katalog/maty/mati-pid-plitku/nagrivalni-mati-devicomfort-150ttm-(dtir-150)-(daniya)-10 | [13 empty] | https://ecopol.com.ua/katalog/maty/mati-pid-plitku/nagrivalni-mati-devicomfort-150ttm-(dtir-150)-(daniya)-10
1770 | DTIR-150-1.5 | Нагрівальні мати DEVIcomfort 150TTM (DTIR-150) (Данія) 1.5 | 1 | 81 |  | 6859 | 7545 | https://ecopol.com.ua/assets/images/products/1770/386174885-nagrivalni-mati-devicomfort.webp | 2 | Данія | Данія | Данія | 0 | 0 | 0 | 1 |  | 5 | Нагрівальні мати використовуються. коли необхідно мінімально підняти рівень підлоги або для швидкого обігріву підлоги. | <p><strong>DEVIcomfort 150T</strong> - це система теплої підлоги. яка використовує нагрівальний кабель для забезпечення комфортної температури в приміщенні. Тільки в теплій підлозі є безліч нагрівальних матеріалів. які можна використовувати в різних умовах та ситуаціях. Ця нагрівальна система укладається під плитку.</p> <p>Інженери цієї компанії постійно вдосконалюють продукцію. застосовуючи нанотехнології. що свідчить про оновлення каталогу матеріалів. що випускаються. Ця система опалення є преміальною якістю на світовому ринку. тут застосовується 4-х тактна ізоляція. тефлонове покриття. що значно збільшує життєдіяльність продукції. З&rsquo;єднання нагрівального кабелю муфтове. яка виготовляється на заводах Деві із застосуванням новітніх технологій.</p> <p>Він підходить для встановлення як у жітлових. так і у комерційних спорудах.</p> <p><strong>Характеристики:</strong></p> <ul> <li>Модель: DTIR-150</li> <li>Потужність: 150 Вт/м2</li> <li>Ширина мати: 0.5 метра</li> <li>Довжина мати: від 1 до 24 метрів&nbsp;</li> <li>Товщина мати: 4.0 мм</li> <li>Тип кабелю - двожильний екранований</li> <li>Ізоляція - внутрішня: тефлонова; зовнішня: полівінілхлорид</li> <li>Максимальна температура: 35-40 &deg; C</li> <li>Гарантія: 20 років</li> </ul> <p><strong>Безпека та надійність:</strong></p> <p>DEVIcomfort 150T<span>&nbsp;є повністю безпечним для здоров'я людей. Завдяки суцільній алюмінієвій ізоляції. електромагнітні випромінювання в сотні разів менші за вимагають діючих норм безпеки. Зовнішня&nbsp;</span>PVC&nbsp;<span>ізоляція відповідає найвищим нормам пожежної безпеки.</span></p> <p><strong>Особливості:</strong></p> <p>Якщо ви не хочете змінювати висоту кімнат. піднімаючи рівень підлоги при установці підлогового електроопалення. тоді рішення купити нагрівальний мат під плитку DEVICOMFORT 150T 150 Вт/м2 цілком виправдано. адже його товщина всього 4 мм. Серед інших його переваг:</p> <ol> <li>Максимально можлива температура нагріву 65 градусів. а також здатність швидко розігріватися і однаково прогрівати всі ділянки підлоги. не утворюючи холодних зон.</li> <li>Yезначне електромагнітне випромінювання. що допускає установку в спальнях. дитячих. віталень та інших житлових приміщеннях.</li> </ol> <p>Нагрівальний мат Devi зроблений на основі двожильного нагрівального кабелю. який екранований алюмінієвою фольгою по всій довжині. має тефлонову ізоляцію всередині і полівінілхлоридну зовні. що робить його абсолютно безпечним і гарантує тривалу експлуатацію.</p> |  |  |  | Двожильний. екранований | 7 м |  | Для систем опалення¦Під плитку¦В стяжку | 10 років |  |  | 220-240 В змінного струму | Тефлон FEP | PVС | від +5°C | 4.5 мм |  |  | 3,5 м.кв | Для систем опалення¦Під плитку¦В стяжку | 225 W | [9 empty] | 50 см | [16 empty] | 1 - 2 м.кв | [9 empty] | katalog/maty/mati-pid-plitku/nagrivalni-mati-devicomfort-150ttm-(dtir-150)-(daniya)-15 | [13 empty] | https://ecopol.com.ua/katalog/maty/mati-pid-plitku/nagrivalni-mati-devicomfort-150ttm-(dtir-150)-(daniya)-15
1771 | DTIR-150-10 | Нагрівальні мати DEVIcomfort 150TTM (DTIR-150) (Данія) 10.0 | 1 | 81 |  | 22177 | 24395 | https://ecopol.com.ua/assets/images/products/1771/386174885-nagrivalni-mati-devicomfort.webp | 2 | Данія | Данія | Данія | 0 | 0 | 0 | 1 |  | 5 | Нагрівальні мати використовуються. коли необхідно мінімально підняти рівень підлоги або для швидкого обігріву підлоги. | <p><strong>DEVIcomfort 150T</strong> - це система теплої підлоги. яка використовує нагрівальний кабель для забезпечення комфортної температури в приміщенні. Тільки в теплій підлозі є безліч нагрівальних матеріалів. які можна використовувати в різних умовах та ситуаціях. Ця нагрівальна система укладається під плитку.</p> <p>Інженери цієї компанії постійно вдосконалюють продукцію. застосовуючи нанотехнології. що свідчить про оновлення каталогу матеріалів. що випускаються. Ця система опалення є преміальною якістю на світовому ринку. тут застосовується 4-х тактна ізоляція. тефлонове покриття. що значно збільшує життєдіяльність продукції. З&rsquo;єднання нагрівального кабелю муфтове. яка виготовляється на заводах Деві із застосуванням новітніх технологій.</p> <p>Він підходить для встановлення як у жітлових. так і у комерційних спорудах.</p> <p><strong>Характеристики:</strong></p> <ul> <li>Модель: DTIR-150</li> <li>Потужність: 150 Вт/м2</li> <li>Ширина мати: 0.5 метра</li> <li>Довжина мати: від 1 до 24 метрів&nbsp;</li> <li>Товщина мати: 4.0 мм</li> <li>Тип кабелю - двожильний екранований</li> <li>Ізоляція - внутрішня: тефлонова; зовнішня: полівінілхлорид</li> <li>Максимальна температура: 35-40 &deg; C</li> <li>Гарантія: 20 років</li> </ul> <p><strong>Безпека та надійність:</strong></p> <p>DEVIcomfort 150T<span>&nbsp;є повністю безпечним для здоров'я людей. Завдяки суцільній алюмінієвій ізоляції. електромагнітні випромінювання в сотні разів менші за вимагають діючих норм безпеки. Зовнішня&nbsp;</span>PVC&nbsp;<span>ізоляція відповідає найвищим нормам пожежної безпеки.</span></p> <p><strong>Особливості:</strong></p> <p>Якщо ви не хочете змінювати висоту кімнат. піднімаючи рівень підлоги при установці підлогового електроопалення. тоді рішення купити нагрівальний мат під плитку DEVICOMFORT 150T 150 Вт/м2 цілком виправдано. адже його товщина всього 4 мм. Серед інших його переваг:</p> <ol> <li>Максимально можлива температура нагріву 65 градусів. а також здатність швидко розігріватися і однаково прогрівати всі ділянки підлоги. не утворюючи холодних зон.</li> <li>Yезначне електромагнітне випромінювання. що допускає установку в спальнях. дитячих. віталень та інших житлових приміщеннях.</li> </ol> <p>Нагрівальний мат Devi зроблений на основі двожильного нагрівального кабелю. який екранований алюмінієвою фольгою по всій довжині. має тефлонову ізоляцію всередині і полівінілхлоридну зовні. що робить його абсолютно безпечним і гарантує тривалу експлуатацію.</p> |  |  |  | Двожильний. екранований | 20 м |  | Для систем опалення¦Під плитку¦В стяжку | 10 років |  |  | 220-240 В змінного струму | Тефлон FEP | PVС | від +5°C | 4.5 мм |  |  | 10 м.кв | Для систем опалення¦Під плитку¦В стяжку | 1500 W | [9 empty] | 50 см | [16 empty] | 9 - 10 м.кв | [9 empty] | katalog/maty/mati-pid-plitku/nagrivalni-mati-devicomfort-150ttm-(dtir-150)-(daniya)-100 | [13 empty] | https://ecopol.com.ua/katalog/maty/mati-pid-plitku/nagrivalni-mati-devicomfort-150ttm-(dtir-150)-(daniya)-100
1772 | DTIR-150-12 | Нагрівальні мати DEVIcomfort 150TTM (DTIR-150) (Данія) 12.0 | 1 | 81 |  | 25637 | 28201 | https://ecopol.com.ua/assets/images/products/1772/386174885-nagrivalni-mati-devicomfort.webp | 2 | Данія | Данія | Данія | 0 | 0 | 0 | 1 |  | 5 | Нагрівальні мати використовуються. коли необхідно мінімально підняти рівень підлоги або для швидкого обігріву підлоги. | <p><strong>DEVIcomfort 150T</strong> - це система теплої підлоги. яка використовує нагрівальний кабель для забезпечення комфортної температури в приміщенні. Тільки в теплій підлозі є безліч нагрівальних матеріалів. які можна використовувати в різних умовах та ситуаціях. Ця нагрівальна система укладається під плитку.</p> <p>Інженери цієї компанії постійно вдосконалюють продукцію. застосовуючи нанотехнології. що свідчить про оновлення каталогу матеріалів. що випускаються. Ця система опалення є преміальною якістю на світовому ринку. тут застосовується 4-х тактна ізоляція. тефлонове покриття. що значно збільшує життєдіяльність продукції. З&rsquo;єднання нагрівального кабелю муфтове. яка виготовляється на заводах Деві із застосуванням новітніх технологій.</p> <p>Він підходить для встановлення як у жітлових. так і у комерційних спорудах.</p> <p><strong>Характеристики:</strong></p> <ul> <li>Модель: DTIR-150</li> <li>Потужність: 150 Вт/м2</li> <li>Ширина мати: 0.5 метра</li> <li>Довжина мати: від 1 до 24 метрів&nbsp;</li> <li>Товщина мати: 4.0 мм</li> <li>Тип кабелю - двожильний екранований</li> <li>Ізоляція - внутрішня: тефлонова; зовнішня: полівінілхлорид</li> <li>Максимальна температура: 35-40 &deg; C</li> <li>Гарантія: 20 років</li> </ul> <p><strong>Безпека та надійність:</strong></p> <p>DEVIcomfort 150T<span>&nbsp;є повністю безпечним для здоров'я людей. Завдяки суцільній алюмінієвій ізоляції. електромагнітні випромінювання в сотні разів менші за вимагають діючих норм безпеки. Зовнішня&nbsp;</span>PVC&nbsp;<span>ізоляція відповідає найвищим нормам пожежної безпеки.</span></p> <p><strong>Особливості:</strong></p> <p>Якщо ви не хочете змінювати висоту кімнат. піднімаючи рівень підлоги при установці підлогового електроопалення. тоді рішення купити нагрівальний мат під плитку DEVICOMFORT 150T 150 Вт/м2 цілком виправдано. адже його товщина всього 4 мм. Серед інших його переваг:</p> <ol> <li>Максимально можлива температура нагріву 65 градусів. а також здатність швидко розігріватися і однаково прогрівати всі ділянки підлоги. не утворюючи холодних зон.</li> <li>Yезначне електромагнітне випромінювання. що допускає установку в спальнях. дитячих. віталень та інших житлових приміщеннях.</li> </ol> <p>Нагрівальний мат Devi зроблений на основі двожильного нагрівального кабелю. який екранований алюмінієвою фольгою по всій довжині. має тефлонову ізоляцію всередині і полівінілхлоридну зовні. що робить його абсолютно безпечним і гарантує тривалу експлуатацію.</p> |  |  |  | Двожильний. екранований | 24 м |  | Для систем опалення¦Під плитку¦В стяжку | 10 років |  |  | 220-240 В змінного струму | Тефлон FEP | PVС | від +5°C | 4.5 мм |  |  | 12 м.кв | Для систем опалення¦Під плитку¦В стяжку | 1800 W | [9 empty] | 50 см | [16 empty] | 10 - 12 м.кв | [9 empty] | katalog/maty/mati-pid-plitku/nagrivalni-mati-devicomfort-150ttm-(dtir-150)-(daniya)-120 | [13 empty] | https://ecopol.com.ua/katalog/maty/mati-pid-plitku/nagrivalni-mati-devicomfort-150ttm-(dtir-150)-(daniya)-120
1773 | DTIR-150-2.5 | Нагрівальні мати DEVIcomfort 150TTM (DTIR-150) (Данія) 2.5 | 1 | 81 |  | 8972 | 9869 | https://ecopol.com.ua/assets/images/products/1773/386174885-nagrivalni-mati-devicomfort.webp | 2 | Данія | Данія | Данія | 0 | 0 | 0 | 1 |  | 5 | Нагрівальні мати використовуються. коли необхідно мінімально підняти рівень підлоги або для швидкого обігріву підлоги. | <p><strong>DEVIcomfort 150T</strong> - це система теплої підлоги. яка використовує нагрівальний кабель для забезпечення комфортної температури в приміщенні. Тільки в теплій підлозі є безліч нагрівальних матеріалів. які можна використовувати в різних умовах та ситуаціях. Ця нагрівальна система укладається під плитку.</p> <p>Інженери цієї компанії постійно вдосконалюють продукцію. застосовуючи нанотехнології. що свідчить про оновлення каталогу матеріалів. що випускаються. Ця система опалення є преміальною якістю на світовому ринку. тут застосовується 4-х тактна ізоляція. тефлонове покриття. що значно збільшує життєдіяльність продукції. З&rsquo;єднання нагрівального кабелю муфтове. яка виготовляється на заводах Деві із застосуванням новітніх технологій.</p> <p>Він підходить для встановлення як у жітлових. так і у комерційних спорудах.</p> <p><strong>Характеристики:</strong></p> <ul> <li>Модель: DTIR-150</li> <li>Потужність: 150 Вт/м2</li> <li>Ширина мати: 0.5 метра</li> <li>Довжина мати: від 1 до 24 метрів&nbsp;</li> <li>Товщина мати: 4.0 мм</li> <li>Тип кабелю - двожильний екранований</li> <li>Ізоляція - внутрішня: тефлонова; зовнішня: полівінілхлорид</li> <li>Максимальна температура: 35-40 &deg; C</li> <li>Гарантія: 20 років</li> </ul> <p><strong>Безпека та надійність:</strong></p> <p>DEVIcomfort 150T<span>&nbsp;є повністю безпечним для здоров'я людей. Завдяки суцільній алюмінієвій ізоляції. електромагнітні випромінювання в сотні разів менші за вимагають діючих норм безпеки. Зовнішня&nbsp;</span>PVC&nbsp;<span>ізоляція відповідає найвищим нормам пожежної безпеки.</span></p> <p><strong>Особливості:</strong></p> <p>Якщо ви не хочете змінювати висоту кімнат. піднімаючи рівень підлоги при установці підлогового електроопалення. тоді рішення купити нагрівальний мат під плитку DEVICOMFORT 150T 150 Вт/м2 цілком виправдано. адже його товщина всього 4 мм. Серед інших його переваг:</p> <ol> <li>Максимально можлива температура нагріву 65 градусів. а також здатність швидко розігріватися і однаково прогрівати всі ділянки підлоги. не утворюючи холодних зон.</li> <li>Yезначне електромагнітне випромінювання. що допускає установку в спальнях. дитячих. віталень та інших житлових приміщеннях.</li> </ol> <p>Нагрівальний мат Devi зроблений на основі двожильного нагрівального кабелю. який екранований алюмінієвою фольгою по всій довжині. має тефлонову ізоляцію всередині і полівінілхлоридну зовні. що робить його абсолютно безпечним і гарантує тривалу експлуатацію.</p> |  |  |  | Двожильний. екранований | 5 м |  | Для систем опалення¦Під плитку¦В стяжку | 10 років |  |  | 220-240 В змінного струму | Тефлон FEP | PVС | від +5°C | 4.5 мм |  |  | 2,5 м.кв | Для систем опалення¦Під плитку¦В стяжку | 375 W | [9 empty] | 50 см | [16 empty] | 2 - 3 м.кв | [9 empty] | katalog/maty/mati-pid-plitku/nagrivalni-mati-devicomfort-150ttm-(dtir-150)-(daniya)-25 | [13 empty] | https://ecopol.com.ua/katalog/maty/mati-pid-plitku/nagrivalni-mati-devicomfort-150ttm-(dtir-150)-(daniya)-25
1774 | DTIR-150-3 | Нагрівальні мати DEVIcomfort 150TTM (DTIR-150) (Данія) 3.0 | 1 | 81 |  | 9997 | 10997 | https://ecopol.com.ua/assets/images/products/1774/386174885-nagrivalni-mati-devicomfort.webp | 2 | Данія | Данія | Данія | 0 | 1 | 0 | 1 |  | 5 | Нагрівальні мати використовуються. коли необхідно мінімально підняти рівень підлоги або для швидкого обігріву підлоги. | <p><strong>DEVIcomfort 150T</strong> - це система теплої підлоги. яка використовує нагрівальний кабель для забезпечення комфортної температури в приміщенні. Тільки в теплій підлозі є безліч нагрівальних матеріалів. які можна використовувати в різних умовах та ситуаціях. Ця нагрівальна система укладається під плитку.</p> <p>Інженери цієї компанії постійно вдосконалюють продукцію. застосовуючи нанотехнології. що свідчить про оновлення каталогу матеріалів. що випускаються. Ця система опалення є преміальною якістю на світовому ринку. тут застосовується 4-х тактна ізоляція. тефлонове покриття. що значно збільшує життєдіяльність продукції. З&rsquo;єднання нагрівального кабелю муфтове. яка виготовляється на заводах Деві із застосуванням новітніх технологій.</p> <p>Він підходить для встановлення як у жітлових. так і у комерційних спорудах.</p> <p><strong>Характеристики:</strong></p> <ul> <li>Модель: DTIR-150</li> <li>Потужність: 150 Вт/м2</li> <li>Ширина мати: 0.5 метра</li> <li>Довжина мати: від 1 до 24 метрів&nbsp;</li> <li>Товщина мати: 4.0 мм</li> <li>Тип кабелю - двожильний екранований</li> <li>Ізоляція - внутрішня: тефлонова; зовнішня: полівінілхлорид</li> <li>Максимальна температура: 35-40 &deg; C</li> <li>Гарантія: 20 років</li> </ul> <p><strong>Безпека та надійність:</strong></p> <p>DEVIcomfort 150T<span>&nbsp;є повністю безпечним для здоров'я людей. Завдяки суцільній алюмінієвій ізоляції. електромагнітні випромінювання в сотні разів менші за вимагають діючих норм безпеки. Зовнішня&nbsp;</span>PVC&nbsp;<span>ізоляція відповідає найвищим нормам пожежної безпеки.</span></p> <p><strong>Особливості:</strong></p> <p>Якщо ви не хочете змінювати висоту кімнат. піднімаючи рівень підлоги при установці підлогового електроопалення. тоді рішення купити нагрівальний мат під плитку DEVICOMFORT 150T 150 Вт/м2 цілком виправдано. адже його товщина всього 4 мм. Серед інших його переваг:</p> <ol> <li>Максимально можлива температура нагріву 65 градусів. а також здатність швидко розігріватися і однаково прогрівати всі ділянки підлоги. не утворюючи холодних зон.</li> <li>Yезначне електромагнітне випромінювання. що допускає установку в спальнях. дитячих. віталень та інших житлових приміщеннях.</li> </ol> <p>Нагрівальний мат Devi зроблений на основі двожильного нагрівального кабелю. який екранований алюмінієвою фольгою по всій довжині. має тефлонову ізоляцію всередині і полівінілхлоридну зовні. що робить його абсолютно безпечним і гарантує тривалу експлуатацію.</p> |  |  |  | Двожильний. екранований | 6 м |  | Для систем опалення¦Під плитку¦В стяжку | 10 років |  |  | 220-240 В змінного струму | Тефлон FEP | PVС | від +5°C | 4.5 мм |  |  | 3 м.кв | Для систем опалення¦Під плитку¦В стяжку | 450 W | [9 empty] | 50 см | [16 empty] | 3 - 4 м.кв | [9 empty] | katalog/maty/mati-pid-plitku/nagrivalni-mati-devicomfort-150ttm-(dtir-150)-(daniya)-30 | [13 empty] | https://ecopol.com.ua/katalog/maty/mati-pid-plitku/nagrivalni-mati-devicomfort-150ttm-(dtir-150)-(daniya)-30
1775 | DTIR-150-3.5 | Нагрівальні мати DEVIcomfort 150TTM (DTIR-150) (Данія) 3.5 | 1 | 81 |  | 11024 | 12126 | https://ecopol.com.ua/assets/images/products/1775/386174885-nagrivalni-mati-devicomfort.webp | 2 | Данія | Данія | Данія | 0 | 0 | 0 | 1 |  | 5 | Нагрівальні мати використовуються. коли необхідно мінімально підняти рівень підлоги або для швидкого обігріву підлоги. | <p><strong>DEVIcomfort 150T</strong> - це система теплої підлоги. яка використовує нагрівальний кабель для забезпечення комфортної температури в приміщенні. Тільки в теплій підлозі є безліч нагрівальних матеріалів. які можна використовувати в різних умовах та ситуаціях. Ця нагрівальна система укладається під плитку.</p> <p>Інженери цієї компанії постійно вдосконалюють продукцію. застосовуючи нанотехнології. що свідчить про оновлення каталогу матеріалів. що випускаються. Ця система опалення є преміальною якістю на світовому ринку. тут застосовується 4-х тактна ізоляція. тефлонове покриття. що значно збільшує життєдіяльність продукції. З&rsquo;єднання нагрівального кабелю муфтове. яка виготовляється на заводах Деві із застосуванням новітніх технологій.</p> <p>Він підходить для встановлення як у жітлових. так і у комерційних спорудах.</p> <p><strong>Характеристики:</strong></p> <ul> <li>Модель: DTIR-150</li> <li>Потужність: 150 Вт/м2</li> <li>Ширина мати: 0.5 метра</li> <li>Довжина мати: від 1 до 24 метрів&nbsp;</li> <li>Товщина мати: 4.0 мм</li> <li>Тип кабелю - двожильний екранований</li> <li>Ізоляція - внутрішня: тефлонова; зовнішня: полівінілхлорид</li> <li>Максимальна температура: 35-40 &deg; C</li> <li>Гарантія: 20 років</li> </ul> <p><strong>Безпека та надійність:</strong></p> <p>DEVIcomfort 150T<span>&nbsp;є повністю безпечним для здоров'я людей. Завдяки суцільній алюмінієвій ізоляції. електромагнітні випромінювання в сотні разів менші за вимагають діючих норм безпеки. Зовнішня&nbsp;</span>PVC&nbsp;<span>ізоляція відповідає найвищим нормам пожежної безпеки.</span></p> <p><strong>Особливості:</strong></p> <p>Якщо ви не хочете змінювати висоту кімнат. піднімаючи рівень підлоги при установці підлогового електроопалення. тоді рішення купити нагрівальний мат під плитку DEVICOMFORT 150T 150 Вт/м2 цілком виправдано. адже його товщина всього 4 мм. Серед інших його переваг:</p> <ol> <li>Максимально можлива температура нагріву 65 градусів. а також здатність швидко розігріватися і однаково прогрівати всі ділянки підлоги. не утворюючи холодних зон.</li> <li>Yезначне електромагнітне випромінювання. що допускає установку в спальнях. дитячих. віталень та інших житлових приміщеннях.</li> </ol> <p>Нагрівальний мат Devi зроблений на основі двожильного нагрівального кабелю. який екранований алюмінієвою фольгою по всій довжині. має тефлонову ізоляцію всередині і полівінілхлоридну зовні. що робить його абсолютно безпечним і гарантує тривалу експлуатацію.</p> |  |  |  | Двожильний. екранований | 7 м |  | Для систем опалення¦Під плитку¦В стяжку | 10 років |  |  | 220-240 В змінного струму | Тефлон FEP | PVС | від +5°C | 4.5 мм |  |  | 3,5 м.кв | Для систем опалення¦Під плитку¦В стяжку | 525 W | [9 empty] | 50 см | [16 empty] | 3 - 4 м.кв | [9 empty] | katalog/maty/mati-pid-plitku/nagrivalni-mati-devicomfort-150ttm-(dtir-150)-(daniya)-35 | [13 empty] | https://ecopol.com.ua/katalog/maty/mati-pid-plitku/nagrivalni-mati-devicomfort-150ttm-(dtir-150)-(daniya)-35
1776 | DTIR-150-4 | Нагрівальні мати DEVIcomfort 150TTM (DTIR-150) (Данія) 4.0 | 1 | 81 |  | 11986 | 13185 | https://ecopol.com.ua/assets/images/products/1776/386174885-nagrivalni-mati-devicomfort.webp | 2 | Данія | Данія | Данія | 0 | 0 | 0 | 1 |  | 5 | Нагрівальні мати використовуються. коли необхідно мінімально підняти рівень підлоги або для швидкого обігріву підлоги. | <p><strong>DEVIcomfort 150T</strong> - це система теплої підлоги. яка використовує нагрівальний кабель для забезпечення комфортної температури в приміщенні. Тільки в теплій підлозі є безліч нагрівальних матеріалів. які можна використовувати в різних умовах та ситуаціях. Ця нагрівальна система укладається під плитку.</p> <p>Інженери цієї компанії постійно вдосконалюють продукцію. застосовуючи нанотехнології. що свідчить про оновлення каталогу матеріалів. що випускаються. Ця система опалення є преміальною якістю на світовому ринку. тут застосовується 4-х тактна ізоляція. тефлонове покриття. що значно збільшує життєдіяльність продукції. З&rsquo;єднання нагрівального кабелю муфтове. яка виготовляється на заводах Деві із застосуванням новітніх технологій.</p> <p>Він підходить для встановлення як у жітлових. так і у комерційних спорудах.</p> <p><strong>Характеристики:</strong></p> <ul> <li>Модель: DTIR-150</li> <li>Потужність: 150 Вт/м2</li> <li>Ширина мати: 0.5 метра</li> <li>Довжина мати: від 1 до 24 метрів&nbsp;</li> <li>Товщина мати: 4.0 мм</li> <li>Тип кабелю - двожильний екранований</li> <li>Ізоляція - внутрішня: тефлонова; зовнішня: полівінілхлорид</li> <li>Максимальна температура: 35-40 &deg; C</li> <li>Гарантія: 20 років</li> </ul> <p><strong>Безпека та надійність:</strong></p> <p>DEVIcomfort 150T<span>&nbsp;є повністю безпечним для здоров'я людей. Завдяки суцільній алюмінієвій ізоляції. електромагнітні випромінювання в сотні разів менші за вимагають діючих норм безпеки. Зовнішня&nbsp;</span>PVC&nbsp;<span>ізоляція відповідає найвищим нормам пожежної безпеки.</span></p> <p><strong>Особливості:</strong></p> <p>Якщо ви не хочете змінювати висоту кімнат. піднімаючи рівень підлоги при установці підлогового електроопалення. тоді рішення купити нагрівальний мат під плитку DEVICOMFORT 150T 150 Вт/м2 цілком виправдано. адже його товщина всього 4 мм. Серед інших його переваг:</p> <ol> <li>Максимально можлива температура нагріву 65 градусів. а також здатність швидко розігріватися і однаково прогрівати всі ділянки підлоги. не утворюючи холодних зон.</li> <li>Yезначне електромагнітне випромінювання. що допускає установку в спальнях. дитячих. віталень та інших житлових приміщеннях.</li> </ol> <p>Нагрівальний мат Devi зроблений на основі двожильного нагрівального кабелю. який екранований алюмінієвою фольгою по всій довжині. має тефлонову ізоляцію всередині і полівінілхлоридну зовні. що робить його абсолютно безпечним і гарантує тривалу експлуатацію.</p> |  |  |  | Двожильний. екранований | 8 м |  | Для систем опалення¦Під плитку¦В стяжку | 10 років |  |  | 220-240 В змінного струму | Тефлон FEP | PVС | від +5°C | 4.5 мм |  |  | 4 м.кв | Для систем опалення¦Під плитку¦В стяжку | 600 W | [9 empty] | 50 см | [16 empty] | 4 - 5 м.кв | [9 empty] | katalog/maty/mati-pid-plitku/nagrivalni-mati-devicomfort-150ttm-(dtir-150)-(daniya)-40 | [13 empty] | https://ecopol.com.ua/katalog/maty/mati-pid-plitku/nagrivalni-mati-devicomfort-150ttm-(dtir-150)-(daniya)-40
1777 | DTIR-150-5 | Нагрівальні мати DEVIcomfort 150TTM (DTIR-150) (Данія) 5.0 | 1 | 81 |  | 13714 | 15085 | https://ecopol.com.ua/assets/images/products/1777/386174885-nagrivalni-mati-devicomfort.webp | 2 | Данія | Данія | Данія | 0 | 1 | 0 | 1 |  | 5 | Нагрівальні мати використовуються. коли необхідно мінімально підняти рівень підлоги або для швидкого обігріву підлоги. | <p><strong>DEVIcomfort 150T</strong> - це система теплої підлоги. яка використовує нагрівальний кабель для забезпечення комфортної температури в приміщенні. Тільки в теплій підлозі є безліч нагрівальних матеріалів. які можна використовувати в різних умовах та ситуаціях. Ця нагрівальна система укладається під плитку.</p> <p>Інженери цієї компанії постійно вдосконалюють продукцію. застосовуючи нанотехнології. що свідчить про оновлення каталогу матеріалів. що випускаються. Ця система опалення є преміальною якістю на світовому ринку. тут застосовується 4-х тактна ізоляція. тефлонове покриття. що значно збільшує життєдіяльність продукції. З&rsquo;єднання нагрівального кабелю муфтове. яка виготовляється на заводах Деві із застосуванням новітніх технологій.</p> <p>Він підходить для встановлення як у жітлових. так і у комерційних спорудах.</p> <p><strong>Характеристики:</strong></p> <ul> <li>Модель: DTIR-150</li> <li>Потужність: 150 Вт/м2</li> <li>Ширина мати: 0.5 метра</li> <li>Довжина мати: від 1 до 24 метрів&nbsp;</li> <li>Товщина мати: 4.0 мм</li> <li>Тип кабелю - двожильний екранований</li> <li>Ізоляція - внутрішня: тефлонова; зовнішня: полівінілхлорид</li> <li>Максимальна температура: 35-40 &deg; C</li> <li>Гарантія: 20 років</li> </ul> <p><strong>Безпека та надійність:</strong></p> <p>DEVIcomfort 150T<span>&nbsp;є повністю безпечним для здоров'я людей. Завдяки суцільній алюмінієвій ізоляції. електромагнітні випромінювання в сотні разів менші за вимагають діючих норм безпеки. Зовнішня&nbsp;</span>PVC&nbsp;<span>ізоляція відповідає найвищим нормам пожежної безпеки.</span></p> <p><strong>Особливості:</strong></p> <p>Якщо ви не хочете змінювати висоту кімнат. піднімаючи рівень підлоги при установці підлогового електроопалення. тоді рішення купити нагрівальний мат під плитку DEVICOMFORT 150T 150 Вт/м2 цілком виправдано. адже його товщина всього 4 мм. Серед інших його переваг:</p> <ol> <li>Максимально можлива температура нагріву 65 градусів. а також здатність швидко розігріватися і однаково прогрівати всі ділянки підлоги. не утворюючи холодних зон.</li> <li>Yезначне електромагнітне випромінювання. що допускає установку в спальнях. дитячих. віталень та інших житлових приміщеннях.</li> </ol> <p>Нагрівальний мат Devi зроблений на основі двожильного нагрівального кабелю. який екранований алюмінієвою фольгою по всій довжині. має тефлонову ізоляцію всередині і полівінілхлоридну зовні. що робить його абсолютно безпечним і гарантує тривалу експлуатацію.</p> |  |  |  | Двожильний. екранований | 10 м |  | Для систем опалення¦Під плитку¦В стяжку | 10 років |  |  | 220-240 В змінного струму | Тефлон FEP | PVС | від +5°C | 4.5 мм |  |  | 5 м.кв | Для систем опалення¦Під плитку¦В стяжку | 750 W | [9 empty] | 50 см | [16 empty] | 4 - 5 м.кв | [9 empty] | katalog/maty/mati-pid-plitku/nagrivalni-mati-devicomfort-150ttm-(dtir-150)-(daniya)-50 | [13 empty] | https://ecopol.com.ua/katalog/maty/mati-pid-plitku/nagrivalni-mati-devicomfort-150ttm-(dtir-150)-(daniya)-50
1778 | DTIR-150-6 | Нагрівальні мати DEVIcomfort 150TTM (DTIR-150) (Данія) 6.0 | 1 | 81 |  | 15382 | 16920 | https://ecopol.com.ua/assets/images/products/1778/386174885-nagrivalni-mati-devicomfort.webp | 2 | Данія | Данія | Данія | 0 | 0 | 0 | 1 |  | 5 | Нагрівальні мати використовуються. коли необхідно мінімально підняти рівень підлоги або для швидкого обігріву підлоги. | <p><strong>DEVIcomfort 150T</strong> - це система теплої підлоги. яка використовує нагрівальний кабель для забезпечення комфортної температури в приміщенні. Тільки в теплій підлозі є безліч нагрівальних матеріалів. які можна використовувати в різних умовах та ситуаціях. Ця нагрівальна система укладається під плитку.</p> <p>Інженери цієї компанії постійно вдосконалюють продукцію. застосовуючи нанотехнології. що свідчить про оновлення каталогу матеріалів. що випускаються. Ця система опалення є преміальною якістю на світовому ринку. тут застосовується 4-х тактна ізоляція. тефлонове покриття. що значно збільшує життєдіяльність продукції. З&rsquo;єднання нагрівального кабелю муфтове. яка виготовляється на заводах Деві із застосуванням новітніх технологій.</p> <p>Він підходить для встановлення як у жітлових. так і у комерційних спорудах.</p> <p><strong>Характеристики:</strong></p> <ul> <li>Модель: DTIR-150</li> <li>Потужність: 150 Вт/м2</li> <li>Ширина мати: 0.5 метра</li> <li>Довжина мати: від 1 до 24 метрів&nbsp;</li> <li>Товщина мати: 4.0 мм</li> <li>Тип кабелю - двожильний екранований</li> <li>Ізоляція - внутрішня: тефлонова; зовнішня: полівінілхлорид</li> <li>Максимальна температура: 35-40 &deg; C</li> <li>Гарантія: 20 років</li> </ul> <p><strong>Безпека та надійність:</strong></p> <p>DEVIcomfort 150T<span>&nbsp;є повністю безпечним для здоров'я людей. Завдяки суцільній алюмінієвій ізоляції. електромагнітні випромінювання в сотні разів менші за вимагають діючих норм безпеки. Зовнішня&nbsp;</span>PVC&nbsp;<span>ізоляція відповідає найвищим нормам пожежної безпеки.</span></p> <p><strong>Особливості:</strong></p> <p>Якщо ви не хочете змінювати висоту кімнат. піднімаючи рівень підлоги при установці підлогового електроопалення. тоді рішення купити нагрівальний мат під плитку DEVICOMFORT 150T 150 Вт/м2 цілком виправдано. адже його товщина всього 4 мм. Серед інших його переваг:</p> <ol> <li>Максимально можлива температура нагріву 65 градусів. а також здатність швидко розігріватися і однаково прогрівати всі ділянки підлоги. не утворюючи холодних зон.</li> <li>Yезначне електромагнітне випромінювання. що допускає установку в спальнях. дитячих. віталень та інших житлових приміщеннях.</li> </ol> <p>Нагрівальний мат Devi зроблений на основі двожильного нагрівального кабелю. який екранований алюмінієвою фольгою по всій довжині. має тефлонову ізоляцію всередині і полівінілхлоридну зовні. що робить його абсолютно безпечним і гарантує тривалу експлуатацію.</p> |  |  |  | Двожильний. екранований | 12 м |  | Для систем опалення¦Під плитку¦В стяжку | 10 років |  |  | 220-240 В змінного струму | Тефлон FEP | PVС | від +5°C | 4.5 мм |  |  | 6 м.кв | Для систем опалення¦Під плитку¦В стяжку | 900 W | [9 empty] | 50 см | [16 empty] | 5 - 6 м.кв | [9 empty] | katalog/maty/mati-pid-plitku/nagrivalni-mati-devicomfort-150ttm-(dtir-150)-(daniya)-60 | [13 empty] | https://ecopol.com.ua/katalog/maty/mati-pid-plitku/nagrivalni-mati-devicomfort-150ttm-(dtir-150)-(daniya)-60
1779 | DTIR-150-7 | Нагрівальні мати DEVIcomfort 150TTM (DTIR-150) (Данія) 7.0 | 1 | 81 |  | 17047 | 18752 | https://ecopol.com.ua/assets/images/products/1779/386174885-nagrivalni-mati-devicomfort.webp | 2 | Данія | Данія | Данія | 0 | 0 | 0 | 1 |  | 5 | Нагрівальні мати використовуються. коли необхідно мінімально підняти рівень підлоги або для швидкого обігріву підлоги. | <p><strong>DEVIcomfort 150T</strong> - це система теплої підлоги. яка використовує нагрівальний кабель для забезпечення комфортної температури в приміщенні. Тільки в теплій підлозі є безліч нагрівальних матеріалів. які можна використовувати в різних умовах та ситуаціях. Ця нагрівальна система укладається під плитку.</p> <p>Інженери цієї компанії постійно вдосконалюють продукцію. застосовуючи нанотехнології. що свідчить про оновлення каталогу матеріалів. що випускаються. Ця система опалення є преміальною якістю на світовому ринку. тут застосовується 4-х тактна ізоляція. тефлонове покриття. що значно збільшує життєдіяльність продукції. З&rsquo;єднання нагрівального кабелю муфтове. яка виготовляється на заводах Деві із застосуванням новітніх технологій.</p> <p>Він підходить для встановлення як у жітлових. так і у комерційних спорудах.</p> <p><strong>Характеристики:</strong></p> <ul> <li>Модель: DTIR-150</li> <li>Потужність: 150 Вт/м2</li> <li>Ширина мати: 0.5 метра</li> <li>Довжина мати: від 1 до 24 метрів&nbsp;</li> <li>Товщина мати: 4.0 мм</li> <li>Тип кабелю - двожильний екранований</li> <li>Ізоляція - внутрішня: тефлонова; зовнішня: полівінілхлорид</li> <li>Максимальна температура: 35-40 &deg; C</li> <li>Гарантія: 20 років</li> </ul> <p><strong>Безпека та надійність:</strong></p> <p>DEVIcomfort 150T<span>&nbsp;є повністю безпечним для здоров'я людей. Завдяки суцільній алюмінієвій ізоляції. електромагнітні випромінювання в сотні разів менші за вимагають діючих норм безпеки. Зовнішня&nbsp;</span>PVC&nbsp;<span>ізоляція відповідає найвищим нормам пожежної безпеки.</span></p> <p><strong>Особливості:</strong></p> <p>Якщо ви не хочете змінювати висоту кімнат. піднімаючи рівень підлоги при установці підлогового електроопалення. тоді рішення купити нагрівальний мат під плитку DEVICOMFORT 150T 150 Вт/м2 цілком виправдано. адже його товщина всього 4 мм. Серед інших його переваг:</p> <ol> <li>Максимально можлива температура нагріву 65 градусів. а також здатність швидко розігріватися і однаково прогрівати всі ділянки підлоги. не утворюючи холодних зон.</li> <li>Yезначне електромагнітне випромінювання. що допускає установку в спальнях. дитячих. віталень та інших житлових приміщеннях.</li> </ol> <p>Нагрівальний мат Devi зроблений на основі двожильного нагрівального кабелю. який екранований алюмінієвою фольгою по всій довжині. має тефлонову ізоляцію всередині і полівінілхлоридну зовні. що робить його абсолютно безпечним і гарантує тривалу експлуатацію.</p> |  |  |  | Двожильний. екранований | 14 м |  | Для систем опалення¦Під плитку¦В стяжку | 10 років |  |  | 220-240 В змінного струму | Тефлон FEP | PVС | від +5°C | 4.5 мм |  |  | 7 м.кв | Для систем опалення¦Під плитку¦В стяжку | 1050 W | [9 empty] | 50 см | [16 empty] | 6 - 7 м.кв | [9 empty] | katalog/maty/mati-pid-plitku/nagrivalni-mati-devicomfort-150ttm-(dtir-150)-(daniya)-70 | [13 empty] | https://ecopol.com.ua/katalog/maty/mati-pid-plitku/nagrivalni-mati-devicomfort-150ttm-(dtir-150)-(daniya)-70
1780 | DTIR-150-8 | Нагрівальні мати DEVIcomfort 150TTM (DTIR-150) (Данія) 8.0 | 1 | 81 |  | 18778 | 20656 | https://ecopol.com.ua/assets/images/products/1780/386174885-nagrivalni-mati-devicomfort.webp | 2 | Данія | Данія | Данія | 0 | 0 | 0 | 1 |  | 5 | Нагрівальні мати використовуються. коли необхідно мінімально підняти рівень підлоги або для швидкого обігріву підлоги. | <p><strong>DEVIcomfort 150T</strong> - це система теплої підлоги. яка використовує нагрівальний кабель для забезпечення комфортної температури в приміщенні. Тільки в теплій підлозі є безліч нагрівальних матеріалів. які можна використовувати в різних умовах та ситуаціях. Ця нагрівальна система укладається під плитку.</p> <p>Інженери цієї компанії постійно вдосконалюють продукцію. застосовуючи нанотехнології. що свідчить про оновлення каталогу матеріалів. що випускаються. Ця система опалення є преміальною якістю на світовому ринку. тут застосовується 4-х тактна ізоляція. тефлонове покриття. що значно збільшує життєдіяльність продукції. З&rsquo;єднання нагрівального кабелю муфтове. яка виготовляється на заводах Деві із застосуванням новітніх технологій.</p> <p>Він підходить для встановлення як у жітлових. так і у комерційних спорудах.</p> <p><strong>Характеристики:</strong></p> <ul> <li>Модель: DTIR-150</li> <li>Потужність: 150 Вт/м2</li> <li>Ширина мати: 0.5 метра</li> <li>Довжина мати: від 1 до 24 метрів&nbsp;</li> <li>Товщина мати: 4.0 мм</li> <li>Тип кабелю - двожильний екранований</li> <li>Ізоляція - внутрішня: тефлонова; зовнішня: полівінілхлорид</li> <li>Максимальна температура: 35-40 &deg; C</li> <li>Гарантія: 20 років</li> </ul> <p><strong>Безпека та надійність:</strong></p> <p>DEVIcomfort 150T<span>&nbsp;є повністю безпечним для здоров'я людей. Завдяки суцільній алюмінієвій ізоляції. електромагнітні випромінювання в сотні разів менші за вимагають діючих норм безпеки. Зовнішня&nbsp;</span>PVC&nbsp;<span>ізоляція відповідає найвищим нормам пожежної безпеки.</span></p> <p><strong>Особливості:</strong></p> <p>Якщо ви не хочете змінювати висоту кімнат. піднімаючи рівень підлоги при установці підлогового електроопалення. тоді рішення купити нагрівальний мат під плитку DEVICOMFORT 150T 150 Вт/м2 цілком виправдано. адже його товщина всього 4 мм. Серед інших його переваг:</p> <ol> <li>Максимально можлива температура нагріву 65 градусів. а також здатність швидко розігріватися і однаково прогрівати всі ділянки підлоги. не утворюючи холодних зон.</li> <li>Yезначне електромагнітне випромінювання. що допускає установку в спальнях. дитячих. віталень та інших житлових приміщеннях.</li> </ol> <p>Нагрівальний мат Devi зроблений на основі двожильного нагрівального кабелю. який екранований алюмінієвою фольгою по всій довжині. має тефлонову ізоляцію всередині і полівінілхлоридну зовні. що робить його абсолютно безпечним і гарантує тривалу експлуатацію.</p> |  |  |  | Двожильний. екранований | 16 м |  | Для систем опалення¦Під плитку¦В стяжку | 10 років |  |  | 220-240 В змінного струму | Тефлон FEP | PVС | від +5°C | 4.5 мм |  |  | 8 м.кв | Для систем опалення¦Під плитку¦В стяжку | 1200 W | [9 empty] | 50 см | [16 empty] | 7 - 8 м.кв | [9 empty] | katalog/maty/mati-pid-plitku/nagrivalni-mati-devicomfort-150ttm-(dtir-150)-(daniya)-80 | [13 empty] | https://ecopol.com.ua/katalog/maty/mati-pid-plitku/nagrivalni-mati-devicomfort-150ttm-(dtir-150)-(daniya)-80
1781 | DTIR-150-9 | Нагрівальні мати DEVIcomfort 150TTM (DTIR-150) (Данія) 9.0 | 1 | 81 |  | 20443 | 22487 | https://ecopol.com.ua/assets/images/products/1781/386174885-nagrivalni-mati-devicomfort.webp | 2 | Данія | Данія | Данія | 0 | 0 | 0 | 1 |  | 5 | Нагрівальні мати використовуються. коли необхідно мінімально підняти рівень підлоги або для швидкого обігріву підлоги. | <p><strong>DEVIcomfort 150T</strong> - це система теплої підлоги. яка використовує нагрівальний кабель для забезпечення комфортної температури в приміщенні. Тільки в теплій підлозі є безліч нагрівальних матеріалів. які можна використовувати в різних умовах та ситуаціях. Ця нагрівальна система укладається під плитку.</p> <p>Інженери цієї компанії постійно вдосконалюють продукцію. застосовуючи нанотехнології. що свідчить про оновлення каталогу матеріалів. що випускаються. Ця система опалення є преміальною якістю на світовому ринку. тут застосовується 4-х тактна ізоляція. тефлонове покриття. що значно збільшує життєдіяльність продукції. З&rsquo;єднання нагрівального кабелю муфтове. яка виготовляється на заводах Деві із застосуванням новітніх технологій.</p> <p>Він підходить для встановлення як у жітлових. так і у комерційних спорудах.</p> <p><strong>Характеристики:</strong></p> <ul> <li>Модель: DTIR-150</li> <li>Потужність: 150 Вт/м2</li> <li>Ширина мати: 0.5 метра</li> <li>Довжина мати: від 1 до 24 метрів&nbsp;</li> <li>Товщина мати: 4.0 мм</li> <li>Тип кабелю - двожильний екранований</li> <li>Ізоляція - внутрішня: тефлонова; зовнішня: полівінілхлорид</li> <li>Максимальна температура: 35-40 &deg; C</li> <li>Гарантія: 20 років</li> </ul> <p><strong>Безпека та надійність:</strong></p> <p>DEVIcomfort 150T<span>&nbsp;є повністю безпечним для здоров'я людей. Завдяки суцільній алюмінієвій ізоляції. електромагнітні випромінювання в сотні разів менші за вимагають діючих норм безпеки. Зовнішня&nbsp;</span>PVC&nbsp;<span>ізоляція відповідає найвищим нормам пожежної безпеки.</span></p> <p><strong>Особливості:</strong></p> <p>Якщо ви не хочете змінювати висоту кімнат. піднімаючи рівень підлоги при установці підлогового електроопалення. тоді рішення купити нагрівальний мат під плитку DEVICOMFORT 150T 150 Вт/м2 цілком виправдано. адже його товщина всього 4 мм. Серед інших його переваг:</p> <ol> <li>Максимально можлива температура нагріву 65 градусів. а також здатність швидко розігріватися і однаково прогрівати всі ділянки підлоги. не утворюючи холодних зон.</li> <li>Yезначне електромагнітне випромінювання. що допускає установку в спальнях. дитячих. віталень та інших житлових приміщеннях.</li> </ol> <p>Нагрівальний мат Devi зроблений на основі двожильного нагрівального кабелю. який екранований алюмінієвою фольгою по всій довжині. має тефлонову ізоляцію всередині і полівінілхлоридну зовні. що робить його абсолютно безпечним і гарантує тривалу експлуатацію.</p> |  |  |  | Двожильний. екранований | 18 м |  | Для систем опалення¦Під плитку¦В стяжку | 10 років |  |  | 220-240 В змінного струму | Тефлон FEP | PVС | від +5°C | 4.5 мм |  |  | 9 м.кв | Для систем опалення¦Під плитку¦В стяжку | 1350 W | [9 empty] | 50 см | [16 empty] | 8 - 9 м.кв | [9 empty] | katalog/maty/mati-pid-plitku/nagrivalni-mati-devicomfort-150ttm-(dtir-150)-(daniya)-90 | [13 empty] | https://ecopol.com.ua/katalog/maty/mati-pid-plitku/nagrivalni-mati-devicomfort-150ttm-(dtir-150)-(daniya)-90
1798 | DW-20W-1 | Нагрівальний мат Enerpia DW-20W (Корея) 1 м.кв. 200 Вт/м | 1 | 81 |  | 1789 | 2459.16 | https://ecopol.com.ua/assets/images/products/1798/enerpia-mat.png | 8 | Південна Корея | Південна Корея | Південна Корея | 0 | 0 | 0 | 1 |  | 5 | Нагрівальні мати використовуються. коли необхідно мінімально підняти рівень підлоги або для швидкого обігріву підлоги. | <p><strong>Нагрівальний мат Enerpia DW-20W</strong></p> <p><span>Нагрівальні мати фірми Enerpia Корея - ідеальний варіант для вбудованого обігріву підлоги. Вони виготовлені з кабельних секцій завширшки 50 см. які закріплюються на спеціальній сітці з певним кроком. В основі мату Enerpia-двожильний кабель товщина 4.2 мм. який оснащений захисним екраном і без проблем може бути встановлений у вологих приміщеннях. Така система теплої підлоги має фіксовану потужність 200 Вт на квадратний метр. Тип з'єднання: муфтове. Зовнішній діаметр 4.2 мм. Довжина монтажних кінців: 1м. Номінальна напруга: 230В (+/- 5%). Потужність: 200 Вт/м&sup2;. Ширина: 0.5м. Гарантія 20 років. Внутрішня ізоляція &ndash; Teflon FEP. Зовнішня ізоляція &ndash; PVC. 105 С</span></p> <p><strong>Характерстики:</strong></p> <ul> <li>Бренд: Enerpia</li> <li>Модель: DW-20W</li> <li>Ширина нагрівального мату 0.5 м.</li> <li>Товщина нагрівального мату 4.2 мм.</li> <li>Тип кабелю - двожильний екранований</li> <li>Тип з'єднання: муфтове</li> <li>Зовнішній діаметр 4.2 мм.</li> <li>Довжина монтажних кінців: 1м</li> <li>Номінальна напруга: 230В (+/- 5%).</li> <li>Потужність: 200 Вт/м.кв</li> <li>Ізоляція &ndash; внутрішня: Teflon FEP; зовнішня: PVC. 105 С.</li> <li>Гарантія 20 років.</li> </ul> <p>Нагрівальні мати фірми Enerpia Корея - ідеальний варіант для вбудованого обігріву підлоги. Вони виготовлені з кабельних секцій завширшки 50 см. які закріплюються на спеціальній сітці з певним кроком.</p> <p>В основі мату Enerpia - двожильний кабель товщиною 4.2 мм. який оснащений захисним екраном і без проблем може бути встановлений у вологих приміщеннях. Така система теплої підлоги має фіксовану потужність 200 Вт на квадратний метр.</p> <p><strong>Способи монтажа:</strong></p> <ul> <li><span> у плитковий клей безпосередньо під плитку; </span></li> <li><span>у тонкий шар цементної стяжки (заввишки до 1 см) </span></li> </ul> <p><strong>Особливості:</strong></p> <p><span>Ця модель характеризується рядом переваг у порівнянні з іншими дешевшими моделями: Потужність 200 Вт/м2 дозволяє прогрівати навіть погано утеплені ділянки підлоги. Підійде навіть для таких холодних приміщень як балкони. тераси. сходові отвори та інше; Товщина 4 мм - мінімальний підйом по висоті та економія витрати плиткового клею при монтажі; Сітка мату не просочена клеєм - проте вздовж усього мату йде стрічка. що самоклеїться; Посилена перехідна муфта Довжина дроту живлення всього 90 см!</span></p> <p><strong>Рекомендації:</strong></p> <p><span>Дану модель теплої підлоги можна використовувати як для комфортного підігріву підлогового покриття. так і як джерело основного опалення в приміщення. Капронову сітку мату можна розрізати в будь-якому місці і таким чином розгортати мат під будь-яким кутом під час укладання. </span></p> <p><span>Укорочувати нагрівальний кабель &ndash; заборонено. тому при виборі потрібної площі округляйте номінал мату у менший бік (наприклад. для площі 1.7 м2 &ndash; вибирайте мат 1.5 м2).</span></p> |  |  |  | Двожильний. екранований | 2 м |  | Для систем опалення¦Під плитку¦В стяжку | 10 років |  |  | 220-240 В змінного струму | PVС | PVС | від +5°C | 4 мм |  |  | 1 м.кв | Для систем опалення¦Під плитку¦В стяжку | 200 W | [9 empty] | 50 см | [16 empty] | 1 - 2 м.кв | [9 empty] | katalog/maty/mati-pid-plitku/nagrivalnij-mat-enerpia-dw-20w-1-mkv-200-vt/m | [13 empty] | https://ecopol.com.ua/katalog/maty/mati-pid-plitku/nagrivalnij-mat-enerpia-dw-20w-1-mkv-200-vt/m | 2026-08-02 13:16:40
1799 | DW-20W-1.5 | Нагрівальний мат Enerpia DW-20W (Корея) 1.5 м.кв. 200 Вт/м | 1 | 81 |  | 2208 | 3036 | https://ecopol.com.ua/assets/images/products/1799/enerpia-mat.png | 8 | Південна Корея | Південна Корея | Південна Корея | 0 | 0 | 0 | 1 |  | 5 | Нагрівальні мати використовуються. коли необхідно мінімально підняти рівень підлоги або для швидкого обігріву підлоги. | <p><strong>Нагрівальний мат Enerpia DW-20W</strong></p> <p><span>Нагрівальні мати фірми Enerpia Корея - ідеальний варіант для вбудованого обігріву підлоги. Вони виготовлені з кабельних секцій завширшки 50 см. які закріплюються на спеціальній сітці з певним кроком. В основі мату Enerpia-двожильний кабель товщина 4.2 мм. який оснащений захисним екраном і без проблем може бути встановлений у вологих приміщеннях. Така система теплої підлоги має фіксовану потужність 200 Вт на квадратний метр. Тип з'єднання: муфтове. Зовнішній діаметр 4.2 мм. Довжина монтажних кінців: 1м. Номінальна напруга: 230В (+/- 5%). Потужність: 200 Вт/м&sup2;. Ширина: 0.5м. Гарантія 20 років. Внутрішня ізоляція &ndash; Teflon FEP. Зовнішня ізоляція &ndash; PVC. 105 С</span></p> <p><strong>Характерстики:</strong></p> <ul> <li>Бренд: Enerpia</li> <li>Модель: DW-20W</li> <li>Ширина нагрівального мату 0.5 м.</li> <li>Товщина нагрівального мату 4.2 мм.</li> <li>Тип кабелю - двожильний екранований</li> <li>Тип з'єднання: муфтове</li> <li>Зовнішній діаметр 4.2 мм.</li> <li>Довжина монтажних кінців: 1м</li> <li>Номінальна напруга: 230В (+/- 5%).</li> <li>Потужність: 200 Вт/м.кв</li> <li>Ізоляція &ndash; внутрішня: Teflon FEP; зовнішня: PVC. 105 С.</li> <li>Гарантія 20 років.</li> </ul> <p>Нагрівальні мати фірми Enerpia Корея - ідеальний варіант для вбудованого обігріву підлоги. Вони виготовлені з кабельних секцій завширшки 50 см. які закріплюються на спеціальній сітці з певним кроком.</p> <p>В основі мату Enerpia - двожильний кабель товщиною 4.2 мм. який оснащений захисним екраном і без проблем може бути встановлений у вологих приміщеннях. Така система теплої підлоги має фіксовану потужність 200 Вт на квадратний метр.</p> <p><strong>Способи монтажа:</strong></p> <ul> <li><span> у плитковий клей безпосередньо під плитку; </span></li> <li><span>у тонкий шар цементної стяжки (заввишки до 1 см) </span></li> </ul> <p><strong>Особливості:</strong></p> <p><span>Ця модель характеризується рядом переваг у порівнянні з іншими дешевшими моделями: Потужність 200 Вт/м2 дозволяє прогрівати навіть погано утеплені ділянки підлоги. Підійде навіть для таких холодних приміщень як балкони. тераси. сходові отвори та інше; Товщина 4 мм - мінімальний підйом по висоті та економія витрати плиткового клею при монтажі; Сітка мату не просочена клеєм - проте вздовж усього мату йде стрічка. що самоклеїться; Посилена перехідна муфта Довжина дроту живлення всього 90 см!</span></p> <p><strong>Рекомендації:</strong></p> <p><span>Дану модель теплої підлоги можна використовувати як для комфортного підігріву підлогового покриття. так і як джерело основного опалення в приміщення. Капронову сітку мату можна розрізати в будь-якому місці і таким чином розгортати мат під будь-яким кутом під час укладання. </span></p> <p><span>Укорочувати нагрівальний кабель &ndash; заборонено. тому при виборі потрібної площі округляйте номінал мату у менший бік (наприклад. для площі 1.7 м2 &ndash; вибирайте мат 1.5 м2).</span></p> |  |  |  | Двожильний. екранований | 7 м |  | Для систем опалення¦Під плитку¦В стяжку | 10 років |  |  | 220-240 В змінного струму | PVС | PVС | від +5°C | 4 мм |  |  | 3,5 м.кв | Для систем опалення¦Під плитку¦В стяжку | 300 W | [9 empty] | 50 см | [16 empty] | 1 - 2 м.кв | [9 empty] | katalog/maty/mati-pid-plitku/nagrivalnij-mat-enerpia-dw-20w-15-mkv-200-vt/m | [13 empty] | https://ecopol.com.ua/katalog/maty/mati-pid-plitku/nagrivalnij-mat-enerpia-dw-20w-15-mkv-200-vt/m | 2026-08-02 13:16:40
1800 | DW-20W-2 | Нагрівальний мат Enerpia DW-20W (Корея) 2 м.кв. 200 Вт/м | 1 | 81 |  | 2627 | 3612.84 | https://ecopol.com.ua/assets/images/products/1800/enerpia-mat.png | 8 | Південна Корея | Південна Корея | Південна Корея | 0 | 0 | 0 | 1 |  | 5 | Нагрівальні мати використовуються. коли необхідно мінімально підняти рівень підлоги або для швидкого обігріву підлоги. | <p><strong>Нагрівальний мат Enerpia DW-20W</strong></p> <p><span>Нагрівальні мати фірми Enerpia Корея - ідеальний варіант для вбудованого обігріву підлоги. Вони виготовлені з кабельних секцій завширшки 50 см. які закріплюються на спеціальній сітці з певним кроком. В основі мату Enerpia-двожильний кабель товщина 4.2 мм. який оснащений захисним екраном і без проблем може бути встановлений у вологих приміщеннях. Така система теплої підлоги має фіксовану потужність 200 Вт на квадратний метр. Тип з'єднання: муфтове. Зовнішній діаметр 4.2 мм. Довжина монтажних кінців: 1м. Номінальна напруга: 230В (+/- 5%). Потужність: 200 Вт/м&sup2;. Ширина: 0.5м. Гарантія 20 років. Внутрішня ізоляція &ndash; Teflon FEP. Зовнішня ізоляція &ndash; PVC. 105 С</span></p> <p><strong>Характерстики:</strong></p> <ul> <li>Бренд: Enerpia</li> <li>Модель: DW-20W</li> <li>Ширина нагрівального мату 0.5 м.</li> <li>Товщина нагрівального мату 4.2 мм.</li> <li>Тип кабелю - двожильний екранований</li> <li>Тип з'єднання: муфтове</li> <li>Зовнішній діаметр 4.2 мм.</li> <li>Довжина монтажних кінців: 1м</li> <li>Номінальна напруга: 230В (+/- 5%).</li> <li>Потужність: 200 Вт/м.кв</li> <li>Ізоляція &ndash; внутрішня: Teflon FEP; зовнішня: PVC. 105 С.</li> <li>Гарантія 20 років.</li> </ul> <p>Нагрівальні мати фірми Enerpia Корея - ідеальний варіант для вбудованого обігріву підлоги. Вони виготовлені з кабельних секцій завширшки 50 см. які закріплюються на спеціальній сітці з певним кроком.</p> <p>В основі мату Enerpia - двожильний кабель товщиною 4.2 мм. який оснащений захисним екраном і без проблем може бути встановлений у вологих приміщеннях. Така система теплої підлоги має фіксовану потужність 200 Вт на квадратний метр.</p> <p><strong>Способи монтажа:</strong></p> <ul> <li><span> у плитковий клей безпосередньо під плитку; </span></li> <li><span>у тонкий шар цементної стяжки (заввишки до 1 см) </span></li> </ul> <p><strong>Особливості:</strong></p> <p><span>Ця модель характеризується рядом переваг у порівнянні з іншими дешевшими моделями: Потужність 200 Вт/м2 дозволяє прогрівати навіть погано утеплені ділянки підлоги. Підійде навіть для таких холодних приміщень як балкони. тераси. сходові отвори та інше; Товщина 4 мм - мінімальний підйом по висоті та економія витрати плиткового клею при монтажі; Сітка мату не просочена клеєм - проте вздовж усього мату йде стрічка. що самоклеїться; Посилена перехідна муфта Довжина дроту живлення всього 90 см!</span></p> <p><strong>Рекомендації:</strong></p> <p><span>Дану модель теплої підлоги можна використовувати як для комфортного підігріву підлогового покриття. так і як джерело основного опалення в приміщення. Капронову сітку мату можна розрізати в будь-якому місці і таким чином розгортати мат під будь-яким кутом під час укладання. </span></p> <p><span>Укорочувати нагрівальний кабель &ndash; заборонено. тому при виборі потрібної площі округляйте номінал мату у менший бік (наприклад. для площі 1.7 м2 &ndash; вибирайте мат 1.5 м2).</span></p> |  |  |  | Двожильний. екранований | 4 м |  | Для систем опалення¦Під плитку¦В стяжку | 10 років |  |  | 220-240 В змінного струму | PVС | PVС | від +5°C | 4 мм |  |  | 2 м.кв | Для систем опалення¦Під плитку¦В стяжку | 400 W | [9 empty] | 50 см | [16 empty] | 2 - 3 м.кв | [9 empty] | katalog/maty/mati-pid-plitku/nagrivalnij-mat-enerpia-dw-20w-2-mkv-200-vt/m | [13 empty] | https://ecopol.com.ua/katalog/maty/mati-pid-plitku/nagrivalnij-mat-enerpia-dw-20w-2-mkv-200-vt/m | 2026-08-02 13:16:40
1801 | DW-20W-2.5 | Нагрівальний мат Enerpia DW-20W (Корея) 2.5 м.кв. 200 Вт/м | 1 | 81 |  | 3091 | 4250.4 | https://ecopol.com.ua/assets/images/products/1801/enerpia-mat.png | 8 | Південна Корея | Південна Корея | Південна Корея | 0 | 0 | 0 | 1 |  | 5 | Нагрівальні мати використовуються. коли необхідно мінімально підняти рівень підлоги або для швидкого обігріву підлоги. | <p><strong>Нагрівальний мат Enerpia DW-20W</strong></p> <p><span>Нагрівальні мати фірми Enerpia Корея - ідеальний варіант для вбудованого обігріву підлоги. Вони виготовлені з кабельних секцій завширшки 50 см. які закріплюються на спеціальній сітці з певним кроком. В основі мату Enerpia-двожильний кабель товщина 4.2 мм. який оснащений захисним екраном і без проблем може бути встановлений у вологих приміщеннях. Така система теплої підлоги має фіксовану потужність 200 Вт на квадратний метр. Тип з'єднання: муфтове. Зовнішній діаметр 4.2 мм. Довжина монтажних кінців: 1м. Номінальна напруга: 230В (+/- 5%). Потужність: 200 Вт/м&sup2;. Ширина: 0.5м. Гарантія 20 років. Внутрішня ізоляція &ndash; Teflon FEP. Зовнішня ізоляція &ndash; PVC. 105 С</span></p> <p><strong>Характерстики:</strong></p> <ul> <li>Бренд: Enerpia</li> <li>Модель: DW-20W</li> <li>Ширина нагрівального мату 0.5 м.</li> <li>Товщина нагрівального мату 4.2 мм.</li> <li>Тип кабелю - двожильний екранований</li> <li>Тип з'єднання: муфтове</li> <li>Зовнішній діаметр 4.2 мм.</li> <li>Довжина монтажних кінців: 1м</li> <li>Номінальна напруга: 230В (+/- 5%).</li> <li>Потужність: 200 Вт/м.кв</li> <li>Ізоляція &ndash; внутрішня: Teflon FEP; зовнішня: PVC. 105 С.</li> <li>Гарантія 20 років.</li> </ul> <p>Нагрівальні мати фірми Enerpia Корея - ідеальний варіант для вбудованого обігріву підлоги. Вони виготовлені з кабельних секцій завширшки 50 см. які закріплюються на спеціальній сітці з певним кроком.</p> <p>В основі мату Enerpia - двожильний кабель товщиною 4.2 мм. який оснащений захисним екраном і без проблем може бути встановлений у вологих приміщеннях. Така система теплої підлоги має фіксовану потужність 200 Вт на квадратний метр.</p> <p><strong>Способи монтажа:</strong></p> <ul> <li><span> у плитковий клей безпосередньо під плитку; </span></li> <li><span>у тонкий шар цементної стяжки (заввишки до 1 см) </span></li> </ul> <p><strong>Особливості:</strong></p> <p><span>Ця модель характеризується рядом переваг у порівнянні з іншими дешевшими моделями: Потужність 200 Вт/м2 дозволяє прогрівати навіть погано утеплені ділянки підлоги. Підійде навіть для таких холодних приміщень як балкони. тераси. сходові отвори та інше; Товщина 4 мм - мінімальний підйом по висоті та економія витрати плиткового клею при монтажі; Сітка мату не просочена клеєм - проте вздовж усього мату йде стрічка. що самоклеїться; Посилена перехідна муфта Довжина дроту живлення всього 90 см!</span></p> <p><strong>Рекомендації:</strong></p> <p><span>Дану модель теплої підлоги можна використовувати як для комфортного підігріву підлогового покриття. так і як джерело основного опалення в приміщення. Капронову сітку мату можна розрізати в будь-якому місці і таким чином розгортати мат під будь-яким кутом під час укладання. </span></p> <p><span>Укорочувати нагрівальний кабель &ndash; заборонено. тому при виборі потрібної площі округляйте номінал мату у менший бік (наприклад. для площі 1.7 м2 &ndash; вибирайте мат 1.5 м2).</span></p> |  |  |  | Двожильний. екранований | 5 м |  | Для систем опалення¦Під плитку¦В стяжку | 10 років |  |  | 220-240 В змінного струму | PVС | PVС | від +5°C | 4 мм |  |  | 2,5 м.кв | Для систем опалення¦Під плитку¦В стяжку | 500 W | [9 empty] | 50 см | [16 empty] | 2 - 3 м.кв | [9 empty] | katalog/maty/mati-pid-plitku/nagrivalnij-mat-enerpia-dw-20w-25-mkv-200-vt/m | [13 empty] | https://ecopol.com.ua/katalog/maty/mati-pid-plitku/nagrivalnij-mat-enerpia-dw-20w-25-mkv-200-vt/m | 2026-08-02 13:16:40
1802 | DW-20W-3 | Нагрівальний мат Enerpia DW-20W (Корея) 3 м.кв. 200 Вт/м | 1 | 81 |  | 3698 | 5085.3 | https://ecopol.com.ua/assets/images/products/1802/enerpia-mat.png | 8 | Південна Корея | Південна Корея | Південна Корея | 0 | 0 | 0 | 1 |  | 5 | Нагрівальні мати використовуються. коли необхідно мінімально підняти рівень підлоги або для швидкого обігріву підлоги. | <p><strong>Нагрівальний мат Enerpia DW-20W</strong></p> <p><span>Нагрівальні мати фірми Enerpia Корея - ідеальний варіант для вбудованого обігріву підлоги. Вони виготовлені з кабельних секцій завширшки 50 см. які закріплюються на спеціальній сітці з певним кроком. В основі мату Enerpia-двожильний кабель товщина 4.2 мм. який оснащений захисним екраном і без проблем може бути встановлений у вологих приміщеннях. Така система теплої підлоги має фіксовану потужність 200 Вт на квадратний метр. Тип з'єднання: муфтове. Зовнішній діаметр 4.2 мм. Довжина монтажних кінців: 1м. Номінальна напруга: 230В (+/- 5%). Потужність: 200 Вт/м&sup2;. Ширина: 0.5м. Гарантія 20 років. Внутрішня ізоляція &ndash; Teflon FEP. Зовнішня ізоляція &ndash; PVC. 105 С</span></p> <p><strong>Характерстики:</strong></p> <ul> <li>Бренд: Enerpia</li> <li>Модель: DW-20W</li> <li>Ширина нагрівального мату 0.5 м.</li> <li>Товщина нагрівального мату 4.2 мм.</li> <li>Тип кабелю - двожильний екранований</li> <li>Тип з'єднання: муфтове</li> <li>Зовнішній діаметр 4.2 мм.</li> <li>Довжина монтажних кінців: 1м</li> <li>Номінальна напруга: 230В (+/- 5%).</li> <li>Потужність: 200 Вт/м.кв</li> <li>Ізоляція &ndash; внутрішня: Teflon FEP; зовнішня: PVC. 105 С.</li> <li>Гарантія 20 років.</li> </ul> <p>Нагрівальні мати фірми Enerpia Корея - ідеальний варіант для вбудованого обігріву підлоги. Вони виготовлені з кабельних секцій завширшки 50 см. які закріплюються на спеціальній сітці з певним кроком.</p> <p>В основі мату Enerpia - двожильний кабель товщиною 4.2 мм. який оснащений захисним екраном і без проблем може бути встановлений у вологих приміщеннях. Така система теплої підлоги має фіксовану потужність 200 Вт на квадратний метр.</p> <p><strong>Способи монтажа:</strong></p> <ul> <li><span> у плитковий клей безпосередньо під плитку; </span></li> <li><span>у тонкий шар цементної стяжки (заввишки до 1 см) </span></li> </ul> <p><strong>Особливості:</strong></p> <p><span>Ця модель характеризується рядом переваг у порівнянні з іншими дешевшими моделями: Потужність 200 Вт/м2 дозволяє прогрівати навіть погано утеплені ділянки підлоги. Підійде навіть для таких холодних приміщень як балкони. тераси. сходові отвори та інше; Товщина 4 мм - мінімальний підйом по висоті та економія витрати плиткового клею при монтажі; Сітка мату не просочена клеєм - проте вздовж усього мату йде стрічка. що самоклеїться; Посилена перехідна муфта Довжина дроту живлення всього 90 см!</span></p> <p><strong>Рекомендації:</strong></p> <p><span>Дану модель теплої підлоги можна використовувати як для комфортного підігріву підлогового покриття. так і як джерело основного опалення в приміщення. Капронову сітку мату можна розрізати в будь-якому місці і таким чином розгортати мат під будь-яким кутом під час укладання. </span></p> <p><span>Укорочувати нагрівальний кабель &ndash; заборонено. тому при виборі потрібної площі округляйте номінал мату у менший бік (наприклад. для площі 1.7 м2 &ndash; вибирайте мат 1.5 м2).</span></p> |  |  |  | Двожильний. екранований | 6 м |  | Для систем опалення¦Під плитку¦В стяжку | 10 років |  |  | 220-240 В змінного струму | PVС | PVС | від +5°C | 4 мм |  |  | 3 м.кв | Для систем опалення¦Під плитку¦В стяжку | 600 W | [9 empty] | 50 см | [16 empty] | 3 - 4 м.кв | [9 empty] | katalog/maty/mati-pid-plitku/nagrivalnij-mat-enerpia-dw-20w-3-mkv-200-vt/m | [13 empty] | https://ecopol.com.ua/katalog/maty/mati-pid-plitku/nagrivalnij-mat-enerpia-dw-20w-3-mkv-200-vt/m | 2026-08-02 13:16:40
1803 | DW-20W-3.5 | Нагрівальний мат Enerpia DW-20W (Корея) 3.5 м.кв. 200 Вт/м | 1 | 81 |  | 4173 | 5738.04 | https://ecopol.com.ua/assets/images/products/1803/enerpia-mat.png | 8 | Південна Корея | Південна Корея | Південна Корея | 0 | 0 | 0 | 1 |  | 5 | Нагрівальні мати використовуються. коли необхідно мінімально підняти рівень підлоги або для швидкого обігріву підлоги. | <p><strong>Нагрівальний мат Enerpia DW-20W</strong></p> <p><span>Нагрівальні мати фірми Enerpia Корея - ідеальний варіант для вбудованого обігріву підлоги. Вони виготовлені з кабельних секцій завширшки 50 см. які закріплюються на спеціальній сітці з певним кроком. В основі мату Enerpia-двожильний кабель товщина 4.2 мм. який оснащений захисним екраном і без проблем може бути встановлений у вологих приміщеннях. Така система теплої підлоги має фіксовану потужність 200 Вт на квадратний метр. Тип з'єднання: муфтове. Зовнішній діаметр 4.2 мм. Довжина монтажних кінців: 1м. Номінальна напруга: 230В (+/- 5%). Потужність: 200 Вт/м&sup2;. Ширина: 0.5м. Гарантія 20 років. Внутрішня ізоляція &ndash; Teflon FEP. Зовнішня ізоляція &ndash; PVC. 105 С</span></p> <p><strong>Характерстики:</strong></p> <ul> <li>Бренд: Enerpia</li> <li>Модель: DW-20W</li> <li>Ширина нагрівального мату 0.5 м.</li> <li>Товщина нагрівального мату 4.2 мм.</li> <li>Тип кабелю - двожильний екранований</li> <li>Тип з'єднання: муфтове</li> <li>Зовнішній діаметр 4.2 мм.</li> <li>Довжина монтажних кінців: 1м</li> <li>Номінальна напруга: 230В (+/- 5%).</li> <li>Потужність: 200 Вт/м.кв</li> <li>Ізоляція &ndash; внутрішня: Teflon FEP; зовнішня: PVC. 105 С.</li> <li>Гарантія 20 років.</li> </ul> <p>Нагрівальні мати фірми Enerpia Корея - ідеальний варіант для вбудованого обігріву підлоги. Вони виготовлені з кабельних секцій завширшки 50 см. які закріплюються на спеціальній сітці з певним кроком.</p> <p>В основі мату Enerpia - двожильний кабель товщиною 4.2 мм. який оснащений захисним екраном і без проблем може бути встановлений у вологих приміщеннях. Така система теплої підлоги має фіксовану потужність 200 Вт на квадратний метр.</p> <p><strong>Способи монтажа:</strong></p> <ul> <li><span> у плитковий клей безпосередньо під плитку; </span></li> <li><span>у тонкий шар цементної стяжки (заввишки до 1 см) </span></li> </ul> <p><strong>Особливості:</strong></p> <p><span>Ця модель характеризується рядом переваг у порівнянні з іншими дешевшими моделями: Потужність 200 Вт/м2 дозволяє прогрівати навіть погано утеплені ділянки підлоги. Підійде навіть для таких холодних приміщень як балкони. тераси. сходові отвори та інше; Товщина 4 мм - мінімальний підйом по висоті та економія витрати плиткового клею при монтажі; Сітка мату не просочена клеєм - проте вздовж усього мату йде стрічка. що самоклеїться; Посилена перехідна муфта Довжина дроту живлення всього 90 см!</span></p> <p><strong>Рекомендації:</strong></p> <p><span>Дану модель теплої підлоги можна використовувати як для комфортного підігріву підлогового покриття. так і як джерело основного опалення в приміщення. Капронову сітку мату можна розрізати в будь-якому місці і таким чином розгортати мат під будь-яким кутом під час укладання. </span></p> <p><span>Укорочувати нагрівальний кабель &ndash; заборонено. тому при виборі потрібної площі округляйте номінал мату у менший бік (наприклад. для площі 1.7 м2 &ndash; вибирайте мат 1.5 м2).</span></p> |  |  |  | Двожильний. екранований | 7 м |  | Для систем опалення¦Під плитку¦В стяжку | 10 років |  |  | 220-240 В змінного струму | PVС | PVС | від +5°C | 4 мм |  |  | 3,5 м.кв | Для систем опалення¦Під плитку¦В стяжку | 700 W | [9 empty] | 50 см | [16 empty] | 3 - 4 м.кв | [9 empty] | katalog/maty/mati-pid-plitku/nagrivalnij-mat-enerpia-dw-20w-35-mkv-200-vt/m | [13 empty] | https://ecopol.com.ua/katalog/maty/mati-pid-plitku/nagrivalnij-mat-enerpia-dw-20w-35-mkv-200-vt/m | 2026-08-02 13:16:40
1804 | DW-20W-4 | Нагрівальний мат Enerpia DW-20W (Корея) 4 м.кв. 200 Вт/м | 1 | 81 |  | 4648 | 6390.78 | https://ecopol.com.ua/assets/images/products/1804/enerpia-mat.png | 8 | Південна Корея | Південна Корея | Південна Корея | 0 | 0 | 0 | 1 |  | 5 | Нагрівальні мати використовуються. коли необхідно мінімально підняти рівень підлоги або для швидкого обігріву підлоги. | <p><strong>Нагрівальний мат Enerpia DW-20W</strong></p> <p><span>Нагрівальні мати фірми Enerpia Корея - ідеальний варіант для вбудованого обігріву підлоги. Вони виготовлені з кабельних секцій завширшки 50 см. які закріплюються на спеціальній сітці з певним кроком. В основі мату Enerpia-двожильний кабель товщина 4.2 мм. який оснащений захисним екраном і без проблем може бути встановлений у вологих приміщеннях. Така система теплої підлоги має фіксовану потужність 200 Вт на квадратний метр. Тип з'єднання: муфтове. Зовнішній діаметр 4.2 мм. Довжина монтажних кінців: 1м. Номінальна напруга: 230В (+/- 5%). Потужність: 200 Вт/м&sup2;. Ширина: 0.5м. Гарантія 20 років. Внутрішня ізоляція &ndash; Teflon FEP. Зовнішня ізоляція &ndash; PVC. 105 С</span></p> <p><strong>Характерстики:</strong></p> <ul> <li>Бренд: Enerpia</li> <li>Модель: DW-20W</li> <li>Ширина нагрівального мату 0.5 м.</li> <li>Товщина нагрівального мату 4.2 мм.</li> <li>Тип кабелю - двожильний екранований</li> <li>Тип з'єднання: муфтове</li> <li>Зовнішній діаметр 4.2 мм.</li> <li>Довжина монтажних кінців: 1м</li> <li>Номінальна напруга: 230В (+/- 5%).</li> <li>Потужність: 200 Вт/м.кв</li> <li>Ізоляція &ndash; внутрішня: Teflon FEP; зовнішня: PVC. 105 С.</li> <li>Гарантія 20 років.</li> </ul> <p>Нагрівальні мати фірми Enerpia Корея - ідеальний варіант для вбудованого обігріву підлоги. Вони виготовлені з кабельних секцій завширшки 50 см. які закріплюються на спеціальній сітці з певним кроком.</p> <p>В основі мату Enerpia - двожильний кабель товщиною 4.2 мм. який оснащений захисним екраном і без проблем може бути встановлений у вологих приміщеннях. Така система теплої підлоги має фіксовану потужність 200 Вт на квадратний метр.</p> <p><strong>Способи монтажа:</strong></p> <ul> <li><span> у плитковий клей безпосередньо під плитку; </span></li> <li><span>у тонкий шар цементної стяжки (заввишки до 1 см) </span></li> </ul> <p><strong>Особливості:</strong></p> <p><span>Ця модель характеризується рядом переваг у порівнянні з іншими дешевшими моделями: Потужність 200 Вт/м2 дозволяє прогрівати навіть погано утеплені ділянки підлоги. Підійде навіть для таких холодних приміщень як балкони. тераси. сходові отвори та інше; Товщина 4 мм - мінімальний підйом по висоті та економія витрати плиткового клею при монтажі; Сітка мату не просочена клеєм - проте вздовж усього мату йде стрічка. що самоклеїться; Посилена перехідна муфта Довжина дроту живлення всього 90 см!</span></p> <p><strong>Рекомендації:</strong></p> <p><span>Дану модель теплої підлоги можна використовувати як для комфортного підігріву підлогового покриття. так і як джерело основного опалення в приміщення. Капронову сітку мату можна розрізати в будь-якому місці і таким чином розгортати мат під будь-яким кутом під час укладання. </span></p> <p><span>Укорочувати нагрівальний кабель &ndash; заборонено. тому при виборі потрібної площі округляйте номінал мату у менший бік (наприклад. для площі 1.7 м2 &ndash; вибирайте мат 1.5 м2).</span></p> |  |  |  | Двожильний. екранований | 8 м |  | Для систем опалення¦Під плитку¦В стяжку | 10 років |  |  | 220-240 В змінного струму | PVС | PVС | від +5°C | 4 мм |  |  | 4 м.кв | Для систем опалення¦Під плитку¦В стяжку | 800 W | [9 empty] | 50 см | [16 empty] | 4 - 5 м.кв | [9 empty] | katalog/maty/mati-pid-plitku/nagrivalnij-mat-enerpia-dw-20w-4-mkv-200-vt/m | [13 empty] | https://ecopol.com.ua/katalog/maty/mati-pid-plitku/nagrivalnij-mat-enerpia-dw-20w-4-mkv-200-vt/m | 2026-08-02 13:16:40
1805 | DW-20W-4.5 | Нагрівальний мат Enerpia DW-20W (Корея) 4.5 м.кв. 200 Вт/м | 1 | 81 |  | 5023 | 6906.9 | https://ecopol.com.ua/assets/images/products/1805/enerpia-mat.png | 8 | Південна Корея | Південна Корея | Південна Корея | 0 | 0 | 0 | 1 |  | 5 | Нагрівальні мати використовуються. коли необхідно мінімально підняти рівень підлоги або для швидкого обігріву підлоги. | <p><strong>Нагрівальний мат Enerpia DW-20W</strong></p> <p><span>Нагрівальні мати фірми Enerpia Корея - ідеальний варіант для вбудованого обігріву підлоги. Вони виготовлені з кабельних секцій завширшки 50 см. які закріплюються на спеціальній сітці з певним кроком. В основі мату Enerpia-двожильний кабель товщина 4.2 мм. який оснащений захисним екраном і без проблем може бути встановлений у вологих приміщеннях. Така система теплої підлоги має фіксовану потужність 200 Вт на квадратний метр. Тип з'єднання: муфтове. Зовнішній діаметр 4.2 мм. Довжина монтажних кінців: 1м. Номінальна напруга: 230В (+/- 5%). Потужність: 200 Вт/м&sup2;. Ширина: 0.5м. Гарантія 20 років. Внутрішня ізоляція &ndash; Teflon FEP. Зовнішня ізоляція &ndash; PVC. 105 С</span></p> <p><strong>Характерстики:</strong></p> <ul> <li>Бренд: Enerpia</li> <li>Модель: DW-20W</li> <li>Ширина нагрівального мату 0.5 м.</li> <li>Товщина нагрівального мату 4.2 мм.</li> <li>Тип кабелю - двожильний екранований</li> <li>Тип з'єднання: муфтове</li> <li>Зовнішній діаметр 4.2 мм.</li> <li>Довжина монтажних кінців: 1м</li> <li>Номінальна напруга: 230В (+/- 5%).</li> <li>Потужність: 200 Вт/м.кв</li> <li>Ізоляція &ndash; внутрішня: Teflon FEP; зовнішня: PVC. 105 С.</li> <li>Гарантія 20 років.</li> </ul> <p>Нагрівальні мати фірми Enerpia Корея - ідеальний варіант для вбудованого обігріву підлоги. Вони виготовлені з кабельних секцій завширшки 50 см. які закріплюються на спеціальній сітці з певним кроком.</p> <p>В основі мату Enerpia - двожильний кабель товщиною 4.2 мм. який оснащений захисним екраном і без проблем може бути встановлений у вологих приміщеннях. Така система теплої підлоги має фіксовану потужність 200 Вт на квадратний метр.</p> <p><strong>Способи монтажа:</strong></p> <ul> <li><span> у плитковий клей безпосередньо під плитку; </span></li> <li><span>у тонкий шар цементної стяжки (заввишки до 1 см) </span></li> </ul> <p><strong>Особливості:</strong></p> <p><span>Ця модель характеризується рядом переваг у порівнянні з іншими дешевшими моделями: Потужність 200 Вт/м2 дозволяє прогрівати навіть погано утеплені ділянки підлоги. Підійде навіть для таких холодних приміщень як балкони. тераси. сходові отвори та інше; Товщина 4 мм - мінімальний підйом по висоті та економія витрати плиткового клею при монтажі; Сітка мату не просочена клеєм - проте вздовж усього мату йде стрічка. що самоклеїться; Посилена перехідна муфта Довжина дроту живлення всього 90 см!</span></p> <p><strong>Рекомендації:</strong></p> <p><span>Дану модель теплої підлоги можна використовувати як для комфортного підігріву підлогового покриття. так і як джерело основного опалення в приміщення. Капронову сітку мату можна розрізати в будь-якому місці і таким чином розгортати мат під будь-яким кутом під час укладання. </span></p> <p><span>Укорочувати нагрівальний кабель &ndash; заборонено. тому при виборі потрібної площі округляйте номінал мату у менший бік (наприклад. для площі 1.7 м2 &ndash; вибирайте мат 1.5 м2).</span></p> |  |  |  | Двожильний. екранований | 9 м |  | Для систем опалення¦Під плитку¦В стяжку | 10 років |  |  | 220-240 В змінного струму | PVС | PVС | від +5°C | 4 мм |  |  | 4,5 м.кв | Для систем опалення¦Під плитку¦В стяжку | 900 W | [9 empty] | 50 см | [16 empty] | 4 - 5 м.кв | [9 empty] | katalog/maty/mati-pid-plitku/nagrivalnij-mat-enerpia-dw-20w-45-mkv-200-vt/m | [13 empty] | https://ecopol.com.ua/katalog/maty/mati-pid-plitku/nagrivalnij-mat-enerpia-dw-20w-45-mkv-200-vt/m | 2026-08-02 13:16:40
1806 | DW-20W-5 | Нагрівальний мат Enerpia DW-20W (Корея) 5 м.кв. 200 Вт/м | 1 | 81 |  | 5487 | 7544.46 | https://ecopol.com.ua/assets/images/products/1806/enerpia-mat.png | 8 | Південна Корея | Південна Корея | Південна Корея | 0 | 0 | 0 | 1 |  | 5 | Нагрівальні мати використовуються. коли необхідно мінімально підняти рівень підлоги або для швидкого обігріву підлоги. | <p><strong>Нагрівальний мат Enerpia DW-20W</strong></p> <p><span>Нагрівальні мати фірми Enerpia Корея - ідеальний варіант для вбудованого обігріву підлоги. Вони виготовлені з кабельних секцій завширшки 50 см. які закріплюються на спеціальній сітці з певним кроком. В основі мату Enerpia-двожильний кабель товщина 4.2 мм. який оснащений захисним екраном і без проблем може бути встановлений у вологих приміщеннях. Така система теплої підлоги має фіксовану потужність 200 Вт на квадратний метр. Тип з'єднання: муфтове. Зовнішній діаметр 4.2 мм. Довжина монтажних кінців: 1м. Номінальна напруга: 230В (+/- 5%). Потужність: 200 Вт/м&sup2;. Ширина: 0.5м. Гарантія 20 років. Внутрішня ізоляція &ndash; Teflon FEP. Зовнішня ізоляція &ndash; PVC. 105 С</span></p> <p><strong>Характерстики:</strong></p> <ul> <li>Бренд: Enerpia</li> <li>Модель: DW-20W</li> <li>Ширина нагрівального мату 0.5 м.</li> <li>Товщина нагрівального мату 4.2 мм.</li> <li>Тип кабелю - двожильний екранований</li> <li>Тип з'єднання: муфтове</li> <li>Зовнішній діаметр 4.2 мм.</li> <li>Довжина монтажних кінців: 1м</li> <li>Номінальна напруга: 230В (+/- 5%).</li> <li>Потужність: 200 Вт/м.кв</li> <li>Ізоляція &ndash; внутрішня: Teflon FEP; зовнішня: PVC. 105 С.</li> <li>Гарантія 20 років.</li> </ul> <p>Нагрівальні мати фірми Enerpia Корея - ідеальний варіант для вбудованого обігріву підлоги. Вони виготовлені з кабельних секцій завширшки 50 см. які закріплюються на спеціальній сітці з певним кроком.</p> <p>В основі мату Enerpia - двожильний кабель товщиною 4.2 мм. який оснащений захисним екраном і без проблем може бути встановлений у вологих приміщеннях. Така система теплої підлоги має фіксовану потужність 200 Вт на квадратний метр.</p> <p><strong>Способи монтажа:</strong></p> <ul> <li><span> у плитковий клей безпосередньо під плитку; </span></li> <li><span>у тонкий шар цементної стяжки (заввишки до 1 см) </span></li> </ul> <p><strong>Особливості:</strong></p> <p><span>Ця модель характеризується рядом переваг у порівнянні з іншими дешевшими моделями: Потужність 200 Вт/м2 дозволяє прогрівати навіть погано утеплені ділянки підлоги. Підійде навіть для таких холодних приміщень як балкони. тераси. сходові отвори та інше; Товщина 4 мм - мінімальний підйом по висоті та економія витрати плиткового клею при монтажі; Сітка мату не просочена клеєм - проте вздовж усього мату йде стрічка. що самоклеїться; Посилена перехідна муфта Довжина дроту живлення всього 90 см!</span></p> <p><strong>Рекомендації:</strong></p> <p><span>Дану модель теплої підлоги можна використовувати як для комфортного підігріву підлогового покриття. так і як джерело основного опалення в приміщення. Капронову сітку мату можна розрізати в будь-якому місці і таким чином розгортати мат під будь-яким кутом під час укладання. </span></p> <p><span>Укорочувати нагрівальний кабель &ndash; заборонено. тому при виборі потрібної площі округляйте номінал мату у менший бік (наприклад. для площі 1.7 м2 &ndash; вибирайте мат 1.5 м2).</span></p> |  |  |  | Двожильний. екранований | 10 м |  | Для систем опалення¦Під плитку¦В стяжку | 10 років |  |  | 220-240 В змінного струму | PVС | PVС | від +5°C | 4 мм |  |  | 5 м.кв | Для систем опалення¦Під плитку¦В стяжку | 1000 W | [9 empty] | 50 см | [16 empty] | 4 - 5 м.кв | [9 empty] | katalog/maty/mati-pid-plitku/nagrivalnij-mat-enerpia-dw-20w-5-mkv-200-vt/m | [13 empty] | https://ecopol.com.ua/katalog/maty/mati-pid-plitku/nagrivalnij-mat-enerpia-dw-20w-5-mkv-200-vt/m | 2026-08-02 13:16:40
1807 | DW-20W-6 | Нагрівальний мат Enerpia DW-20W (Корея) 6 м.кв. 200 Вт/м | 1 | 81 |  | 6558 | 9016.92 | https://ecopol.com.ua/assets/images/products/1807/enerpia-mat.png | 8 | Південна Корея | Південна Корея | Південна Корея | 0 | 0 | 0 | 1 |  | 5 | Нагрівальні мати використовуються. коли необхідно мінімально підняти рівень підлоги або для швидкого обігріву підлоги. | <p><strong>Нагрівальний мат Enerpia DW-20W</strong></p> <p><span>Нагрівальні мати фірми Enerpia Корея - ідеальний варіант для вбудованого обігріву підлоги. Вони виготовлені з кабельних секцій завширшки 50 см. які закріплюються на спеціальній сітці з певним кроком. В основі мату Enerpia-двожильний кабель товщина 4.2 мм. який оснащений захисним екраном і без проблем може бути встановлений у вологих приміщеннях. Така система теплої підлоги має фіксовану потужність 200 Вт на квадратний метр. Тип з'єднання: муфтове. Зовнішній діаметр 4.2 мм. Довжина монтажних кінців: 1м. Номінальна напруга: 230В (+/- 5%). Потужність: 200 Вт/м&sup2;. Ширина: 0.5м. Гарантія 20 років. Внутрішня ізоляція &ndash; Teflon FEP. Зовнішня ізоляція &ndash; PVC. 105 С</span></p> <p><strong>Характерстики:</strong></p> <ul> <li>Бренд: Enerpia</li> <li>Модель: DW-20W</li> <li>Ширина нагрівального мату 0.5 м.</li> <li>Товщина нагрівального мату 4.2 мм.</li> <li>Тип кабелю - двожильний екранований</li> <li>Тип з'єднання: муфтове</li> <li>Зовнішній діаметр 4.2 мм.</li> <li>Довжина монтажних кінців: 1м</li> <li>Номінальна напруга: 230В (+/- 5%).</li> <li>Потужність: 200 Вт/м.кв</li> <li>Ізоляція &ndash; внутрішня: Teflon FEP; зовнішня: PVC. 105 С.</li> <li>Гарантія 20 років.</li> </ul> <p>Нагрівальні мати фірми Enerpia Корея - ідеальний варіант для вбудованого обігріву підлоги. Вони виготовлені з кабельних секцій завширшки 50 см. які закріплюються на спеціальній сітці з певним кроком.</p> <p>В основі мату Enerpia - двожильний кабель товщиною 4.2 мм. який оснащений захисним екраном і без проблем може бути встановлений у вологих приміщеннях. Така система теплої підлоги має фіксовану потужність 200 Вт на квадратний метр.</p> <p><strong>Способи монтажа:</strong></p> <ul> <li><span> у плитковий клей безпосередньо під плитку; </span></li> <li><span>у тонкий шар цементної стяжки (заввишки до 1 см) </span></li> </ul> <p><strong>Особливості:</strong></p> <p><span>Ця модель характеризується рядом переваг у порівнянні з іншими дешевшими моделями: Потужність 200 Вт/м2 дозволяє прогрівати навіть погано утеплені ділянки підлоги. Підійде навіть для таких холодних приміщень як балкони. тераси. сходові отвори та інше; Товщина 4 мм - мінімальний підйом по висоті та економія витрати плиткового клею при монтажі; Сітка мату не просочена клеєм - проте вздовж усього мату йде стрічка. що самоклеїться; Посилена перехідна муфта Довжина дроту живлення всього 90 см!</span></p> <p><strong>Рекомендації:</strong></p> <p><span>Дану модель теплої підлоги можна використовувати як для комфортного підігріву підлогового покриття. так і як джерело основного опалення в приміщення. Капронову сітку мату можна розрізати в будь-якому місці і таким чином розгортати мат під будь-яким кутом під час укладання. </span></p> <p><span>Укорочувати нагрівальний кабель &ndash; заборонено. тому при виборі потрібної площі округляйте номінал мату у менший бік (наприклад. для площі 1.7 м2 &ndash; вибирайте мат 1.5 м2).</span></p> |  |  |  | Двожильний. екранований | 12 м |  | Для систем опалення¦Під плитку¦В стяжку | 10 років |  |  | 220-240 В змінного струму | PVС | PVС | від +5°C | 4 мм |  |  | 6 м.кв | Для систем опалення¦Під плитку¦В стяжку | 1200 W | [9 empty] | 50 см | [16 empty] | 5 - 6 м.кв | [9 empty] | katalog/maty/mati-pid-plitku/nagrivalnij-mat-enerpia-dw-20w-6-mkv-200-vt/m | [13 empty] | https://ecopol.com.ua/katalog/maty/mati-pid-plitku/nagrivalnij-mat-enerpia-dw-20w-6-mkv-200-vt/m | 2026-08-02 13:16:40
1808 | DW-20W-7 | Нагрівальний мат Enerpia DW-20W (Корея) 7 м.кв. 200 Вт/м | 1 | 81 |  | 7629 | 10489.38 | https://ecopol.com.ua/assets/images/products/1808/enerpia-mat.png | 8 | Південна Корея | Південна Корея | Південна Корея | 0 | 0 | 0 | 1 |  | 5 | Нагрівальні мати використовуються. коли необхідно мінімально підняти рівень підлоги або для швидкого обігріву підлоги. | <p><strong>Нагрівальний мат Enerpia DW-20W</strong></p> <p><span>Нагрівальні мати фірми Enerpia Корея - ідеальний варіант для вбудованого обігріву підлоги. Вони виготовлені з кабельних секцій завширшки 50 см. які закріплюються на спеціальній сітці з певним кроком. В основі мату Enerpia-двожильний кабель товщина 4.2 мм. який оснащений захисним екраном і без проблем може бути встановлений у вологих приміщеннях. Така система теплої підлоги має фіксовану потужність 200 Вт на квадратний метр. Тип з'єднання: муфтове. Зовнішній діаметр 4.2 мм. Довжина монтажних кінців: 1м. Номінальна напруга: 230В (+/- 5%). Потужність: 200 Вт/м&sup2;. Ширина: 0.5м. Гарантія 20 років. Внутрішня ізоляція &ndash; Teflon FEP. Зовнішня ізоляція &ndash; PVC. 105 С</span></p> <p><strong>Характерстики:</strong></p> <ul> <li>Бренд: Enerpia</li> <li>Модель: DW-20W</li> <li>Ширина нагрівального мату 0.5 м.</li> <li>Товщина нагрівального мату 4.2 мм.</li> <li>Тип кабелю - двожильний екранований</li> <li>Тип з'єднання: муфтове</li> <li>Зовнішній діаметр 4.2 мм.</li> <li>Довжина монтажних кінців: 1м</li> <li>Номінальна напруга: 230В (+/- 5%).</li> <li>Потужність: 200 Вт/м.кв</li> <li>Ізоляція &ndash; внутрішня: Teflon FEP; зовнішня: PVC. 105 С.</li> <li>Гарантія 20 років.</li> </ul> <p>Нагрівальні мати фірми Enerpia Корея - ідеальний варіант для вбудованого обігріву підлоги. Вони виготовлені з кабельних секцій завширшки 50 см. які закріплюються на спеціальній сітці з певним кроком.</p> <p>В основі мату Enerpia - двожильний кабель товщиною 4.2 мм. який оснащений захисним екраном і без проблем може бути встановлений у вологих приміщеннях. Така система теплої підлоги має фіксовану потужність 200 Вт на квадратний метр.</p> <p><strong>Способи монтажа:</strong></p> <ul> <li><span> у плитковий клей безпосередньо під плитку; </span></li> <li><span>у тонкий шар цементної стяжки (заввишки до 1 см) </span></li> </ul> <p><strong>Особливості:</strong></p> <p><span>Ця модель характеризується рядом переваг у порівнянні з іншими дешевшими моделями: Потужність 200 Вт/м2 дозволяє прогрівати навіть погано утеплені ділянки підлоги. Підійде навіть для таких холодних приміщень як балкони. тераси. сходові отвори та інше; Товщина 4 мм - мінімальний підйом по висоті та економія витрати плиткового клею при монтажі; Сітка мату не просочена клеєм - проте вздовж усього мату йде стрічка. що самоклеїться; Посилена перехідна муфта Довжина дроту живлення всього 90 см!</span></p> <p><strong>Рекомендації:</strong></p> <p><span>Дану модель теплої підлоги можна використовувати як для комфортного підігріву підлогового покриття. так і як джерело основного опалення в приміщення. Капронову сітку мату можна розрізати в будь-якому місці і таким чином розгортати мат під будь-яким кутом під час укладання. </span></p> <p><span>Укорочувати нагрівальний кабель &ndash; заборонено. тому при виборі потрібної площі округляйте номінал мату у менший бік (наприклад. для площі 1.7 м2 &ndash; вибирайте мат 1.5 м2).</span></p> |  |  |  | Двожильний. екранований | 14 м |  | Для систем опалення¦Під плитку¦В стяжку | 10 років |  |  | 220-240 В змінного струму | PVС | PVС | від +5°C | 4 мм |  |  | 7 м.кв | Для систем опалення¦Під плитку¦В стяжку | 1400 W | [9 empty] | 50 см | [16 empty] | 6 - 7 м.кв | [9 empty] | katalog/maty/mati-pid-plitku/nagrivalnij-mat-enerpia-dw-20w-7-mkv-200-vt/m | [13 empty] | https://ecopol.com.ua/katalog/maty/mati-pid-plitku/nagrivalnij-mat-enerpia-dw-20w-7-mkv-200-vt/m | 2026-08-02 13:16:40
1809 | DW-20W-8 | Нагрівальний мат Enerpia DW-20W (Корея) 8 м.кв. 200 Вт/м | 1 | 81 |  | 7993 | 10990.32 | https://ecopol.com.ua/assets/images/products/1809/enerpia-mat.png | 8 | Південна Корея | Південна Корея | Південна Корея | 0 | 0 | 0 | 1 |  | 5 | Нагрівальні мати використовуються. коли необхідно мінімально підняти рівень підлоги або для швидкого обігріву підлоги. | <p><strong>Нагрівальний мат Enerpia DW-20W</strong></p> <p><span>Нагрівальні мати фірми Enerpia Корея - ідеальний варіант для вбудованого обігріву підлоги. Вони виготовлені з кабельних секцій завширшки 50 см. які закріплюються на спеціальній сітці з певним кроком. В основі мату Enerpia-двожильний кабель товщина 4.2 мм. який оснащений захисним екраном і без проблем може бути встановлений у вологих приміщеннях. Така система теплої підлоги має фіксовану потужність 200 Вт на квадратний метр. Тип з'єднання: муфтове. Зовнішній діаметр 4.2 мм. Довжина монтажних кінців: 1м. Номінальна напруга: 230В (+/- 5%). Потужність: 200 Вт/м&sup2;. Ширина: 0.5м. Гарантія 20 років. Внутрішня ізоляція &ndash; Teflon FEP. Зовнішня ізоляція &ndash; PVC. 105 С</span></p> <p><strong>Характерстики:</strong></p> <ul> <li>Бренд: Enerpia</li> <li>Модель: DW-20W</li> <li>Ширина нагрівального мату 0.5 м.</li> <li>Товщина нагрівального мату 4.2 мм.</li> <li>Тип кабелю - двожильний екранований</li> <li>Тип з'єднання: муфтове</li> <li>Зовнішній діаметр 4.2 мм.</li> <li>Довжина монтажних кінців: 1м</li> <li>Номінальна напруга: 230В (+/- 5%).</li> <li>Потужність: 200 Вт/м.кв</li> <li>Ізоляція &ndash; внутрішня: Teflon FEP; зовнішня: PVC. 105 С.</li> <li>Гарантія 20 років.</li> </ul> <p>Нагрівальні мати фірми Enerpia Корея - ідеальний варіант для вбудованого обігріву підлоги. Вони виготовлені з кабельних секцій завширшки 50 см. які закріплюються на спеціальній сітці з певним кроком.</p> <p>В основі мату Enerpia - двожильний кабель товщиною 4.2 мм. який оснащений захисним екраном і без проблем може бути встановлений у вологих приміщеннях. Така система теплої підлоги має фіксовану потужність 200 Вт на квадратний метр.</p> <p><strong>Способи монтажа:</strong></p> <ul> <li><span> у плитковий клей безпосередньо під плитку; </span></li> <li><span>у тонкий шар цементної стяжки (заввишки до 1 см) </span></li> </ul> <p><strong>Особливості:</strong></p> <p><span>Ця модель характеризується рядом переваг у порівнянні з іншими дешевшими моделями: Потужність 200 Вт/м2 дозволяє прогрівати навіть погано утеплені ділянки підлоги. Підійде навіть для таких холодних приміщень як балкони. тераси. сходові отвори та інше; Товщина 4 мм - мінімальний підйом по висоті та економія витрати плиткового клею при монтажі; Сітка мату не просочена клеєм - проте вздовж усього мату йде стрічка. що самоклеїться; Посилена перехідна муфта Довжина дроту живлення всього 90 см!</span></p> <p><strong>Рекомендації:</strong></p> <p><span>Дану модель теплої підлоги можна використовувати як для комфортного підігріву підлогового покриття. так і як джерело основного опалення в приміщення. Капронову сітку мату можна розрізати в будь-якому місці і таким чином розгортати мат під будь-яким кутом під час укладання. </span></p> <p><span>Укорочувати нагрівальний кабель &ndash; заборонено. тому при виборі потрібної площі округляйте номінал мату у менший бік (наприклад. для площі 1.7 м2 &ndash; вибирайте мат 1.5 м2).</span></p> |  |  |  | Двожильний. екранований | 16 м |  | Для систем опалення¦Під плитку¦В стяжку | 10 років |  |  | 220-240 В змінного струму | PVС | PVС | від +5°C | 4 мм |  |  | 8 м.кв | Для систем опалення¦Під плитку¦В стяжку | 1600 W | [9 empty] | 50 см | [16 empty] | 7 - 8 м.кв | [9 empty] | katalog/maty/mati-pid-plitku/nagrivalnij-mat-enerpia-dw-20w-8-mkv-200-vt/m | [13 empty] | https://ecopol.com.ua/katalog/maty/mati-pid-plitku/nagrivalnij-mat-enerpia-dw-20w-8-mkv-200-vt/m | 2026-08-02 13:16:40
1810 | DW-20W-9 | Нагрівальний мат Enerpia DW-20W (Корея) 9 м.кв. 200 Вт/м | 1 | 81 |  | 8644 | 11885.94 | https://ecopol.com.ua/assets/images/products/1810/enerpia-mat.png | 8 | Південна Корея | Південна Корея | Південна Корея | 0 | 0 | 0 | 1 |  | 5 | Нагрівальні мати використовуються. коли необхідно мінімально підняти рівень підлоги або для швидкого обігріву підлоги. | <p><strong>Нагрівальний мат Enerpia DW-20W</strong></p> <p><span>Нагрівальні мати фірми Enerpia Корея - ідеальний варіант для вбудованого обігріву підлоги. Вони виготовлені з кабельних секцій завширшки 50 см. які закріплюються на спеціальній сітці з певним кроком. В основі мату Enerpia-двожильний кабель товщина 4.2 мм. який оснащений захисним екраном і без проблем може бути встановлений у вологих приміщеннях. Така система теплої підлоги має фіксовану потужність 200 Вт на квадратний метр. Тип з'єднання: муфтове. Зовнішній діаметр 4.2 мм. Довжина монтажних кінців: 1м. Номінальна напруга: 230В (+/- 5%). Потужність: 200 Вт/м&sup2;. Ширина: 0.5м. Гарантія 20 років. Внутрішня ізоляція &ndash; Teflon FEP. Зовнішня ізоляція &ndash; PVC. 105 С</span></p> <p><strong>Характерстики:</strong></p> <ul> <li>Бренд: Enerpia</li> <li>Модель: DW-20W</li> <li>Ширина нагрівального мату 0.5 м.</li> <li>Товщина нагрівального мату 4.2 мм.</li> <li>Тип кабелю - двожильний екранований</li> <li>Тип з'єднання: муфтове</li> <li>Зовнішній діаметр 4.2 мм.</li> <li>Довжина монтажних кінців: 1м</li> <li>Номінальна напруга: 230В (+/- 5%).</li> <li>Потужність: 200 Вт/м.кв</li> <li>Ізоляція &ndash; внутрішня: Teflon FEP; зовнішня: PVC. 105 С.</li> <li>Гарантія 20 років.</li> </ul> <p>Нагрівальні мати фірми Enerpia Корея - ідеальний варіант для вбудованого обігріву підлоги. Вони виготовлені з кабельних секцій завширшки 50 см. які закріплюються на спеціальній сітці з певним кроком.</p> <p>В основі мату Enerpia - двожильний кабель товщиною 4.2 мм. який оснащений захисним екраном і без проблем може бути встановлений у вологих приміщеннях. Така система теплої підлоги має фіксовану потужність 200 Вт на квадратний метр.</p> <p><strong>Способи монтажа:</strong></p> <ul> <li><span> у плитковий клей безпосередньо під плитку; </span></li> <li><span>у тонкий шар цементної стяжки (заввишки до 1 см) </span></li> </ul> <p><strong>Особливості:</strong></p> <p><span>Ця модель характеризується рядом переваг у порівнянні з іншими дешевшими моделями: Потужність 200 Вт/м2 дозволяє прогрівати навіть погано утеплені ділянки підлоги. Підійде навіть для таких холодних приміщень як балкони. тераси. сходові отвори та інше; Товщина 4 мм - мінімальний підйом по висоті та економія витрати плиткового клею при монтажі; Сітка мату не просочена клеєм - проте вздовж усього мату йде стрічка. що самоклеїться; Посилена перехідна муфта Довжина дроту живлення всього 90 см!</span></p> <p><strong>Рекомендації:</strong></p> <p><span>Дану модель теплої підлоги можна використовувати як для комфортного підігріву підлогового покриття. так і як джерело основного опалення в приміщення. Капронову сітку мату можна розрізати в будь-якому місці і таким чином розгортати мат під будь-яким кутом під час укладання. </span></p> <p><span>Укорочувати нагрівальний кабель &ndash; заборонено. тому при виборі потрібної площі округляйте номінал мату у менший бік (наприклад. для площі 1.7 м2 &ndash; вибирайте мат 1.5 м2).</span></p> |  |  |  | Двожильний. екранований | 18 м |  | Для систем опалення¦Під плитку¦В стяжку | 10 років |  |  | 220-240 В змінного струму | PVС | PVС | від +5°C | 4 мм |  |  | 9 м.кв | Для систем опалення¦Під плитку¦В стяжку | 1800 W | [9 empty] | 50 см | [16 empty] | 8 - 9 м.кв | [9 empty] | katalog/maty/mati-pid-plitku/nagrivalnij-mat-enerpia-dw-20w-9-mkv-200-vt/m | [13 empty] | https://ecopol.com.ua/katalog/maty/mati-pid-plitku/nagrivalnij-mat-enerpia-dw-20w-9-mkv-200-vt/m | 2026-08-02 13:16:40
1811 | DW-20W-10 | Нагрівальний мат Enerpia DW-20W (Корея) 10 м.кв. 200 Вт/м | 1 | 81 |  | 9837 | 13525.38 | https://ecopol.com.ua/assets/images/products/1811/enerpia-mat.png | 8 | Південна Корея | Південна Корея | Південна Корея | 0 | 0 | 0 | 1 |  | 5 | Нагрівальні мати використовуються. коли необхідно мінімально підняти рівень підлоги або для швидкого обігріву підлоги. | <p><strong>Нагрівальний мат Enerpia DW-20W</strong></p> <p><span>Нагрівальні мати фірми Enerpia Корея - ідеальний варіант для вбудованого обігріву підлоги. Вони виготовлені з кабельних секцій завширшки 50 см. які закріплюються на спеціальній сітці з певним кроком. В основі мату Enerpia-двожильний кабель товщина 4.2 мм. який оснащений захисним екраном і без проблем може бути встановлений у вологих приміщеннях. Така система теплої підлоги має фіксовану потужність 200 Вт на квадратний метр. Тип з'єднання: муфтове. Зовнішній діаметр 4.2 мм. Довжина монтажних кінців: 1м. Номінальна напруга: 230В (+/- 5%). Потужність: 200 Вт/м&sup2;. Ширина: 0.5м. Гарантія 20 років. Внутрішня ізоляція &ndash; Teflon FEP. Зовнішня ізоляція &ndash; PVC. 105 С</span></p> <p><strong>Характерстики:</strong></p> <ul> <li>Бренд: Enerpia</li> <li>Модель: DW-20W</li> <li>Ширина нагрівального мату 0.5 м.</li> <li>Товщина нагрівального мату 4.2 мм.</li> <li>Тип кабелю - двожильний екранований</li> <li>Тип з'єднання: муфтове</li> <li>Зовнішній діаметр 4.2 мм.</li> <li>Довжина монтажних кінців: 1м</li> <li>Номінальна напруга: 230В (+/- 5%).</li> <li>Потужність: 200 Вт/м.кв</li> <li>Ізоляція &ndash; внутрішня: Teflon FEP; зовнішня: PVC. 105 С.</li> <li>Гарантія 20 років.</li> </ul> <p>Нагрівальні мати фірми Enerpia Корея - ідеальний варіант для вбудованого обігріву підлоги. Вони виготовлені з кабельних секцій завширшки 50 см. які закріплюються на спеціальній сітці з певним кроком.</p> <p>В основі мату Enerpia - двожильний кабель товщиною 4.2 мм. який оснащений захисним екраном і без проблем може бути встановлений у вологих приміщеннях. Така система теплої підлоги має фіксовану потужність 200 Вт на квадратний метр.</p> <p><strong>Способи монтажа:</strong></p> <ul> <li><span> у плитковий клей безпосередньо під плитку; </span></li> <li><span>у тонкий шар цементної стяжки (заввишки до 1 см) </span></li> </ul> <p><strong>Особливості:</strong></p> <p><span>Ця модель характеризується рядом переваг у порівнянні з іншими дешевшими моделями: Потужність 200 Вт/м2 дозволяє прогрівати навіть погано утеплені ділянки підлоги. Підійде навіть для таких холодних приміщень як балкони. тераси. сходові отвори та інше; Товщина 4 мм - мінімальний підйом по висоті та економія витрати плиткового клею при монтажі; Сітка мату не просочена клеєм - проте вздовж усього мату йде стрічка. що самоклеїться; Посилена перехідна муфта Довжина дроту живлення всього 90 см!</span></p> <p><strong>Рекомендації:</strong></p> <p><span>Дану модель теплої підлоги можна використовувати як для комфортного підігріву підлогового покриття. так і як джерело основного опалення в приміщення. Капронову сітку мату можна розрізати в будь-якому місці і таким чином розгортати мат під будь-яким кутом під час укладання. </span></p> <p><span>Укорочувати нагрівальний кабель &ndash; заборонено. тому при виборі потрібної площі округляйте номінал мату у менший бік (наприклад. для площі 1.7 м2 &ndash; вибирайте мат 1.5 м2).</span></p> |  |  |  | Двожильний. екранований | 20 м |  | Для систем опалення¦Під плитку¦В стяжку | 10 років |  |  | 220-240 В змінного струму | PVС | PVС | від +5°C | 4 мм |  |  | 10 м.кв | Для систем опалення¦Під плитку¦В стяжку | 2000 W | [9 empty] | 50 см | [16 empty] | 9 - 10 м.кв | [9 empty] | katalog/maty/mati-pid-plitku/nagrivalnij-mat-enerpia-dw-20w-10-mkv-200-vt/m | [13 empty] | https://ecopol.com.ua/katalog/maty/mati-pid-plitku/nagrivalnij-mat-enerpia-dw-20w-10-mkv-200-vt/m | 2026-08-02 13:16:40
1812 | DW-20W-12 | Нагрівальний мат Enerpia DW-20W (Корея) 12 м.кв. 200 Вт/м | 1 | 81 |  | 11901 | 16364.04 | https://ecopol.com.ua/assets/images/products/1812/enerpia-mat.png | 8 | Південна Корея | Південна Корея | Південна Корея | 0 | 0 | 0 | 1 |  | 5 | Нагрівальні мати використовуються. коли необхідно мінімально підняти рівень підлоги або для швидкого обігріву підлоги. | <p><strong>Нагрівальний мат Enerpia DW-20W</strong></p> <p><span>Нагрівальні мати фірми Enerpia Корея - ідеальний варіант для вбудованого обігріву підлоги. Вони виготовлені з кабельних секцій завширшки 50 см. які закріплюються на спеціальній сітці з певним кроком. В основі мату Enerpia-двожильний кабель товщина 4.2 мм. який оснащений захисним екраном і без проблем може бути встановлений у вологих приміщеннях. Така система теплої підлоги має фіксовану потужність 200 Вт на квадратний метр. Тип з'єднання: муфтове. Зовнішній діаметр 4.2 мм. Довжина монтажних кінців: 1м. Номінальна напруга: 230В (+/- 5%). Потужність: 200 Вт/м&sup2;. Ширина: 0.5м. Гарантія 20 років. Внутрішня ізоляція &ndash; Teflon FEP. Зовнішня ізоляція &ndash; PVC. 105 С</span></p> <p><strong>Характерстики:</strong></p> <ul> <li>Бренд: Enerpia</li> <li>Модель: DW-20W</li> <li>Ширина нагрівального мату 0.5 м.</li> <li>Товщина нагрівального мату 4.2 мм.</li> <li>Тип кабелю - двожильний екранований</li> <li>Тип з'єднання: муфтове</li> <li>Зовнішній діаметр 4.2 мм.</li> <li>Довжина монтажних кінців: 1м</li> <li>Номінальна напруга: 230В (+/- 5%).</li> <li>Потужність: 200 Вт/м.кв</li> <li>Ізоляція &ndash; внутрішня: Teflon FEP; зовнішня: PVC. 105 С.</li> <li>Гарантія 20 років.</li> </ul> <p>Нагрівальні мати фірми Enerpia Корея - ідеальний варіант для вбудованого обігріву підлоги. Вони виготовлені з кабельних секцій завширшки 50 см. які закріплюються на спеціальній сітці з певним кроком.</p> <p>В основі мату Enerpia - двожильний кабель товщиною 4.2 мм. який оснащений захисним екраном і без проблем може бути встановлений у вологих приміщеннях. Така система теплої підлоги має фіксовану потужність 200 Вт на квадратний метр.</p> <p><strong>Способи монтажа:</strong></p> <ul> <li><span> у плитковий клей безпосередньо під плитку; </span></li> <li><span>у тонкий шар цементної стяжки (заввишки до 1 см) </span></li> </ul> <p><strong>Особливості:</strong></p> <p><span>Ця модель характеризується рядом переваг у порівнянні з іншими дешевшими моделями: Потужність 200 Вт/м2 дозволяє прогрівати навіть погано утеплені ділянки підлоги. Підійде навіть для таких холодних приміщень як балкони. тераси. сходові отвори та інше; Товщина 4 мм - мінімальний підйом по висоті та економія витрати плиткового клею при монтажі; Сітка мату не просочена клеєм - проте вздовж усього мату йде стрічка. що самоклеїться; Посилена перехідна муфта Довжина дроту живлення всього 90 см!</span></p> <p><strong>Рекомендації:</strong></p> <p><span>Дану модель теплої підлоги можна використовувати як для комфортного підігріву підлогового покриття. так і як джерело основного опалення в приміщення. Капронову сітку мату можна розрізати в будь-якому місці і таким чином розгортати мат під будь-яким кутом під час укладання. </span></p> <p><span>Укорочувати нагрівальний кабель &ndash; заборонено. тому при виборі потрібної площі округляйте номінал мату у менший бік (наприклад. для площі 1.7 м2 &ndash; вибирайте мат 1.5 м2).</span></p> |  |  |  | Двожильний. екранований | 24 м |  | Для систем опалення¦Під плитку¦В стяжку | 10 років |  |  | 220-240 В змінного струму | PVС | PVС | від +5°C | 4 мм |  |  | 12 м.кв | Для систем опалення¦Під плитку¦В стяжку | 2400 W | [9 empty] | 50 см | [16 empty] | 10 - 12 м.кв | [9 empty] | katalog/maty/mati-pid-plitku/nagrivalnij-mat-enerpia-dw-20w-12-mkv-200-vt/m | [13 empty] | https://ecopol.com.ua/katalog/maty/mati-pid-plitku/nagrivalnij-mat-enerpia-dw-20w-12-mkv-200-vt/m | 2026-08-02 13:16:40
1813 | DW-20W-14 | Нагрівальний мат Enerpia DW-20W (Корея) 14 м.кв. 200 Вт/м | 1 | 81 |  | 13005 | 17882.04 | https://ecopol.com.ua/assets/images/products/1813/enerpia-mat.png | 8 | Південна Корея | Південна Корея | Південна Корея | 0 | 0 | 0 | 1 |  | 5 | Нагрівальні мати використовуються. коли необхідно мінімально підняти рівень підлоги або для швидкого обігріву підлоги. | <p><strong>Нагрівальний мат Enerpia DW-20W</strong></p> <p><span>Нагрівальні мати фірми Enerpia Корея - ідеальний варіант для вбудованого обігріву підлоги. Вони виготовлені з кабельних секцій завширшки 50 см. які закріплюються на спеціальній сітці з певним кроком. В основі мату Enerpia-двожильний кабель товщина 4.2 мм. який оснащений захисним екраном і без проблем може бути встановлений у вологих приміщеннях. Така система теплої підлоги має фіксовану потужність 200 Вт на квадратний метр. Тип з'єднання: муфтове. Зовнішній діаметр 4.2 мм. Довжина монтажних кінців: 1м. Номінальна напруга: 230В (+/- 5%). Потужність: 200 Вт/м&sup2;. Ширина: 0.5м. Гарантія 20 років. Внутрішня ізоляція &ndash; Teflon FEP. Зовнішня ізоляція &ndash; PVC. 105 С</span></p> <p><strong>Характерстики:</strong></p> <ul> <li>Бренд: Enerpia</li> <li>Модель: DW-20W</li> <li>Ширина нагрівального мату 0.5 м.</li> <li>Товщина нагрівального мату 4.2 мм.</li> <li>Тип кабелю - двожильний екранований</li> <li>Тип з'єднання: муфтове</li> <li>Зовнішній діаметр 4.2 мм.</li> <li>Довжина монтажних кінців: 1м</li> <li>Номінальна напруга: 230В (+/- 5%).</li> <li>Потужність: 200 Вт/м.кв</li> <li>Ізоляція &ndash; внутрішня: Teflon FEP; зовнішня: PVC. 105 С.</li> <li>Гарантія 20 років.</li> </ul> <p>Нагрівальні мати фірми Enerpia Корея - ідеальний варіант для вбудованого обігріву підлоги. Вони виготовлені з кабельних секцій завширшки 50 см. які закріплюються на спеціальній сітці з певним кроком.</p> <p>В основі мату Enerpia - двожильний кабель товщиною 4.2 мм. який оснащений захисним екраном і без проблем може бути встановлений у вологих приміщеннях. Така система теплої підлоги має фіксовану потужність 200 Вт на квадратний метр.</p> <p><strong>Способи монтажа:</strong></p> <ul> <li><span> у плитковий клей безпосередньо під плитку; </span></li> <li><span>у тонкий шар цементної стяжки (заввишки до 1 см) </span></li> </ul> <p><strong>Особливості:</strong></p> <p><span>Ця модель характеризується рядом переваг у порівнянні з іншими дешевшими моделями: Потужність 200 Вт/м2 дозволяє прогрівати навіть погано утеплені ділянки підлоги. Підійде навіть для таких холодних приміщень як балкони. тераси. сходові отвори та інше; Товщина 4 мм - мінімальний підйом по висоті та економія витрати плиткового клею при монтажі; Сітка мату не просочена клеєм - проте вздовж усього мату йде стрічка. що самоклеїться; Посилена перехідна муфта Довжина дроту живлення всього 90 см!</span></p> <p><strong>Рекомендації:</strong></p> <p><span>Дану модель теплої підлоги можна використовувати як для комфортного підігріву підлогового покриття. так і як джерело основного опалення в приміщення. Капронову сітку мату можна розрізати в будь-якому місці і таким чином розгортати мат під будь-яким кутом під час укладання. </span></p> <p><span>Укорочувати нагрівальний кабель &ndash; заборонено. тому при виборі потрібної площі округляйте номінал мату у менший бік (наприклад. для площі 1.7 м2 &ndash; вибирайте мат 1.5 м2).</span></p> |  |  |  | Двожильний. екранований | 28 м |  | Для систем опалення¦Під плитку¦В стяжку | 10 років |  |  | 220-240 В змінного струму | PVС | PVС | від +5°C | 4 мм |  |  | 14 м.кв | Для систем опалення¦Під плитку¦В стяжку | 2800 W | [9 empty] | 50 см | [16 empty] | 12 - 14 м.кв | [9 empty] | katalog/maty/mati-pid-plitku/nagrivalnij-mat-enerpia-dw-20w-14-mkv-200-vt/m | [13 empty] | https://ecopol.com.ua/katalog/maty/mati-pid-plitku/nagrivalnij-mat-enerpia-dw-20w-14-mkv-200-vt/m | 2026-08-02 13:16:40
1825 | ET-ECO-050 | Нагрівальний двожильний мат Extherm ET ECO (Німеччина) 050-180 | 1 | 81 |  | 2423 | 3029 | https://ecopol.com.ua/assets/images/products/1825/img-2790-01-1024x683.jpeg | 35 | Німеччина | Німеччина | Німеччина | 0 | 0 | 0 | 1 |  | 5 | Нагрівальні мати серії ET ЕСО призначені для підтримки комфортної температури або опалення приміщень. Встановлення нагрівальних матів здійснюється безпосередньо під покриття для підлоги (плитка. ламінат та інші). | <p><strong>Двожильні нагрівальні мати EXTHERM серії ET</strong> . призначені для підтримки комфортної температури та ефективного опалення приміщень. Мати дуже прості у монтажі та не вимагають обслуговування під час експлуатації. Простота та швидкість укладання. а звідси нижча вартість монтажу нагрівального мату.&nbsp;</p> <p>Установка нагрівальних матів EXTHERM. здійснюється безпосередньо під покриття (ламінат. плитка. стяжка і т.п.) Укладання мату здійснюється безпосередньо в шар кахельного клею товщиною 3-5 мм. Висота теплого контуру складає всього 3 міліметри. що дозволяє їх установку в будь-яких будівлях. без втрати об'єму простору. Температура в приміщенні регулюється безпосередньо електронним терморегулятором з датчиком температури.Відповідає сертифікатам міжнародного рівня &ndash; BEAB. IEC. VDE. CE. Виробник гарантує найвищий ступінь надійності та довговічності.</p> <p><strong>Характеристики:</strong></p> <ul> <li>Максимальна робоча температура 80 градусів.</li> <li>Питома потужність 180 Вт/м&sup2;.</li> <li>Клас захисту IPX7.</li> <li>Довжина мережевого шнура живлення 3 метри.</li> <li>Дані мають мати захисний екран (алюмінієва фольга + провід 1х0.5мм). тефлонову ізоляцію нагрівальних жил. додаткову та зовнішню ізоляції.</li> </ul> <p><strong>Переваги електричного теплого мату: </strong></p> <ul> <li>Не займає корисного простору. захований під плиткою</li> <li>Не вимагає абсолютно ніякого обслуговування весь термін експлуатації</li> <li>Рівномірний розподіл тепла по всій поверхні підлоги</li> <li>Гнучке управління кожною зоною обігріву за допомогою терморегуляторів підлозі. незрівнянно вище. ніж від використання класичних радіаторів опалення</li> <li>Абсолютна надійність.</li> <li>Гарантія від виробника 20 років.</li> <li>Реальний термін експлуатації без ремонтів та вкладень десятки років.</li> <li>Вартість установки електричної теплої підлоги. порівнянна з установкою класичного опалення. а часто буває навіть нижче.</li> <li>PVC прозорого кольору</li> <li>Діаметр нагрівального кабелю: 3 мм</li> </ul> |  | 80 градусів |  | Двожильний. екранований | 1 м |  | Для систем опалення¦Під плитку¦В стяжку | 12 років |  |  | 220-240 В змінного струму | PVС із додаванням тефлону FEP | PVС | від +5°C | 5 мм |  |  | 0,5 м.кв | Для систем опалення¦Під плитку¦В стяжку | 90 W | [9 empty] | 50 см | [16 empty] | до 1 м.кв | [9 empty] | katalog/maty/mati-pid-plitku/nagrivalnij-dvozhilnij-mat-extherm-et-eco-050-180 | [13 empty] | https://ecopol.com.ua/katalog/maty/mati-pid-plitku/nagrivalnij-dvozhilnij-mat-extherm-et-eco-050-180
1826 | ET-ECO-075 | Нагрівальний двожильний мат Extherm ET ECO (Німеччина) 075-180 | 1 | 81 |  | 3202 | 4002 | https://ecopol.com.ua/assets/images/products/1826/img-2790-01-1024x683.jpeg | 35 | Німеччина | Німеччина | Німеччина | 0 | 0 | 0 | 1 |  | 5 | Нагрівальні мати серії ET ЕСО призначені для підтримки комфортної температури або опалення приміщень. Встановлення нагрівальних матів здійснюється безпосередньо під покриття для підлоги (плитка. ламінат та інші). | <p><strong>Двожильні нагрівальні мати EXTHERM серії ET</strong> . призначені для підтримки комфортної температури та ефективного опалення приміщень. Мати дуже прості у монтажі та не вимагають обслуговування під час експлуатації. Простота та швидкість укладання. а звідси нижча вартість монтажу нагрівального мату.&nbsp;</p> <p>Установка нагрівальних матів EXTHERM. здійснюється безпосередньо під покриття (ламінат. плитка. стяжка і т.п.) Укладання мату здійснюється безпосередньо в шар кахельного клею товщиною 3-5 мм. Висота теплого контуру складає всього 3 міліметри. що дозволяє їх установку в будь-яких будівлях. без втрати об'єму простору. Температура в приміщенні регулюється безпосередньо електронним терморегулятором з датчиком температури.Відповідає сертифікатам міжнародного рівня &ndash; BEAB. IEC. VDE. CE. Виробник гарантує найвищий ступінь надійності та довговічності.</p> <p><strong>Характеристики:</strong></p> <ul> <li>Максимальна робоча температура 80 градусів.</li> <li>Питома потужність 180 Вт/м&sup2;.</li> <li>Клас захисту IPX7.</li> <li>Довжина мережевого шнура живлення 3 метри.</li> <li>Дані мають мати захисний екран (алюмінієва фольга + провід 1х0.5мм). тефлонову ізоляцію нагрівальних жил. додаткову та зовнішню ізоляції.</li> </ul> <p><strong>Переваги електричного теплого мату: </strong></p> <ul> <li>Не займає корисного простору. захований під плиткою</li> <li>Не вимагає абсолютно ніякого обслуговування весь термін експлуатації</li> <li>Рівномірний розподіл тепла по всій поверхні підлоги</li> <li>Гнучке управління кожною зоною обігріву за допомогою терморегуляторів підлозі. незрівнянно вище. ніж від використання класичних радіаторів опалення</li> <li>Абсолютна надійність.</li> <li>Гарантія від виробника 20 років.</li> <li>Реальний термін експлуатації без ремонтів та вкладень десятки років.</li> <li>Вартість установки електричної теплої підлоги. порівнянна з установкою класичного опалення. а часто буває навіть нижче.</li> <li>PVC прозорого кольору</li> <li>Діаметр нагрівального кабелю: 3 мм</li> </ul> |  | 80 градусів |  | Двожильний. екранований | 1,5 м |  | Для систем опалення¦Під плитку¦В стяжку | 12 років |  |  | 220-240 В змінного струму | PVС із додаванням тефлону FEP | PVС | від +5°C | 5 мм |  |  | 0,75 м.кв | Для систем опалення¦Під плитку¦В стяжку | 135 W | [9 empty] | 50 см | [16 empty] | до 1 м.кв | [9 empty] | katalog/maty/mati-pid-plitku/nagrivalnij-dvozhilnij-mat-extherm-et-eco-075-180 | [13 empty] | https://ecopol.com.ua/katalog/maty/mati-pid-plitku/nagrivalnij-dvozhilnij-mat-extherm-et-eco-075-180
1827 | ET-ECO-100 | Нагрівальний двожильний мат Extherm ET ECO (Німеччина) 100-180 | 1 | 81 |  | 3430 | 4288 | https://ecopol.com.ua/assets/images/products/1827/img-2790-01-1024x683.jpeg | 35 | Німеччина | Німеччина | Німеччина | 0 | 0 | 0 | 1 |  | 5 | Нагрівальні мати серії ET ЕСО призначені для підтримки комфортної температури або опалення приміщень. Встановлення нагрівальних матів здійснюється безпосередньо під покриття для підлоги (плитка. ламінат та інші). | <p><strong>Двожильні нагрівальні мати EXTHERM серії ET</strong> . призначені для підтримки комфортної температури та ефективного опалення приміщень. Мати дуже прості у монтажі та не вимагають обслуговування під час експлуатації. Простота та швидкість укладання. а звідси нижча вартість монтажу нагрівального мату.&nbsp;</p> <p>Установка нагрівальних матів EXTHERM. здійснюється безпосередньо під покриття (ламінат. плитка. стяжка і т.п.) Укладання мату здійснюється безпосередньо в шар кахельного клею товщиною 3-5 мм. Висота теплого контуру складає всього 3 міліметри. що дозволяє їх установку в будь-яких будівлях. без втрати об'єму простору. Температура в приміщенні регулюється безпосередньо електронним терморегулятором з датчиком температури.Відповідає сертифікатам міжнародного рівня &ndash; BEAB. IEC. VDE. CE. Виробник гарантує найвищий ступінь надійності та довговічності.</p> <p><strong>Характеристики:</strong></p> <ul> <li>Максимальна робоча температура 80 градусів.</li> <li>Питома потужність 180 Вт/м&sup2;.</li> <li>Клас захисту IPX7.</li> <li>Довжина мережевого шнура живлення 3 метри.</li> <li>Дані мають мати захисний екран (алюмінієва фольга + провід 1х0.5мм). тефлонову ізоляцію нагрівальних жил. додаткову та зовнішню ізоляції.</li> </ul> <p><strong>Переваги електричного теплого мату: </strong></p> <ul> <li>Не займає корисного простору. захований під плиткою</li> <li>Не вимагає абсолютно ніякого обслуговування весь термін експлуатації</li> <li>Рівномірний розподіл тепла по всій поверхні підлоги</li> <li>Гнучке управління кожною зоною обігріву за допомогою терморегуляторів підлозі. незрівнянно вище. ніж від використання класичних радіаторів опалення</li> <li>Абсолютна надійність.</li> <li>Гарантія від виробника 20 років.</li> <li>Реальний термін експлуатації без ремонтів та вкладень десятки років.</li> <li>Вартість установки електричної теплої підлоги. порівнянна з установкою класичного опалення. а часто буває навіть нижче.</li> <li>PVC прозорого кольору</li> <li>Діаметр нагрівального кабелю: 3 мм</li> </ul> |  | 80 градусів |  | Двожильний. екранований | 2 м |  | Для систем опалення¦Під плитку¦В стяжку | 12 років |  |  | 220-240 В змінного струму | PVС із додаванням тефлону FEP | PVС | від +5°C | 5 мм |  |  | 1 м.кв | Для систем опалення¦Під плитку¦В стяжку | 180 W | [9 empty] | 50 см | [16 empty] | 1 - 2 м.кв | [9 empty] | katalog/maty/mati-pid-plitku/nagrivalnij-dvozhilnij-mat-extherm-et-eco-100-180 | [13 empty] | https://ecopol.com.ua/katalog/maty/mati-pid-plitku/nagrivalnij-dvozhilnij-mat-extherm-et-eco-100-180
1828 | ET-ECO-150 | Нагрівальний двожильний мат Extherm ET ECO (Німеччина) 150-180 | 1 | 81 |  | 4345 | 5431 | https://ecopol.com.ua/assets/images/products/1828/img-2790-01-1024x683.jpeg | 35 | Німеччина | Німеччина | Німеччина | 0 | 0 | 0 | 1 |  | 5 | Нагрівальні мати серії ET ЕСО призначені для підтримки комфортної температури або опалення приміщень. Встановлення нагрівальних матів здійснюється безпосередньо під покриття для підлоги (плитка. ламінат та інші). | <p><strong>Двожильні нагрівальні мати EXTHERM серії ET</strong> . призначені для підтримки комфортної температури та ефективного опалення приміщень. Мати дуже прості у монтажі та не вимагають обслуговування під час експлуатації. Простота та швидкість укладання. а звідси нижча вартість монтажу нагрівального мату.&nbsp;</p> <p>Установка нагрівальних матів EXTHERM. здійснюється безпосередньо під покриття (ламінат. плитка. стяжка і т.п.) Укладання мату здійснюється безпосередньо в шар кахельного клею товщиною 3-5 мм. Висота теплого контуру складає всього 3 міліметри. що дозволяє їх установку в будь-яких будівлях. без втрати об'єму простору. Температура в приміщенні регулюється безпосередньо електронним терморегулятором з датчиком температури.Відповідає сертифікатам міжнародного рівня &ndash; BEAB. IEC. VDE. CE. Виробник гарантує найвищий ступінь надійності та довговічності.</p> <p><strong>Характеристики:</strong></p> <ul> <li>Максимальна робоча температура 80 градусів.</li> <li>Питома потужність 180 Вт/м&sup2;.</li> <li>Клас захисту IPX7.</li> <li>Довжина мережевого шнура живлення 3 метри.</li> <li>Дані мають мати захисний екран (алюмінієва фольга + провід 1х0.5мм). тефлонову ізоляцію нагрівальних жил. додаткову та зовнішню ізоляції.</li> </ul> <p><strong>Переваги електричного теплого мату: </strong></p> <ul> <li>Не займає корисного простору. захований під плиткою</li> <li>Не вимагає абсолютно ніякого обслуговування весь термін експлуатації</li> <li>Рівномірний розподіл тепла по всій поверхні підлоги</li> <li>Гнучке управління кожною зоною обігріву за допомогою терморегуляторів підлозі. незрівнянно вище. ніж від використання класичних радіаторів опалення</li> <li>Абсолютна надійність.</li> <li>Гарантія від виробника 20 років.</li> <li>Реальний термін експлуатації без ремонтів та вкладень десятки років.</li> <li>Вартість установки електричної теплої підлоги. порівнянна з установкою класичного опалення. а часто буває навіть нижче.</li> <li>PVC прозорого кольору</li> <li>Діаметр нагрівального кабелю: 3 мм</li> </ul> |  | 80 градусів |  | Двожильний. екранований | 7 м |  | Для систем опалення¦Під плитку¦В стяжку | 12 років |  |  | 220-240 В змінного струму | PVС із додаванням тефлону FEP | PVС | від +5°C | 5 мм |  |  | 3,5 м.кв | Для систем опалення¦Під плитку¦В стяжку | 240 W | [9 empty] | 50 см | [16 empty] | 1 - 2 м.кв | [9 empty] | katalog/maty/mati-pid-plitku/nagrivalnij-dvozhilnij-mat-extherm-et-eco-150-180 | [13 empty] | https://ecopol.com.ua/katalog/maty/mati-pid-plitku/nagrivalnij-dvozhilnij-mat-extherm-et-eco-150-180
1829 | ET-ECO-200 | Нагрівальний двожильний мат Extherm ET ECO (Німеччина) 200-180 | 1 | 81 |  | 4574 | 5717 | https://ecopol.com.ua/assets/images/products/1829/img-2790-01-1024x683.jpeg | 35 | Німеччина | Німеччина | Німеччина | 0 | 0 | 0 | 1 |  | 5 | Нагрівальні мати серії ET ЕСО призначені для підтримки комфортної температури або опалення приміщень. Встановлення нагрівальних матів здійснюється безпосередньо під покриття для підлоги (плитка. ламінат та інші). | <p><strong>Двожильні нагрівальні мати EXTHERM серії ET</strong> . призначені для підтримки комфортної температури та ефективного опалення приміщень. Мати дуже прості у монтажі та не вимагають обслуговування під час експлуатації. Простота та швидкість укладання. а звідси нижча вартість монтажу нагрівального мату.&nbsp;</p> <p>Установка нагрівальних матів EXTHERM. здійснюється безпосередньо під покриття (ламінат. плитка. стяжка і т.п.) Укладання мату здійснюється безпосередньо в шар кахельного клею товщиною 3-5 мм. Висота теплого контуру складає всього 3 міліметри. що дозволяє їх установку в будь-яких будівлях. без втрати об'єму простору. Температура в приміщенні регулюється безпосередньо електронним терморегулятором з датчиком температури.Відповідає сертифікатам міжнародного рівня &ndash; BEAB. IEC. VDE. CE. Виробник гарантує найвищий ступінь надійності та довговічності.</p> <p><strong>Характеристики:</strong></p> <ul> <li>Максимальна робоча температура 80 градусів.</li> <li>Питома потужність 180 Вт/м&sup2;.</li> <li>Клас захисту IPX7.</li> <li>Довжина мережевого шнура живлення 3 метри.</li> <li>Дані мають мати захисний екран (алюмінієва фольга + провід 1х0.5мм). тефлонову ізоляцію нагрівальних жил. додаткову та зовнішню ізоляції.</li> </ul> <p><strong>Переваги електричного теплого мату: </strong></p> <ul> <li>Не займає корисного простору. захований під плиткою</li> <li>Не вимагає абсолютно ніякого обслуговування весь термін експлуатації</li> <li>Рівномірний розподіл тепла по всій поверхні підлоги</li> <li>Гнучке управління кожною зоною обігріву за допомогою терморегуляторів підлозі. незрівнянно вище. ніж від використання класичних радіаторів опалення</li> <li>Абсолютна надійність.</li> <li>Гарантія від виробника 20 років.</li> <li>Реальний термін експлуатації без ремонтів та вкладень десятки років.</li> <li>Вартість установки електричної теплої підлоги. порівнянна з установкою класичного опалення. а часто буває навіть нижче.</li> <li>PVC прозорого кольору</li> <li>Діаметр нагрівального кабелю: 3 мм</li> </ul> |  | 80 градусів |  | Двожильний. екранований | 4 м |  | Для систем опалення¦Під плитку¦В стяжку | 12 років |  |  | 220-240 В змінного струму | PVС із додаванням тефлону FEP | PVС | від +5°C | 5 мм |  |  | 2 м.кв | Для систем опалення¦Під плитку¦В стяжку | 360 W | [9 empty] | 50 см | [16 empty] | 2 - 3 м.кв | [9 empty] | katalog/maty/mati-pid-plitku/nagrivalnij-dvozhilnij-mat-extherm-et-eco-200-180 | [13 empty] | https://ecopol.com.ua/katalog/maty/mati-pid-plitku/nagrivalnij-dvozhilnij-mat-extherm-et-eco-200-180
1830 | ET-ECO-250 | Нагрівальний двожильний мат Extherm ET ECO (Німеччина) 250-180 | 1 | 81 |  | 5031 | 6289 | https://ecopol.com.ua/assets/images/products/1830/img-2790-01-1024x683.jpeg | 35 | Німеччина | Німеччина | Німеччина | 0 | 0 | 0 | 1 |  | 5 | Нагрівальні мати серії ET ЕСО призначені для підтримки комфортної температури або опалення приміщень. Встановлення нагрівальних матів здійснюється безпосередньо під покриття для підлоги (плитка. ламінат та інші). | <p><strong>Двожильні нагрівальні мати EXTHERM серії ET</strong> . призначені для підтримки комфортної температури та ефективного опалення приміщень. Мати дуже прості у монтажі та не вимагають обслуговування під час експлуатації. Простота та швидкість укладання. а звідси нижча вартість монтажу нагрівального мату.&nbsp;</p> <p>Установка нагрівальних матів EXTHERM. здійснюється безпосередньо під покриття (ламінат. плитка. стяжка і т.п.) Укладання мату здійснюється безпосередньо в шар кахельного клею товщиною 3-5 мм. Висота теплого контуру складає всього 3 міліметри. що дозволяє їх установку в будь-яких будівлях. без втрати об'єму простору. Температура в приміщенні регулюється безпосередньо електронним терморегулятором з датчиком температури.Відповідає сертифікатам міжнародного рівня &ndash; BEAB. IEC. VDE. CE. Виробник гарантує найвищий ступінь надійності та довговічності.</p> <p><strong>Характеристики:</strong></p> <ul> <li>Максимальна робоча температура 80 градусів.</li> <li>Питома потужність 180 Вт/м&sup2;.</li> <li>Клас захисту IPX7.</li> <li>Довжина мережевого шнура живлення 3 метри.</li> <li>Дані мають мати захисний екран (алюмінієва фольга + провід 1х0.5мм). тефлонову ізоляцію нагрівальних жил. додаткову та зовнішню ізоляції.</li> </ul> <p><strong>Переваги електричного теплого мату: </strong></p> <ul> <li>Не займає корисного простору. захований під плиткою</li> <li>Не вимагає абсолютно ніякого обслуговування весь термін експлуатації</li> <li>Рівномірний розподіл тепла по всій поверхні підлоги</li> <li>Гнучке управління кожною зоною обігріву за допомогою терморегуляторів підлозі. незрівнянно вище. ніж від використання класичних радіаторів опалення</li> <li>Абсолютна надійність.</li> <li>Гарантія від виробника 20 років.</li> <li>Реальний термін експлуатації без ремонтів та вкладень десятки років.</li> <li>Вартість установки електричної теплої підлоги. порівнянна з установкою класичного опалення. а часто буває навіть нижче.</li> <li>PVC прозорого кольору</li> <li>Діаметр нагрівального кабелю: 3 мм</li> </ul> |  | 80 градусів |  | Двожильний. екранований | 5 м |  | Для систем опалення¦Під плитку¦В стяжку | 12 років |  |  | 220-240 В змінного струму | PVС із додаванням тефлону FEP | PVС | від +5°C | 5 мм |  |  | 2,5 м.кв | Для систем опалення¦Під плитку¦В стяжку | 450 W | [9 empty] | 50 см | [16 empty] | 2 - 3 м.кв | [9 empty] | katalog/maty/mati-pid-plitku/nagrivalnij-dvozhilnij-mat-extherm-et-eco-250-180 | [13 empty] | https://ecopol.com.ua/katalog/maty/mati-pid-plitku/nagrivalnij-dvozhilnij-mat-extherm-et-eco-250-180
1831 | ET-ECO-300 | Нагрівальний двожильний мат Extherm ET ECO (Німеччина) 300-180 | 1 | 81 |  | 5946 | 7432 | https://ecopol.com.ua/assets/images/products/1831/img-2790-01-1024x683.jpeg | 35 | Німеччина | Німеччина | Німеччина | 0 | 0 | 0 | 1 |  | 5 | Нагрівальні мати серії ET ЕСО призначені для підтримки комфортної температури або опалення приміщень. Встановлення нагрівальних матів здійснюється безпосередньо під покриття для підлоги (плитка. ламінат та інші). | <p><strong>Двожильні нагрівальні мати EXTHERM серії ET</strong> . призначені для підтримки комфортної температури та ефективного опалення приміщень. Мати дуже прості у монтажі та не вимагають обслуговування під час експлуатації. Простота та швидкість укладання. а звідси нижча вартість монтажу нагрівального мату.&nbsp;</p> <p>Установка нагрівальних матів EXTHERM. здійснюється безпосередньо під покриття (ламінат. плитка. стяжка і т.п.) Укладання мату здійснюється безпосередньо в шар кахельного клею товщиною 3-5 мм. Висота теплого контуру складає всього 3 міліметри. що дозволяє їх установку в будь-яких будівлях. без втрати об'єму простору. Температура в приміщенні регулюється безпосередньо електронним терморегулятором з датчиком температури.Відповідає сертифікатам міжнародного рівня &ndash; BEAB. IEC. VDE. CE. Виробник гарантує найвищий ступінь надійності та довговічності.</p> <p><strong>Характеристики:</strong></p> <ul> <li>Максимальна робоча температура 80 градусів.</li> <li>Питома потужність 180 Вт/м&sup2;.</li> <li>Клас захисту IPX7.</li> <li>Довжина мережевого шнура живлення 3 метри.</li> <li>Дані мають мати захисний екран (алюмінієва фольга + провід 1х0.5мм). тефлонову ізоляцію нагрівальних жил. додаткову та зовнішню ізоляції.</li> </ul> <p><strong>Переваги електричного теплого мату: </strong></p> <ul> <li>Не займає корисного простору. захований під плиткою</li> <li>Не вимагає абсолютно ніякого обслуговування весь термін експлуатації</li> <li>Рівномірний розподіл тепла по всій поверхні підлоги</li> <li>Гнучке управління кожною зоною обігріву за допомогою терморегуляторів підлозі. незрівнянно вище. ніж від використання класичних радіаторів опалення</li> <li>Абсолютна надійність.</li> <li>Гарантія від виробника 20 років.</li> <li>Реальний термін експлуатації без ремонтів та вкладень десятки років.</li> <li>Вартість установки електричної теплої підлоги. порівнянна з установкою класичного опалення. а часто буває навіть нижче.</li> <li>PVC прозорого кольору</li> <li>Діаметр нагрівального кабелю: 3 мм</li> </ul> |  | 80 градусів |  | Двожильний. екранований | 6 м |  | Для систем опалення¦Під плитку¦В стяжку | 12 років |  |  | 220-240 В змінного струму | PVС із додаванням тефлону FEP | PVС | від +5°C | 5 мм |  |  | 3 м.кв | Для систем опалення¦Під плитку¦В стяжку | 540 W | [9 empty] | 50 см | [16 empty] | 3 - 4 м.кв | [9 empty] | katalog/maty/mati-pid-plitku/nagrivalnij-dvozhilnij-mat-extherm-et-eco-300-180 | [13 empty] | https://ecopol.com.ua/katalog/maty/mati-pid-plitku/nagrivalnij-dvozhilnij-mat-extherm-et-eco-300-180
1832 | ET-ECO-350 | Нагрівальний двожильний мат Extherm ET ECO (Німеччина) 350-180 | 1 | 81 |  | 7089 | 8861 | https://ecopol.com.ua/assets/images/products/1832/img-2790-01-1024x683.jpeg | 35 | Німеччина | Німеччина | Німеччина | 0 | 0 | 0 | 1 |  | 5 | Нагрівальні мати серії ET ЕСО призначені для підтримки комфортної температури або опалення приміщень. Встановлення нагрівальних матів здійснюється безпосередньо під покриття для підлоги (плитка. ламінат та інші). | <p><strong>Двожильні нагрівальні мати EXTHERM серії ET</strong> . призначені для підтримки комфортної температури та ефективного опалення приміщень. Мати дуже прості у монтажі та не вимагають обслуговування під час експлуатації. Простота та швидкість укладання. а звідси нижча вартість монтажу нагрівального мату.&nbsp;</p> <p>Установка нагрівальних матів EXTHERM. здійснюється безпосередньо під покриття (ламінат. плитка. стяжка і т.п.) Укладання мату здійснюється безпосередньо в шар кахельного клею товщиною 3-5 мм. Висота теплого контуру складає всього 3 міліметри. що дозволяє їх установку в будь-яких будівлях. без втрати об'єму простору. Температура в приміщенні регулюється безпосередньо електронним терморегулятором з датчиком температури.Відповідає сертифікатам міжнародного рівня &ndash; BEAB. IEC. VDE. CE. Виробник гарантує найвищий ступінь надійності та довговічності.</p> <p><strong>Характеристики:</strong></p> <ul> <li>Максимальна робоча температура 80 градусів.</li> <li>Питома потужність 180 Вт/м&sup2;.</li> <li>Клас захисту IPX7.</li> <li>Довжина мережевого шнура живлення 3 метри.</li> <li>Дані мають мати захисний екран (алюмінієва фольга + провід 1х0.5мм). тефлонову ізоляцію нагрівальних жил. додаткову та зовнішню ізоляції.</li> </ul> <p><strong>Переваги електричного теплого мату: </strong></p> <ul> <li>Не займає корисного простору. захований під плиткою</li> <li>Не вимагає абсолютно ніякого обслуговування весь термін експлуатації</li> <li>Рівномірний розподіл тепла по всій поверхні підлоги</li> <li>Гнучке управління кожною зоною обігріву за допомогою терморегуляторів підлозі. незрівнянно вище. ніж від використання класичних радіаторів опалення</li> <li>Абсолютна надійність.</li> <li>Гарантія від виробника 20 років.</li> <li>Реальний термін експлуатації без ремонтів та вкладень десятки років.</li> <li>Вартість установки електричної теплої підлоги. порівнянна з установкою класичного опалення. а часто буває навіть нижче.</li> <li>PVC прозорого кольору</li> <li>Діаметр нагрівального кабелю: 3 мм</li> </ul> |  | 80 градусів |  | Двожильний. екранований | 7 м |  | Для систем опалення¦Під плитку¦В стяжку | 12 років |  |  | 220-240 В змінного струму | PVС із додаванням тефлону FEP | PVС | від +5°C | 5 мм |  |  | 3,5 м.кв | Для систем опалення¦Під плитку¦В стяжку | 630 W | [9 empty] | 50 см | [16 empty] | 3 - 4 м.кв | [9 empty] | katalog/maty/mati-pid-plitku/nagrivalnij-dvozhilnij-mat-extherm-et-eco-350-180 | [13 empty] | https://ecopol.com.ua/katalog/maty/mati-pid-plitku/nagrivalnij-dvozhilnij-mat-extherm-et-eco-350-180
1833 | ET-ECO-400 | Нагрівальний двожильний мат Extherm ET ECO (Німеччина) 400-180 | 1 | 81 |  | 7318 | 9147 | https://ecopol.com.ua/assets/images/products/1833/img-2790-01-1024x683.jpeg | 35 | Німеччина | Німеччина | Німеччина | 0 | 0 | 0 | 1 |  | 5 | Нагрівальні мати серії ET ЕСО призначені для підтримки комфортної температури або опалення приміщень. Встановлення нагрівальних матів здійснюється безпосередньо під покриття для підлоги (плитка. ламінат та інші). | <p><strong>Двожильні нагрівальні мати EXTHERM серії ET</strong> . призначені для підтримки комфортної температури та ефективного опалення приміщень. Мати дуже прості у монтажі та не вимагають обслуговування під час експлуатації. Простота та швидкість укладання. а звідси нижча вартість монтажу нагрівального мату.&nbsp;</p> <p>Установка нагрівальних матів EXTHERM. здійснюється безпосередньо під покриття (ламінат. плитка. стяжка і т.п.) Укладання мату здійснюється безпосередньо в шар кахельного клею товщиною 3-5 мм. Висота теплого контуру складає всього 3 міліметри. що дозволяє їх установку в будь-яких будівлях. без втрати об'єму простору. Температура в приміщенні регулюється безпосередньо електронним терморегулятором з датчиком температури.Відповідає сертифікатам міжнародного рівня &ndash; BEAB. IEC. VDE. CE. Виробник гарантує найвищий ступінь надійності та довговічності.</p> <p><strong>Характеристики:</strong></p> <ul> <li>Максимальна робоча температура 80 градусів.</li> <li>Питома потужність 180 Вт/м&sup2;.</li> <li>Клас захисту IPX7.</li> <li>Довжина мережевого шнура живлення 3 метри.</li> <li>Дані мають мати захисний екран (алюмінієва фольга + провід 1х0.5мм). тефлонову ізоляцію нагрівальних жил. додаткову та зовнішню ізоляції.</li> </ul> <p><strong>Переваги електричного теплого мату: </strong></p> <ul> <li>Не займає корисного простору. захований під плиткою</li> <li>Не вимагає абсолютно ніякого обслуговування весь термін експлуатації</li> <li>Рівномірний розподіл тепла по всій поверхні підлоги</li> <li>Гнучке управління кожною зоною обігріву за допомогою терморегуляторів підлозі. незрівнянно вище. ніж від використання класичних радіаторів опалення</li> <li>Абсолютна надійність.</li> <li>Гарантія від виробника 20 років.</li> <li>Реальний термін експлуатації без ремонтів та вкладень десятки років.</li> <li>Вартість установки електричної теплої підлоги. порівнянна з установкою класичного опалення. а часто буває навіть нижче.</li> <li>PVC прозорого кольору</li> <li>Діаметр нагрівального кабелю: 3 мм</li> </ul> |  | 80 градусів |  | Двожильний. екранований | 8 м |  | Для систем опалення¦Під плитку¦В стяжку | 12 років |  |  | 220-240 В змінного струму | PVС із додаванням тефлону FEP | PVС | від +5°C | 5 мм |  |  | 4 м.кв | Для систем опалення¦Під плитку¦В стяжку | 720 W | [9 empty] | 50 см | [16 empty] | 4 - 5 м.кв | [9 empty] | katalog/maty/mati-pid-plitku/nagrivalnij-dvozhilnij-mat-extherm-et-eco-400-180 | [13 empty] | https://ecopol.com.ua/katalog/maty/mati-pid-plitku/nagrivalnij-dvozhilnij-mat-extherm-et-eco-400-180
1834 | ET-ECO-450 | Нагрівальний двожильний мат Extherm ET ECO (Німеччина) 450-180 | 1 | 81 |  | 8002 | 10003 | https://ecopol.com.ua/assets/images/products/1834/img-2790-01-1024x683.jpeg | 35 | Німеччина | Німеччина | Німеччина | 0 | 0 | 0 | 1 |  | 5 | Нагрівальні мати серії ET ЕСО призначені для підтримки комфортної температури або опалення приміщень. Встановлення нагрівальних матів здійснюється безпосередньо під покриття для підлоги (плитка. ламінат та інші). | <p><strong>Двожильні нагрівальні мати EXTHERM серії ET</strong> . призначені для підтримки комфортної температури та ефективного опалення приміщень. Мати дуже прості у монтажі та не вимагають обслуговування під час експлуатації. Простота та швидкість укладання. а звідси нижча вартість монтажу нагрівального мату.&nbsp;</p> <p>Установка нагрівальних матів EXTHERM. здійснюється безпосередньо під покриття (ламінат. плитка. стяжка і т.п.) Укладання мату здійснюється безпосередньо в шар кахельного клею товщиною 3-5 мм. Висота теплого контуру складає всього 3 міліметри. що дозволяє їх установку в будь-яких будівлях. без втрати об'єму простору. Температура в приміщенні регулюється безпосередньо електронним терморегулятором з датчиком температури.Відповідає сертифікатам міжнародного рівня &ndash; BEAB. IEC. VDE. CE. Виробник гарантує найвищий ступінь надійності та довговічності.</p> <p><strong>Характеристики:</strong></p> <ul> <li>Максимальна робоча температура 80 градусів.</li> <li>Питома потужність 180 Вт/м&sup2;.</li> <li>Клас захисту IPX7.</li> <li>Довжина мережевого шнура живлення 3 метри.</li> <li>Дані мають мати захисний екран (алюмінієва фольга + провід 1х0.5мм). тефлонову ізоляцію нагрівальних жил. додаткову та зовнішню ізоляції.</li> </ul> <p><strong>Переваги електричного теплого мату: </strong></p> <ul> <li>Не займає корисного простору. захований під плиткою</li> <li>Не вимагає абсолютно ніякого обслуговування весь термін експлуатації</li> <li>Рівномірний розподіл тепла по всій поверхні підлоги</li> <li>Гнучке управління кожною зоною обігріву за допомогою терморегуляторів підлозі. незрівнянно вище. ніж від використання класичних радіаторів опалення</li> <li>Абсолютна надійність.</li> <li>Гарантія від виробника 20 років.</li> <li>Реальний термін експлуатації без ремонтів та вкладень десятки років.</li> <li>Вартість установки електричної теплої підлоги. порівнянна з установкою класичного опалення. а часто буває навіть нижче.</li> <li>PVC прозорого кольору</li> <li>Діаметр нагрівального кабелю: 3 мм</li> </ul> |  | 80 градусів |  | Двожильний. екранований | 9 м |  | Для систем опалення¦Під плитку¦В стяжку | 12 років |  |  | 220-240 В змінного струму | PVС із додаванням тефлону FEP | PVС | від +5°C | 5 мм |  |  | 4,5 м.кв | Для систем опалення¦Під плитку¦В стяжку | 810 W | [9 empty] | 50 см | [16 empty] | 4 - 5 м.кв | [9 empty] | katalog/maty/mati-pid-plitku/nagrivalnij-dvozhilnij-mat-extherm-et-eco-450-180 | [13 empty] | https://ecopol.com.ua/katalog/maty/mati-pid-plitku/nagrivalnij-dvozhilnij-mat-extherm-et-eco-450-180
1835 | ET-ECO-500 | Нагрівальний двожильний мат Extherm ET ECO (Німеччина) 500-180 | 1 | 81 |  | 8689 | 10861 | https://ecopol.com.ua/assets/images/products/1835/img-2790-01-1024x683.jpeg | 35 | Німеччина | Німеччина | Німеччина | 0 | 0 | 0 | 1 |  | 5 | Нагрівальні мати серії ET ЕСО призначені для підтримки комфортної температури або опалення приміщень. Встановлення нагрівальних матів здійснюється безпосередньо під покриття для підлоги (плитка. ламінат та інші). | <p><strong>Двожильні нагрівальні мати EXTHERM серії ET</strong> . призначені для підтримки комфортної температури та ефективного опалення приміщень. Мати дуже прості у монтажі та не вимагають обслуговування під час експлуатації. Простота та швидкість укладання. а звідси нижча вартість монтажу нагрівального мату.&nbsp;</p> <p>Установка нагрівальних матів EXTHERM. здійснюється безпосередньо під покриття (ламінат. плитка. стяжка і т.п.) Укладання мату здійснюється безпосередньо в шар кахельного клею товщиною 3-5 мм. Висота теплого контуру складає всього 3 міліметри. що дозволяє їх установку в будь-яких будівлях. без втрати об'єму простору. Температура в приміщенні регулюється безпосередньо електронним терморегулятором з датчиком температури.Відповідає сертифікатам міжнародного рівня &ndash; BEAB. IEC. VDE. CE. Виробник гарантує найвищий ступінь надійності та довговічності.</p> <p><strong>Характеристики:</strong></p> <ul> <li>Максимальна робоча температура 80 градусів.</li> <li>Питома потужність 180 Вт/м&sup2;.</li> <li>Клас захисту IPX7.</li> <li>Довжина мережевого шнура живлення 3 метри.</li> <li>Дані мають мати захисний екран (алюмінієва фольга + провід 1х0.5мм). тефлонову ізоляцію нагрівальних жил. додаткову та зовнішню ізоляції.</li> </ul> <p><strong>Переваги електричного теплого мату: </strong></p> <ul> <li>Не займає корисного простору. захований під плиткою</li> <li>Не вимагає абсолютно ніякого обслуговування весь термін експлуатації</li> <li>Рівномірний розподіл тепла по всій поверхні підлоги</li> <li>Гнучке управління кожною зоною обігріву за допомогою терморегуляторів підлозі. незрівнянно вище. ніж від використання класичних радіаторів опалення</li> <li>Абсолютна надійність.</li> <li>Гарантія від виробника 20 років.</li> <li>Реальний термін експлуатації без ремонтів та вкладень десятки років.</li> <li>Вартість установки електричної теплої підлоги. порівнянна з установкою класичного опалення. а часто буває навіть нижче.</li> <li>PVC прозорого кольору</li> <li>Діаметр нагрівального кабелю: 3 мм</li> </ul> |  | 80 градусів |  | Двожильний. екранований | 10 м |  | Для систем опалення¦Під плитку¦В стяжку | 12 років |  |  | 220-240 В змінного струму | PVС із додаванням тефлону FEP | PVС | від +5°C | 5 мм |  |  | 5 м.кв | Для систем опалення¦Під плитку¦В стяжку | 900 W | [9 empty] | 50 см | [16 empty] | 4 - 5 м.кв | [9 empty] | katalog/maty/mati-pid-plitku/nagrivalnij-dvozhilnij-mat-extherm-et-eco-500-180 | [13 empty] | https://ecopol.com.ua/katalog/maty/mati-pid-plitku/nagrivalnij-dvozhilnij-mat-extherm-et-eco-500-180
1836 | ET-ECO-600 | Нагрівальний двожильний мат Extherm ET ECO (Німеччина) 600-180 | 1 | 81 |  | 10061 | 12576 | https://ecopol.com.ua/assets/images/products/1836/img-2790-01-1024x683.jpeg | 35 | Німеччина | Німеччина | Німеччина | 0 | 0 | 0 | 1 |  | 5 | Нагрівальні мати серії ET ЕСО призначені для підтримки комфортної температури або опалення приміщень. Встановлення нагрівальних матів здійснюється безпосередньо під покриття для підлоги (плитка. ламінат та інші). | <p><strong>Двожильні нагрівальні мати EXTHERM серії ET</strong> . призначені для підтримки комфортної температури та ефективного опалення приміщень. Мати дуже прості у монтажі та не вимагають обслуговування під час експлуатації. Простота та швидкість укладання. а звідси нижча вартість монтажу нагрівального мату.&nbsp;</p> <p>Установка нагрівальних матів EXTHERM. здійснюється безпосередньо під покриття (ламінат. плитка. стяжка і т.п.) Укладання мату здійснюється безпосередньо в шар кахельного клею товщиною 3-5 мм. Висота теплого контуру складає всього 3 міліметри. що дозволяє їх установку в будь-яких будівлях. без втрати об'єму простору. Температура в приміщенні регулюється безпосередньо електронним терморегулятором з датчиком температури.Відповідає сертифікатам міжнародного рівня &ndash; BEAB. IEC. VDE. CE. Виробник гарантує найвищий ступінь надійності та довговічності.</p> <p><strong>Характеристики:</strong></p> <ul> <li>Максимальна робоча температура 80 градусів.</li> <li>Питома потужність 180 Вт/м&sup2;.</li> <li>Клас захисту IPX7.</li> <li>Довжина мережевого шнура живлення 3 метри.</li> <li>Дані мають мати захисний екран (алюмінієва фольга + провід 1х0.5мм). тефлонову ізоляцію нагрівальних жил. додаткову та зовнішню ізоляції.</li> </ul> <p><strong>Переваги електричного теплого мату: </strong></p> <ul> <li>Не займає корисного простору. захований під плиткою</li> <li>Не вимагає абсолютно ніякого обслуговування весь термін експлуатації</li> <li>Рівномірний розподіл тепла по всій поверхні підлоги</li> <li>Гнучке управління кожною зоною обігріву за допомогою терморегуляторів підлозі. незрівнянно вище. ніж від використання класичних радіаторів опалення</li> <li>Абсолютна надійність.</li> <li>Гарантія від виробника 20 років.</li> <li>Реальний термін експлуатації без ремонтів та вкладень десятки років.</li> <li>Вартість установки електричної теплої підлоги. порівнянна з установкою класичного опалення. а часто буває навіть нижче.</li> <li>PVC прозорого кольору</li> <li>Діаметр нагрівального кабелю: 3 мм</li> </ul> |  | 80 градусів |  | Двожильний. екранований | 12 м |  | Для систем опалення¦Під плитку¦В стяжку | 12 років |  |  | 220-240 В змінного струму | PVС із додаванням тефлону FEP | PVС | від +5°C | 5 мм |  |  | 6 м.кв | Для систем опалення¦Під плитку¦В стяжку | 1080 W | [9 empty] | 50 см | [16 empty] | 5 - 6 м.кв | [9 empty] | katalog/maty/mati-pid-plitku/nagrivalnij-dvozhilnij-mat-extherm-et-eco-600-180 | [13 empty] | https://ecopol.com.ua/katalog/maty/mati-pid-plitku/nagrivalnij-dvozhilnij-mat-extherm-et-eco-600-180
1837 | ET-ECO-700 | Нагрівальний двожильний мат Extherm ET ECO (Німеччина) 700-180 | 1 | 81 |  | 11890 | 14863 | https://ecopol.com.ua/assets/images/products/1837/img-2790-01-1024x683.jpeg | 35 | Німеччина | Німеччина | Німеччина | 0 | 0 | 0 | 1 |  | 5 | Нагрівальні мати серії ET ЕСО призначені для підтримки комфортної температури або опалення приміщень. Встановлення нагрівальних матів здійснюється безпосередньо під покриття для підлоги (плитка. ламінат та інші). | <p><strong>Двожильні нагрівальні мати EXTHERM серії ET</strong> . призначені для підтримки комфортної температури та ефективного опалення приміщень. Мати дуже прості у монтажі та не вимагають обслуговування під час експлуатації. Простота та швидкість укладання. а звідси нижча вартість монтажу нагрівального мату.&nbsp;</p> <p>Установка нагрівальних матів EXTHERM. здійснюється безпосередньо під покриття (ламінат. плитка. стяжка і т.п.) Укладання мату здійснюється безпосередньо в шар кахельного клею товщиною 3-5 мм. Висота теплого контуру складає всього 3 міліметри. що дозволяє їх установку в будь-яких будівлях. без втрати об'єму простору. Температура в приміщенні регулюється безпосередньо електронним терморегулятором з датчиком температури.Відповідає сертифікатам міжнародного рівня &ndash; BEAB. IEC. VDE. CE. Виробник гарантує найвищий ступінь надійності та довговічності.</p> <p><strong>Характеристики:</strong></p> <ul> <li>Максимальна робоча температура 80 градусів.</li> <li>Питома потужність 180 Вт/м&sup2;.</li> <li>Клас захисту IPX7.</li> <li>Довжина мережевого шнура живлення 3 метри.</li> <li>Дані мають мати захисний екран (алюмінієва фольга + провід 1х0.5мм). тефлонову ізоляцію нагрівальних жил. додаткову та зовнішню ізоляції.</li> </ul> <p><strong>Переваги електричного теплого мату: </strong></p> <ul> <li>Не займає корисного простору. захований під плиткою</li> <li>Не вимагає абсолютно ніякого обслуговування весь термін експлуатації</li> <li>Рівномірний розподіл тепла по всій поверхні підлоги</li> <li>Гнучке управління кожною зоною обігріву за допомогою терморегуляторів підлозі. незрівнянно вище. ніж від використання класичних радіаторів опалення</li> <li>Абсолютна надійність.</li> <li>Гарантія від виробника 20 років.</li> <li>Реальний термін експлуатації без ремонтів та вкладень десятки років.</li> <li>Вартість установки електричної теплої підлоги. порівнянна з установкою класичного опалення. а часто буває навіть нижче.</li> <li>PVC прозорого кольору</li> <li>Діаметр нагрівального кабелю: 3 мм</li> </ul> |  | 80 градусів |  | Двожильний. екранований | 14 м |  | Для систем опалення¦Під плитку¦В стяжку | 12 років |  |  | 220-240 В змінного струму | PVС із додаванням тефлону FEP | PVС | від +5°C | 5 мм |  |  | 7 м.кв | Для систем опалення¦Під плитку¦В стяжку | 1260 W | [9 empty] | 50 см | [16 empty] | 6 - 7 м.кв | [9 empty] | katalog/maty/mati-pid-plitku/nagrivalnij-dvozhilnij-mat-extherm-et-eco-700-180 | [13 empty] | https://ecopol.com.ua/katalog/maty/mati-pid-plitku/nagrivalnij-dvozhilnij-mat-extherm-et-eco-700-180
1838 | ET-ECO-800 | Нагрівальний двожильний мат Extherm ET ECO (Німеччина) 800-180 | 1 | 81 |  | 13262 | 16578 | https://ecopol.com.ua/assets/images/products/1838/img-2790-01-1024x683.jpeg | 35 | Німеччина | Німеччина | Німеччина | 0 | 0 | 0 | 1 |  | 5 | Нагрівальні мати серії ET ЕСО призначені для підтримки комфортної температури або опалення приміщень. Встановлення нагрівальних матів здійснюється безпосередньо під покриття для підлоги (плитка. ламінат та інші). | <p><strong>Двожильні нагрівальні мати EXTHERM серії ET</strong> . призначені для підтримки комфортної температури та ефективного опалення приміщень. Мати дуже прості у монтажі та не вимагають обслуговування під час експлуатації. Простота та швидкість укладання. а звідси нижча вартість монтажу нагрівального мату.&nbsp;</p> <p>Установка нагрівальних матів EXTHERM. здійснюється безпосередньо під покриття (ламінат. плитка. стяжка і т.п.) Укладання мату здійснюється безпосередньо в шар кахельного клею товщиною 3-5 мм. Висота теплого контуру складає всього 3 міліметри. що дозволяє їх установку в будь-яких будівлях. без втрати об'єму простору. Температура в приміщенні регулюється безпосередньо електронним терморегулятором з датчиком температури.Відповідає сертифікатам міжнародного рівня &ndash; BEAB. IEC. VDE. CE. Виробник гарантує найвищий ступінь надійності та довговічності.</p> <p><strong>Характеристики:</strong></p> <ul> <li>Максимальна робоча температура 80 градусів.</li> <li>Питома потужність 180 Вт/м&sup2;.</li> <li>Клас захисту IPX7.</li> <li>Довжина мережевого шнура живлення 3 метри.</li> <li>Дані мають мати захисний екран (алюмінієва фольга + провід 1х0.5мм). тефлонову ізоляцію нагрівальних жил. додаткову та зовнішню ізоляції.</li> </ul> <p><strong>Переваги електричного теплого мату: </strong></p> <ul> <li>Не займає корисного простору. захований під плиткою</li> <li>Не вимагає абсолютно ніякого обслуговування весь термін експлуатації</li> <li>Рівномірний розподіл тепла по всій поверхні підлоги</li> <li>Гнучке управління кожною зоною обігріву за допомогою терморегуляторів підлозі. незрівнянно вище. ніж від використання класичних радіаторів опалення</li> <li>Абсолютна надійність.</li> <li>Гарантія від виробника 20 років.</li> <li>Реальний термін експлуатації без ремонтів та вкладень десятки років.</li> <li>Вартість установки електричної теплої підлоги. порівнянна з установкою класичного опалення. а часто буває навіть нижче.</li> <li>PVC прозорого кольору</li> <li>Діаметр нагрівального кабелю: 3 мм</li> </ul> |  | 80 градусів |  | Двожильний. екранований | 16 м |  | Для систем опалення¦Під плитку¦В стяжку | 12 років |  |  | 220-240 В змінного струму | PVС із додаванням тефлону FEP | PVС | від +5°C | 5 мм |  |  | 8 м.кв | Для систем опалення¦Під плитку¦В стяжку | 1440 W | [9 empty] | 50 см | [16 empty] | 7 - 8 м.кв | [9 empty] | katalog/maty/mati-pid-plitku/nagrivalnij-dvozhilnij-mat-extherm-et-eco-800-180 | [13 empty] | https://ecopol.com.ua/katalog/maty/mati-pid-plitku/nagrivalnij-dvozhilnij-mat-extherm-et-eco-800-180
1839 | ET-ECO-900 | Нагрівальний двожильний мат Extherm ET ECO (Німеччина) 900-180 | 1 | 81 |  | 13720 | 17150 | https://ecopol.com.ua/assets/images/products/1839/img-2790-01-1024x683.jpeg | 35 | Німеччина | Німеччина | Німеччина | 0 | 0 | 0 | 1 |  | 5 | Нагрівальні мати серії ET ЕСО призначені для підтримки комфортної температури або опалення приміщень. Встановлення нагрівальних матів здійснюється безпосередньо під покриття для підлоги (плитка. ламінат та інші). | <p><strong>Двожильні нагрівальні мати EXTHERM серії ET</strong> . призначені для підтримки комфортної температури та ефективного опалення приміщень. Мати дуже прості у монтажі та не вимагають обслуговування під час експлуатації. Простота та швидкість укладання. а звідси нижча вартість монтажу нагрівального мату.&nbsp;</p> <p>Установка нагрівальних матів EXTHERM. здійснюється безпосередньо під покриття (ламінат. плитка. стяжка і т.п.) Укладання мату здійснюється безпосередньо в шар кахельного клею товщиною 3-5 мм. Висота теплого контуру складає всього 3 міліметри. що дозволяє їх установку в будь-яких будівлях. без втрати об'єму простору. Температура в приміщенні регулюється безпосередньо електронним терморегулятором з датчиком температури.Відповідає сертифікатам міжнародного рівня &ndash; BEAB. IEC. VDE. CE. Виробник гарантує найвищий ступінь надійності та довговічності.</p> <p><strong>Характеристики:</strong></p> <ul> <li>Максимальна робоча температура 80 градусів.</li> <li>Питома потужність 180 Вт/м&sup2;.</li> <li>Клас захисту IPX7.</li> <li>Довжина мережевого шнура живлення 3 метри.</li> <li>Дані мають мати захисний екран (алюмінієва фольга + провід 1х0.5мм). тефлонову ізоляцію нагрівальних жил. додаткову та зовнішню ізоляції.</li> </ul> <p><strong>Переваги електричного теплого мату: </strong></p> <ul> <li>Не займає корисного простору. захований під плиткою</li> <li>Не вимагає абсолютно ніякого обслуговування весь термін експлуатації</li> <li>Рівномірний розподіл тепла по всій поверхні підлоги</li> <li>Гнучке управління кожною зоною обігріву за допомогою терморегуляторів підлозі. незрівнянно вище. ніж від використання класичних радіаторів опалення</li> <li>Абсолютна надійність.</li> <li>Гарантія від виробника 20 років.</li> <li>Реальний термін експлуатації без ремонтів та вкладень десятки років.</li> <li>Вартість установки електричної теплої підлоги. порівнянна з установкою класичного опалення. а часто буває навіть нижче.</li> <li>PVC прозорого кольору</li> <li>Діаметр нагрівального кабелю: 3 мм</li> </ul> |  | 80 градусів |  | Двожильний. екранований | 18 м |  | Для систем опалення¦Під плитку¦В стяжку | 12 років |  |  | 220-240 В змінного струму | PVС із додаванням тефлону FEP | PVС | від +5°C | 5 мм |  |  | 9 м.кв | Для систем опалення¦Під плитку¦В стяжку | 1620 W | [9 empty] | 50 см | [16 empty] | 8 - 9 м.кв | [9 empty] | katalog/maty/mati-pid-plitku/nagrivalnij-dvozhilnij-mat-extherm-et-eco-900-180 | [13 empty] | https://ecopol.com.ua/katalog/maty/mati-pid-plitku/nagrivalnij-dvozhilnij-mat-extherm-et-eco-900-180
1840 | ET-ECO-1000 | Нагрівальний двожильний мат Extherm ET ECO (Німеччина) 1000-180 | 1 | 81 |  | 15778 | 19722 | https://ecopol.com.ua/assets/images/products/1840/img-2790-01-1024x683.jpeg | 35 | Німеччина | Німеччина | Німеччина | 0 | 0 | 0 | 1 |  | 5 | Нагрівальні мати серії ET ЕСО призначені для підтримки комфортної температури або опалення приміщень. Встановлення нагрівальних матів здійснюється безпосередньо під покриття для підлоги (плитка. ламінат та інші). | <p><strong>Двожильні нагрівальні мати EXTHERM серії ET</strong> . призначені для підтримки комфортної температури та ефективного опалення приміщень. Мати дуже прості у монтажі та не вимагають обслуговування під час експлуатації. Простота та швидкість укладання. а звідси нижча вартість монтажу нагрівального мату.&nbsp;</p> <p>Установка нагрівальних матів EXTHERM. здійснюється безпосередньо під покриття (ламінат. плитка. стяжка і т.п.) Укладання мату здійснюється безпосередньо в шар кахельного клею товщиною 3-5 мм. Висота теплого контуру складає всього 3 міліметри. що дозволяє їх установку в будь-яких будівлях. без втрати об'єму простору. Температура в приміщенні регулюється безпосередньо електронним терморегулятором з датчиком температури.Відповідає сертифікатам міжнародного рівня &ndash; BEAB. IEC. VDE. CE. Виробник гарантує найвищий ступінь надійності та довговічності.</p> <p><strong>Характеристики:</strong></p> <ul> <li>Максимальна робоча температура 80 градусів.</li> <li>Питома потужність 180 Вт/м&sup2;.</li> <li>Клас захисту IPX7.</li> <li>Довжина мережевого шнура живлення 3 метри.</li> <li>Дані мають мати захисний екран (алюмінієва фольга + провід 1х0.5мм). тефлонову ізоляцію нагрівальних жил. додаткову та зовнішню ізоляції.</li> </ul> <p><strong>Переваги електричного теплого мату: </strong></p> <ul> <li>Не займає корисного простору. захований під плиткою</li> <li>Не вимагає абсолютно ніякого обслуговування весь термін експлуатації</li> <li>Рівномірний розподіл тепла по всій поверхні підлоги</li> <li>Гнучке управління кожною зоною обігріву за допомогою терморегуляторів підлозі. незрівнянно вище. ніж від використання класичних радіаторів опалення</li> <li>Абсолютна надійність.</li> <li>Гарантія від виробника 20 років.</li> <li>Реальний термін експлуатації без ремонтів та вкладень десятки років.</li> <li>Вартість установки електричної теплої підлоги. порівнянна з установкою класичного опалення. а часто буває навіть нижче.</li> <li>PVC прозорого кольору</li> <li>Діаметр нагрівального кабелю: 3 мм</li> </ul> |  | 80 градусів |  | Двожильний. екранований | 20 м |  | Для систем опалення¦Під плитку¦В стяжку | 12 років |  |  | 220-240 В змінного струму | PVС із додаванням тефлону FEP | PVС | від +5°C | 5 мм |  |  | 10 м.кв | Для систем опалення¦Під плитку¦В стяжку | 1800 W | [9 empty] | 50 см | [16 empty] | 9 - 10 м.кв | [9 empty] | katalog/maty/mati-pid-plitku/nagrivalnij-dvozhilnij-mat-extherm-et-eco-1000-180 | [13 empty] | https://ecopol.com.ua/katalog/maty/mati-pid-plitku/nagrivalnij-dvozhilnij-mat-extherm-et-eco-1000-180
1841 | ET-ECO-1100 | Нагрівальний двожильний мат Extherm ET ECO (Німеччина) 1100-180 | 1 | 81 |  | 16921 | 21151 | https://ecopol.com.ua/assets/images/products/1841/img-2790-01-1024x683.jpeg | 35 | Німеччина | Німеччина | Німеччина | 0 | 0 | 0 | 1 |  | 5 | Нагрівальні мати серії ET ЕСО призначені для підтримки комфортної температури або опалення приміщень. Встановлення нагрівальних матів здійснюється безпосередньо під покриття для підлоги (плитка. ламінат та інші). | <p><strong>Двожильні нагрівальні мати EXTHERM серії ET</strong> . призначені для підтримки комфортної температури та ефективного опалення приміщень. Мати дуже прості у монтажі та не вимагають обслуговування під час експлуатації. Простота та швидкість укладання. а звідси нижча вартість монтажу нагрівального мату.&nbsp;</p> <p>Установка нагрівальних матів EXTHERM. здійснюється безпосередньо під покриття (ламінат. плитка. стяжка і т.п.) Укладання мату здійснюється безпосередньо в шар кахельного клею товщиною 3-5 мм. Висота теплого контуру складає всього 3 міліметри. що дозволяє їх установку в будь-яких будівлях. без втрати об'єму простору. Температура в приміщенні регулюється безпосередньо електронним терморегулятором з датчиком температури.Відповідає сертифікатам міжнародного рівня &ndash; BEAB. IEC. VDE. CE. Виробник гарантує найвищий ступінь надійності та довговічності.</p> <p><strong>Характеристики:</strong></p> <ul> <li>Максимальна робоча температура 80 градусів.</li> <li>Питома потужність 180 Вт/м&sup2;.</li> <li>Клас захисту IPX7.</li> <li>Довжина мережевого шнура живлення 3 метри.</li> <li>Дані мають мати захисний екран (алюмінієва фольга + провід 1х0.5мм). тефлонову ізоляцію нагрівальних жил. додаткову та зовнішню ізоляції.</li> </ul> <p><strong>Переваги електричного теплого мату: </strong></p> <ul> <li>Не займає корисного простору. захований під плиткою</li> <li>Не вимагає абсолютно ніякого обслуговування весь термін експлуатації</li> <li>Рівномірний розподіл тепла по всій поверхні підлоги</li> <li>Гнучке управління кожною зоною обігріву за допомогою терморегуляторів підлозі. незрівнянно вище. ніж від використання класичних радіаторів опалення</li> <li>Абсолютна надійність.</li> <li>Гарантія від виробника 20 років.</li> <li>Реальний термін експлуатації без ремонтів та вкладень десятки років.</li> <li>Вартість установки електричної теплої підлоги. порівнянна з установкою класичного опалення. а часто буває навіть нижче.</li> <li>PVC прозорого кольору</li> <li>Діаметр нагрівального кабелю: 3 мм</li> </ul> |  | 80 градусів |  | Двожильний. екранований | 22 м |  | Для систем опалення¦Під плитку¦В стяжку | 12 років |  |  | 220-240 В змінного струму | PVС із додаванням тефлону FEP | PVС | від +5°C | 5 мм |  |  | 11 м.кв | Для систем опалення¦Під плитку¦В стяжку | 1980 W | [9 empty] | 50 см | [16 empty] | 10 - 12 м.кв | [9 empty] | katalog/maty/mati-pid-plitku/nagrivalnij-dvozhilnij-mat-extherm-et-eco-1100-180 | [13 empty] | https://ecopol.com.ua/katalog/maty/mati-pid-plitku/nagrivalnij-dvozhilnij-mat-extherm-et-eco-1100-180
1842 | ET-ECO-1200 | Нагрівальний двожильний мат Extherm ET ECO (Німеччина) 1200-180 | 1 | 81 |  | 17607 | 22009 | https://ecopol.com.ua/assets/images/products/1842/img-2790-01-1024x683.jpeg | 35 | Німеччина | Німеччина | Німеччина | 0 | 0 | 0 | 1 |  | 5 | Нагрівальні мати серії ET ЕСО призначені для підтримки комфортної температури або опалення приміщень. Встановлення нагрівальних матів здійснюється безпосередньо під покриття для підлоги (плитка. ламінат та інші). | <p><strong>Двожильні нагрівальні мати EXTHERM серії ET</strong> . призначені для підтримки комфортної температури та ефективного опалення приміщень. Мати дуже прості у монтажі та не вимагають обслуговування під час експлуатації. Простота та швидкість укладання. а звідси нижча вартість монтажу нагрівального мату.&nbsp;</p> <p>Установка нагрівальних матів EXTHERM. здійснюється безпосередньо під покриття (ламінат. плитка. стяжка і т.п.) Укладання мату здійснюється безпосередньо в шар кахельного клею товщиною 3-5 мм. Висота теплого контуру складає всього 3 міліметри. що дозволяє їх установку в будь-яких будівлях. без втрати об'єму простору. Температура в приміщенні регулюється безпосередньо електронним терморегулятором з датчиком температури.Відповідає сертифікатам міжнародного рівня &ndash; BEAB. IEC. VDE. CE. Виробник гарантує найвищий ступінь надійності та довговічності.</p> <p><strong>Характеристики:</strong></p> <ul> <li>Максимальна робоча температура 80 градусів.</li> <li>Питома потужність 180 Вт/м&sup2;.</li> <li>Клас захисту IPX7.</li> <li>Довжина мережевого шнура живлення 3 метри.</li> <li>Дані мають мати захисний екран (алюмінієва фольга + провід 1х0.5мм). тефлонову ізоляцію нагрівальних жил. додаткову та зовнішню ізоляції.</li> </ul> <p><strong>Переваги електричного теплого мату: </strong></p> <ul> <li>Не займає корисного простору. захований під плиткою</li> <li>Не вимагає абсолютно ніякого обслуговування весь термін експлуатації</li> <li>Рівномірний розподіл тепла по всій поверхні підлоги</li> <li>Гнучке управління кожною зоною обігріву за допомогою терморегуляторів підлозі. незрівнянно вище. ніж від використання класичних радіаторів опалення</li> <li>Абсолютна надійність.</li> <li>Гарантія від виробника 20 років.</li> <li>Реальний термін експлуатації без ремонтів та вкладень десятки років.</li> <li>Вартість установки електричної теплої підлоги. порівнянна з установкою класичного опалення. а часто буває навіть нижче.</li> <li>PVC прозорого кольору</li> <li>Діаметр нагрівального кабелю: 3 мм</li> </ul> |  | 80 градусів |  | Двожильний. екранований | 24 м |  | Для систем опалення¦Під плитку¦В стяжку | 12 років |  |  | 220-240 В змінного струму | PVС із додаванням тефлону FEP | PVС | від +5°C | 5 мм |  |  | 12 м.кв | Для систем опалення¦Під плитку¦В стяжку | 2160 W | [9 empty] | 50 см | [16 empty] | 10 - 12 м.кв | [9 empty] | katalog/maty/mati-pid-plitku/nagrivalnij-dvozhilnij-mat-extherm-et-eco-1200-180 | [13 empty] | https://ecopol.com.ua/katalog/maty/mati-pid-plitku/nagrivalnij-dvozhilnij-mat-extherm-et-eco-1200-180
1843 | ET-ECO-1300 | Нагрівальний двожильний мат Extherm ET ECO (Німеччина) 1300-180 | 1 | 81 |  | 20122 | 25153 | https://ecopol.com.ua/assets/images/products/1843/img-2790-01-1024x683.jpeg | 35 | Німеччина | Німеччина | Німеччина | 0 | 0 | 0 | 1 |  | 5 | Нагрівальні мати серії ET ЕСО призначені для підтримки комфортної температури або опалення приміщень. Встановлення нагрівальних матів здійснюється безпосередньо під покриття для підлоги (плитка. ламінат та інші). | <p><strong>Двожильні нагрівальні мати EXTHERM серії ET</strong> . призначені для підтримки комфортної температури та ефективного опалення приміщень. Мати дуже прості у монтажі та не вимагають обслуговування під час експлуатації. Простота та швидкість укладання. а звідси нижча вартість монтажу нагрівального мату.&nbsp;</p> <p>Установка нагрівальних матів EXTHERM. здійснюється безпосередньо під покриття (ламінат. плитка. стяжка і т.п.) Укладання мату здійснюється безпосередньо в шар кахельного клею товщиною 3-5 мм. Висота теплого контуру складає всього 3 міліметри. що дозволяє їх установку в будь-яких будівлях. без втрати об'єму простору. Температура в приміщенні регулюється безпосередньо електронним терморегулятором з датчиком температури.Відповідає сертифікатам міжнародного рівня &ndash; BEAB. IEC. VDE. CE. Виробник гарантує найвищий ступінь надійності та довговічності.</p> <p><strong>Характеристики:</strong></p> <ul> <li>Максимальна робоча температура 80 градусів.</li> <li>Питома потужність 180 Вт/м&sup2;.</li> <li>Клас захисту IPX7.</li> <li>Довжина мережевого шнура живлення 3 метри.</li> <li>Дані мають мати захисний екран (алюмінієва фольга + провід 1х0.5мм). тефлонову ізоляцію нагрівальних жил. додаткову та зовнішню ізоляції.</li> </ul> <p><strong>Переваги електричного теплого мату: </strong></p> <ul> <li>Не займає корисного простору. захований під плиткою</li> <li>Не вимагає абсолютно ніякого обслуговування весь термін експлуатації</li> <li>Рівномірний розподіл тепла по всій поверхні підлоги</li> <li>Гнучке управління кожною зоною обігріву за допомогою терморегуляторів підлозі. незрівнянно вище. ніж від використання класичних радіаторів опалення</li> <li>Абсолютна надійність.</li> <li>Гарантія від виробника 20 років.</li> <li>Реальний термін експлуатації без ремонтів та вкладень десятки років.</li> <li>Вартість установки електричної теплої підлоги. порівнянна з установкою класичного опалення. а часто буває навіть нижче.</li> <li>PVC прозорого кольору</li> <li>Діаметр нагрівального кабелю: 3 мм</li> </ul> |  | 80 градусів |  | Двожильний. екранований | 26 м |  | Для систем опалення¦Під плитку¦В стяжку | 12 років |  |  | 220-240 В змінного струму | PVС із додаванням тефлону FEP | PVС | від +5°C | 5 мм |  |  | 13 м.кв | Для систем опалення¦Під плитку¦В стяжку | 2340 W | [9 empty] | 50 см | [16 empty] | 12 - 14 м.кв | [9 empty] | katalog/maty/mati-pid-plitku/nagrivalnij-dvozhilnij-mat-extherm-et-eco-1300-180 | [13 empty] | https://ecopol.com.ua/katalog/maty/mati-pid-plitku/nagrivalnij-dvozhilnij-mat-extherm-et-eco-1300-180
1844 | ET-ECO-1400 | Нагрівальний двожильний мат Extherm ET ECO (Німеччина) 1400-180 | 1 | 81 |  | 21037 | 26296 | https://ecopol.com.ua/assets/images/products/1844/img-2790-01-1024x683.jpeg | 35 | Німеччина | Німеччина | Німеччина | 0 | 0 | 0 | 1 |  | 5 | Нагрівальні мати серії ET ЕСО призначені для підтримки комфортної температури або опалення приміщень. Встановлення нагрівальних матів здійснюється безпосередньо під покриття для підлоги (плитка. ламінат та інші). | <p><strong>Двожильні нагрівальні мати EXTHERM серії ET</strong> . призначені для підтримки комфортної температури та ефективного опалення приміщень. Мати дуже прості у монтажі та не вимагають обслуговування під час експлуатації. Простота та швидкість укладання. а звідси нижча вартість монтажу нагрівального мату.&nbsp;</p> <p>Установка нагрівальних матів EXTHERM. здійснюється безпосередньо під покриття (ламінат. плитка. стяжка і т.п.) Укладання мату здійснюється безпосередньо в шар кахельного клею товщиною 3-5 мм. Висота теплого контуру складає всього 3 міліметри. що дозволяє їх установку в будь-яких будівлях. без втрати об'єму простору. Температура в приміщенні регулюється безпосередньо електронним терморегулятором з датчиком температури.Відповідає сертифікатам міжнародного рівня &ndash; BEAB. IEC. VDE. CE. Виробник гарантує найвищий ступінь надійності та довговічності.</p> <p><strong>Характеристики:</strong></p> <ul> <li>Максимальна робоча температура 80 градусів.</li> <li>Питома потужність 180 Вт/м&sup2;.</li> <li>Клас захисту IPX7.</li> <li>Довжина мережевого шнура живлення 3 метри.</li> <li>Дані мають мати захисний екран (алюмінієва фольга + провід 1х0.5мм). тефлонову ізоляцію нагрівальних жил. додаткову та зовнішню ізоляції.</li> </ul> <p><strong>Переваги електричного теплого мату: </strong></p> <ul> <li>Не займає корисного простору. захований під плиткою</li> <li>Не вимагає абсолютно ніякого обслуговування весь термін експлуатації</li> <li>Рівномірний розподіл тепла по всій поверхні підлоги</li> <li>Гнучке управління кожною зоною обігріву за допомогою терморегуляторів підлозі. незрівнянно вище. ніж від використання класичних радіаторів опалення</li> <li>Абсолютна надійність.</li> <li>Гарантія від виробника 20 років.</li> <li>Реальний термін експлуатації без ремонтів та вкладень десятки років.</li> <li>Вартість установки електричної теплої підлоги. порівнянна з установкою класичного опалення. а часто буває навіть нижче.</li> <li>PVC прозорого кольору</li> <li>Діаметр нагрівального кабелю: 3 мм</li> </ul> |  | 80 градусів |  | Двожильний. екранований | 28 м |  | Для систем опалення¦Під плитку¦В стяжку | 12 років |  |  | 220-240 В змінного струму | PVС із додаванням тефлону FEP | PVС | від +5°C | 5 мм |  |  | 14 м.кв | Для систем опалення¦Під плитку¦В стяжку | 2520 W | [9 empty] | 50 см | [16 empty] | 12 - 14 м.кв | [9 empty] | katalog/maty/mati-pid-plitku/nagrivalnij-dvozhilnij-mat-extherm-et-eco-1400-180 | [13 empty] | https://ecopol.com.ua/katalog/maty/mati-pid-plitku/nagrivalnij-dvozhilnij-mat-extherm-et-eco-1400-180
1845 | ET-ECO-1500 | Нагрівальний двожильний мат Extherm ET ECO (Німеччина) 1500-180 | 1 | 81 |  | 22410 | 28012 | https://ecopol.com.ua/assets/images/products/1845/img-2790-01-1024x683.jpeg | 35 | Німеччина | Німеччина | Німеччина | 0 | 0 | 0 | 1 |  | 5 | Нагрівальні мати серії ET ЕСО призначені для підтримки комфортної температури або опалення приміщень. Встановлення нагрівальних матів здійснюється безпосередньо під покриття для підлоги (плитка. ламінат та інші). | <p><strong>Двожильні нагрівальні мати EXTHERM серії ET</strong> . призначені для підтримки комфортної температури та ефективного опалення приміщень. Мати дуже прості у монтажі та не вимагають обслуговування під час експлуатації. Простота та швидкість укладання. а звідси нижча вартість монтажу нагрівального мату.&nbsp;</p> <p>Установка нагрівальних матів EXTHERM. здійснюється безпосередньо під покриття (ламінат. плитка. стяжка і т.п.) Укладання мату здійснюється безпосередньо в шар кахельного клею товщиною 3-5 мм. Висота теплого контуру складає всього 3 міліметри. що дозволяє їх установку в будь-яких будівлях. без втрати об'єму простору. Температура в приміщенні регулюється безпосередньо електронним терморегулятором з датчиком температури.Відповідає сертифікатам міжнародного рівня &ndash; BEAB. IEC. VDE. CE. Виробник гарантує найвищий ступінь надійності та довговічності.</p> <p><strong>Характеристики:</strong></p> <ul> <li>Максимальна робоча температура 80 градусів.</li> <li>Питома потужність 180 Вт/м&sup2;.</li> <li>Клас захисту IPX7.</li> <li>Довжина мережевого шнура живлення 3 метри.</li> <li>Дані мають мати захисний екран (алюмінієва фольга + провід 1х0.5мм). тефлонову ізоляцію нагрівальних жил. додаткову та зовнішню ізоляції.</li> </ul> <p><strong>Переваги електричного теплого мату: </strong></p> <ul> <li>Не займає корисного простору. захований під плиткою</li> <li>Не вимагає абсолютно ніякого обслуговування весь термін експлуатації</li> <li>Рівномірний розподіл тепла по всій поверхні підлоги</li> <li>Гнучке управління кожною зоною обігріву за допомогою терморегуляторів підлозі. незрівнянно вище. ніж від використання класичних радіаторів опалення</li> <li>Абсолютна надійність.</li> <li>Гарантія від виробника 20 років.</li> <li>Реальний термін експлуатації без ремонтів та вкладень десятки років.</li> <li>Вартість установки електричної теплої підлоги. порівнянна з установкою класичного опалення. а часто буває навіть нижче.</li> <li>PVC прозорого кольору</li> <li>Діаметр нагрівального кабелю: 3 мм</li> </ul> |  | 80 градусів |  | Двожильний. екранований | 30 м |  | Для систем опалення¦Під плитку¦В стяжку | 12 років |  |  | 220-240 В змінного струму | PVС із додаванням тефлону FEP | PVС | від +5°C | 5 мм |  |  | 15 м.кв | Для систем опалення¦Під плитку¦В стяжку | 2700 W | [9 empty] | 50 см | [16 empty] | 14 - 16 м.кв | [9 empty] | katalog/maty/mati-pid-plitku/nagrivalnij-dvozhilnij-mat-extherm-et-eco-1500-180 | [13 empty] | https://ecopol.com.ua/katalog/maty/mati-pid-plitku/nagrivalnij-dvozhilnij-mat-extherm-et-eco-1500-180
1953 | MILMATE-150 | Двожильный тонкий нагрівальний мат Nexans MilliMat (Норвегія) 150 W | 1 | 81 |  | 4742 | 5928 | https://ecopol.com.ua/assets/images/products/1953/2030222134-nagrevatelnyj-mat-dvuzhilnyj-1.webp | 38 | Норвегія | Норвегія | Норвегія | 0 | 0 | 0 | 1 |  | 5 | Тонкий нагрівальний мат з кабелем з тефлоновою високотемпературною ізоляцією. Мат складається з двожильного кабелю з алюмінієвою захисною трубкою. вплетений в тонку і гнучку скловолоконну сітку на клейкій основі. | <p><strong>Двожильный тонкий нагрівальний мат Nexans MilliMat (<span>Норвегія</span>)</strong></p> <p><span>Nexans Millimat &mdash;&nbsp;</span>один із найкращих нагрівальних матів представлених на ринку України. Мат застосовується для всіх типів приміщень і добре зарекомендував себе при будівництві та ремонті. Комплекти Millimat ідеально підходять для обігріву всіх типів приміщень під покриття з негорючих матеріалів (керамічна плитка. камінь. мармур тощо). Ідеальний у випадках. коли необхідно мінімально підняти рівень статі. Для управління системою обогріва необхідний терморегулятор.</p> <p><strong>Алюмінієвий нагрівальний мат&nbsp;IN-THERM AFMAT:</strong></p> <ul> <li>товщина мату 4.5 мм</li> <li>питома потужність &ndash; на 1м2 площі 150 Вт/м2 (230В). 135 Вт/м2 (220В)</li> <li><span><span><span>максимальна робоча температура +65℃</span></span></span></li> <li>максимальна робоча t&deg; нагрівальної жили +90 &deg;C</li> <li><span>передбачено захисне заземлення та екранування</span></li> <li>легкий та простий монтаж</li> <li>гарантія на алюмінієвий мат &ndash; 20 років&nbsp;і високий робочий ресурс (50 років)</li> <li>мінімальний радіус вигину не менше п'ятикратного діаметра кабелю</li> <li>допустима похибка опору елемента-5/+10%</li> <li>номінальна напруга 230 В (+/- 5%)</li> <li>максимальна напруга живлення 500 В змінного струму</li> </ul> <p><strong>НАДІЙНІСТЬ І БЕЗПЕКА</strong></p> <p>Мат призначений для укладання в клей для плитки. цементно-піщаний розчин (до 2 см) чи інші суміші для теплих підлог. Це готовий до установки комплект із нагрівального кабелю. закріпленого на тонкій клейкій скловолоконній сітці з оптимальним кроком укладання.&nbsp;При установці під плитку мат монтується безпосередньо під покриття. тобто в шар плиткового клею. Для інших підлогових покриттів необхідно зробити мінімальний шар стяжки (1-2 см). Тепла підлога Nexans Millimat виконана за унікальною запатентованою безмуфтовою технологією.</p> |  | 65 градусів |  | Двожильний. екранований | 2 м |  | Для систем опалення¦Під плитку¦В стяжку | 10 років |  |  | 220-240 В змінного струму | Тефлон FEP | PVС | від +5°C | 4.5 мм |  |  | 1 м.кв | Для систем опалення¦Під плитку¦В стяжку | 150 W | [9 empty] | 50 см | [16 empty] | 1 - 2 м.кв | [9 empty] | katalog/maty/mati-pid-plitku/dvozhilnyij-tonkij-nagrivalnij-mat-nexans-millimat-150-w | [13 empty] | https://ecopol.com.ua/katalog/maty/mati-pid-plitku/dvozhilnyij-tonkij-nagrivalnij-mat-nexans-millimat-150-w
1954 | MILMATE-225 | Двожильный тонкий нагрівальний мат Nexans MilliMat (Норвегія) 225 W | 1 | 81 |  | 5381 | 6726 | https://ecopol.com.ua/assets/images/products/1954/2030222134-nagrevatelnyj-mat-dvuzhilnyj.webp | 38 | Норвегія | Норвегія | Норвегія | 0 | 0 | 0 | 1 |  | 5 | Тонкий нагрівальний мат з кабелем з тефлоновою високотемпературною ізоляцією. Мат складається з двожильного кабелю з алюмінієвою захисною трубкою. вплетений в тонку і гнучку скловолоконну сітку на клейкій основі. | <p><strong>Двожильный тонкий нагрівальний мат Nexans MilliMat (<span>Норвегія</span>)</strong></p> <p><span>Nexans Millimat &mdash;&nbsp;</span>один із найкращих нагрівальних матів представлених на ринку України. Мат застосовується для всіх типів приміщень і добре зарекомендував себе при будівництві та ремонті. Комплекти Millimat ідеально підходять для обігріву всіх типів приміщень під покриття з негорючих матеріалів (керамічна плитка. камінь. мармур тощо). Ідеальний у випадках. коли необхідно мінімально підняти рівень статі. Для управління системою обогріва необхідний терморегулятор.</p> <p><strong>Алюмінієвий нагрівальний мат&nbsp;IN-THERM AFMAT:</strong></p> <ul> <li>товщина мату 4.5 мм</li> <li>питома потужність &ndash; на 1м2 площі 150 Вт/м2 (230В). 135 Вт/м2 (220В)</li> <li><span><span><span>максимальна робоча температура +65℃</span></span></span></li> <li>максимальна робоча t&deg; нагрівальної жили +90 &deg;C</li> <li><span>передбачено захисне заземлення та екранування</span></li> <li>легкий та простий монтаж</li> <li>гарантія на алюмінієвий мат &ndash; 20 років&nbsp;і високий робочий ресурс (50 років)</li> <li>мінімальний радіус вигину не менше п'ятикратного діаметра кабелю</li> <li>допустима похибка опору елемента-5/+10%</li> <li>номінальна напруга 230 В (+/- 5%)</li> <li>максимальна напруга живлення 500 В змінного струму</li> </ul> <p><strong>НАДІЙНІСТЬ І БЕЗПЕКА</strong></p> <p>Мат призначений для укладання в клей для плитки. цементно-піщаний розчин (до 2 см) чи інші суміші для теплих підлог. Це готовий до установки комплект із нагрівального кабелю. закріпленого на тонкій клейкій скловолоконній сітці з оптимальним кроком укладання.&nbsp;При установці під плитку мат монтується безпосередньо під покриття. тобто в шар плиткового клею. Для інших підлогових покриттів необхідно зробити мінімальний шар стяжки (1-2 см). Тепла підлога Nexans Millimat виконана за унікальною запатентованою безмуфтовою технологією.</p> |  | 65 градусів |  | Двожильний. екранований | 3 м |  | Для систем опалення¦Під плитку¦В стяжку | 10 років |  |  | 220-240 В змінного струму | Тефлон FEP | PVС | від +5°C | 4.5 мм |  |  | 1,5 м.кв | Для систем опалення¦Під плитку¦В стяжку | 225 W | [9 empty] | 50 см | [16 empty] | 1 - 2 м.кв | [9 empty] | katalog/maty/mati-pid-plitku/dvozhilnyij-tonkij-nagrivalnij-mat-nexans-millimat-225-w | [13 empty] | https://ecopol.com.ua/katalog/maty/mati-pid-plitku/dvozhilnyij-tonkij-nagrivalnij-mat-nexans-millimat-225-w
1955 | MILMATE-300 | Двожильный тонкий нагрівальний мат Nexans MilliMat (Норвегія) 300 W | 1 | 81 |  | 6190 | 7737 | https://ecopol.com.ua/assets/images/products/1955/2030222134-nagrevatelnyj-mat-dvuzhilnyj.webp | 38 | Норвегія | Норвегія | Норвегія | 0 | 0 | 0 | 1 |  | 5 | Тонкий нагрівальний мат з кабелем з тефлоновою високотемпературною ізоляцією. Мат складається з двожильного кабелю з алюмінієвою захисною трубкою. вплетений в тонку і гнучку скловолоконну сітку на клейкій основі. | <p><strong>Двожильный тонкий нагрівальний мат Nexans MilliMat (<span>Норвегія</span>)</strong></p> <p><span>Nexans Millimat &mdash;&nbsp;</span>один із найкращих нагрівальних матів представлених на ринку України. Мат застосовується для всіх типів приміщень і добре зарекомендував себе при будівництві та ремонті. Комплекти Millimat ідеально підходять для обігріву всіх типів приміщень під покриття з негорючих матеріалів (керамічна плитка. камінь. мармур тощо). Ідеальний у випадках. коли необхідно мінімально підняти рівень статі. Для управління системою обогріва необхідний терморегулятор.</p> <p><strong>Алюмінієвий нагрівальний мат&nbsp;IN-THERM AFMAT:</strong></p> <ul> <li>товщина мату 4.5 мм</li> <li>питома потужність &ndash; на 1м2 площі 150 Вт/м2 (230В). 135 Вт/м2 (220В)</li> <li><span><span><span>максимальна робоча температура +65℃</span></span></span></li> <li>максимальна робоча t&deg; нагрівальної жили +90 &deg;C</li> <li><span>передбачено захисне заземлення та екранування</span></li> <li>легкий та простий монтаж</li> <li>гарантія на алюмінієвий мат &ndash; 20 років&nbsp;і високий робочий ресурс (50 років)</li> <li>мінімальний радіус вигину не менше п'ятикратного діаметра кабелю</li> <li>допустима похибка опору елемента-5/+10%</li> <li>номінальна напруга 230 В (+/- 5%)</li> <li>максимальна напруга живлення 500 В змінного струму</li> </ul> <p><strong>НАДІЙНІСТЬ І БЕЗПЕКА</strong></p> <p>Мат призначений для укладання в клей для плитки. цементно-піщаний розчин (до 2 см) чи інші суміші для теплих підлог. Це готовий до установки комплект із нагрівального кабелю. закріпленого на тонкій клейкій скловолоконній сітці з оптимальним кроком укладання.&nbsp;При установці під плитку мат монтується безпосередньо під покриття. тобто в шар плиткового клею. Для інших підлогових покриттів необхідно зробити мінімальний шар стяжки (1-2 см). Тепла підлога Nexans Millimat виконана за унікальною запатентованою безмуфтовою технологією.</p> |  | 65 градусів |  | Двожильний. екранований | 4 м |  | Для систем опалення¦Під плитку¦В стяжку | 10 років |  |  | 220-240 В змінного струму | Тефлон FEP | PVС | від +5°C | 4.5 мм |  |  | 2 м.кв | Для систем опалення¦Під плитку¦В стяжку | 300 W | [9 empty] | 50 см | [16 empty] | 1 - 2 м.кв | [9 empty] | katalog/maty/mati-pid-plitku/dvozhilnyij-tonkij-nagrivalnij-mat-nexans-millimat-300-w | [13 empty] | https://ecopol.com.ua/katalog/maty/mati-pid-plitku/dvozhilnyij-tonkij-nagrivalnij-mat-nexans-millimat-300-w
1956 | MILMATE-375 | Двожильный тонкий нагрівальний мат Nexans MilliMat (Норвегія) 375 W | 1 | 81 |  | 7063 | 8829 | https://ecopol.com.ua/assets/images/products/1956/2030222134-nagrevatelnyj-mat-dvuzhilnyj.webp | 38 | Норвегія | Норвегія | Норвегія | 0 | 0 | 0 | 1 |  | 5 | Тонкий нагрівальний мат з кабелем з тефлоновою високотемпературною ізоляцією. Мат складається з двожильного кабелю з алюмінієвою захисною трубкою. вплетений в тонку і гнучку скловолоконну сітку на клейкій основі. | <p><strong>Двожильный тонкий нагрівальний мат Nexans MilliMat (<span>Норвегія</span>)</strong></p> <p><span>Nexans Millimat &mdash;&nbsp;</span>один із найкращих нагрівальних матів представлених на ринку України. Мат застосовується для всіх типів приміщень і добре зарекомендував себе при будівництві та ремонті. Комплекти Millimat ідеально підходять для обігріву всіх типів приміщень під покриття з негорючих матеріалів (керамічна плитка. камінь. мармур тощо). Ідеальний у випадках. коли необхідно мінімально підняти рівень статі. Для управління системою обогріва необхідний терморегулятор.</p> <p><strong>Алюмінієвий нагрівальний мат&nbsp;IN-THERM AFMAT:</strong></p> <ul> <li>товщина мату 4.5 мм</li> <li>питома потужність &ndash; на 1м2 площі 150 Вт/м2 (230В). 135 Вт/м2 (220В)</li> <li><span><span><span>максимальна робоча температура +65℃</span></span></span></li> <li>максимальна робоча t&deg; нагрівальної жили +90 &deg;C</li> <li><span>передбачено захисне заземлення та екранування</span></li> <li>легкий та простий монтаж</li> <li>гарантія на алюмінієвий мат &ndash; 20 років&nbsp;і високий робочий ресурс (50 років)</li> <li>мінімальний радіус вигину не менше п'ятикратного діаметра кабелю</li> <li>допустима похибка опору елемента-5/+10%</li> <li>номінальна напруга 230 В (+/- 5%)</li> <li>максимальна напруга живлення 500 В змінного струму</li> </ul> <p><strong>НАДІЙНІСТЬ І БЕЗПЕКА</strong></p> <p>Мат призначений для укладання в клей для плитки. цементно-піщаний розчин (до 2 см) чи інші суміші для теплих підлог. Це готовий до установки комплект із нагрівального кабелю. закріпленого на тонкій клейкій скловолоконній сітці з оптимальним кроком укладання.&nbsp;При установці під плитку мат монтується безпосередньо під покриття. тобто в шар плиткового клею. Для інших підлогових покриттів необхідно зробити мінімальний шар стяжки (1-2 см). Тепла підлога Nexans Millimat виконана за унікальною запатентованою безмуфтовою технологією.</p> |  | 65 градусів |  | Двожильний. екранований | 5 м |  | Для систем опалення¦Під плитку¦В стяжку | 10 років |  |  | 220-240 В змінного струму | Тефлон FEP | PVС | від +5°C | 4.5 мм |  |  | 2,5 м.кв | Для систем опалення¦Під плитку¦В стяжку | 375 W | [9 empty] | 50 см | [16 empty] | 2 - 3 м.кв | [9 empty] | katalog/maty/mati-pid-plitku/dvozhilnyij-tonkij-nagrivalnij-mat-nexans-millimat-375-w | [13 empty] | https://ecopol.com.ua/katalog/maty/mati-pid-plitku/dvozhilnyij-tonkij-nagrivalnij-mat-nexans-millimat-375-w
1957 | MILMATE-450 | Двожильный тонкий нагрівальний мат Nexans MilliMat (Норвегія) 450 W | 1 | 81 |  | 7846 | 9807 | https://ecopol.com.ua/assets/images/products/1957/2030222134-nagrevatelnyj-mat-dvuzhilnyj.webp | 38 | Норвегія | Норвегія | Норвегія | 0 | 0 | 0 | 1 |  | 5 | Тонкий нагрівальний мат з кабелем з тефлоновою високотемпературною ізоляцією. Мат складається з двожильного кабелю з алюмінієвою захисною трубкою. вплетений в тонку і гнучку скловолоконну сітку на клейкій основі. | <p><strong>Двожильный тонкий нагрівальний мат Nexans MilliMat (<span>Норвегія</span>)</strong></p> <p><span>Nexans Millimat &mdash;&nbsp;</span>один із найкращих нагрівальних матів представлених на ринку України. Мат застосовується для всіх типів приміщень і добре зарекомендував себе при будівництві та ремонті. Комплекти Millimat ідеально підходять для обігріву всіх типів приміщень під покриття з негорючих матеріалів (керамічна плитка. камінь. мармур тощо). Ідеальний у випадках. коли необхідно мінімально підняти рівень статі. Для управління системою обогріва необхідний терморегулятор.</p> <p><strong>Алюмінієвий нагрівальний мат&nbsp;IN-THERM AFMAT:</strong></p> <ul> <li>товщина мату 4.5 мм</li> <li>питома потужність &ndash; на 1м2 площі 150 Вт/м2 (230В). 135 Вт/м2 (220В)</li> <li><span><span><span>максимальна робоча температура +65℃</span></span></span></li> <li>максимальна робоча t&deg; нагрівальної жили +90 &deg;C</li> <li><span>передбачено захисне заземлення та екранування</span></li> <li>легкий та простий монтаж</li> <li>гарантія на алюмінієвий мат &ndash; 20 років&nbsp;і високий робочий ресурс (50 років)</li> <li>мінімальний радіус вигину не менше п'ятикратного діаметра кабелю</li> <li>допустима похибка опору елемента-5/+10%</li> <li>номінальна напруга 230 В (+/- 5%)</li> <li>максимальна напруга живлення 500 В змінного струму</li> </ul> <p><strong>НАДІЙНІСТЬ І БЕЗПЕКА</strong></p> <p>Мат призначений для укладання в клей для плитки. цементно-піщаний розчин (до 2 см) чи інші суміші для теплих підлог. Це готовий до установки комплект із нагрівального кабелю. закріпленого на тонкій клейкій скловолоконній сітці з оптимальним кроком укладання.&nbsp;При установці під плитку мат монтується безпосередньо під покриття. тобто в шар плиткового клею. Для інших підлогових покриттів необхідно зробити мінімальний шар стяжки (1-2 см). Тепла підлога Nexans Millimat виконана за унікальною запатентованою безмуфтовою технологією.</p> |  | 65 градусів |  | Двожильний. екранований | 6 м |  | Для систем опалення¦Під плитку¦В стяжку | 10 років |  |  | 220-240 В змінного струму | Тефлон FEP | PVС | від +5°C | 4.5 мм |  |  | 3 м.кв | Для систем опалення¦Під плитку¦В стяжку | 450 W | [9 empty] | 50 см | [16 empty] | 2 - 3 м.кв | [9 empty] | katalog/maty/mati-pid-plitku/dvozhilnyij-tonkij-nagrivalnij-mat-nexans-millimat-450-w | [13 empty] | https://ecopol.com.ua/katalog/maty/mati-pid-plitku/dvozhilnyij-tonkij-nagrivalnij-mat-nexans-millimat-450-w
1958 | MILMATE-525 | Двожильный тонкий нагрівальний мат Nexans MilliMat (Норвегія) 525 W | 1 | 81 |  | 8645 | 10806 | https://ecopol.com.ua/assets/images/products/1958/2030222134-nagrevatelnyj-mat-dvuzhilnyj.webp | 38 | Норвегія | Норвегія | Норвегія | 0 | 0 | 0 | 1 |  | 5 | Тонкий нагрівальний мат з кабелем з тефлоновою високотемпературною ізоляцією. Мат складається з двожильного кабелю з алюмінієвою захисною трубкою. вплетений в тонку і гнучку скловолоконну сітку на клейкій основі. | <p><strong>Двожильный тонкий нагрівальний мат Nexans MilliMat (<span>Норвегія</span>)</strong></p> <p><span>Nexans Millimat &mdash;&nbsp;</span>один із найкращих нагрівальних матів представлених на ринку України. Мат застосовується для всіх типів приміщень і добре зарекомендував себе при будівництві та ремонті. Комплекти Millimat ідеально підходять для обігріву всіх типів приміщень під покриття з негорючих матеріалів (керамічна плитка. камінь. мармур тощо). Ідеальний у випадках. коли необхідно мінімально підняти рівень статі. Для управління системою обогріва необхідний терморегулятор.</p> <p><strong>Алюмінієвий нагрівальний мат&nbsp;IN-THERM AFMAT:</strong></p> <ul> <li>товщина мату 4.5 мм</li> <li>питома потужність &ndash; на 1м2 площі 150 Вт/м2 (230В). 135 Вт/м2 (220В)</li> <li><span><span><span>максимальна робоча температура +65℃</span></span></span></li> <li>максимальна робоча t&deg; нагрівальної жили +90 &deg;C</li> <li><span>передбачено захисне заземлення та екранування</span></li> <li>легкий та простий монтаж</li> <li>гарантія на алюмінієвий мат &ndash; 20 років&nbsp;і високий робочий ресурс (50 років)</li> <li>мінімальний радіус вигину не менше п'ятикратного діаметра кабелю</li> <li>допустима похибка опору елемента-5/+10%</li> <li>номінальна напруга 230 В (+/- 5%)</li> <li>максимальна напруга живлення 500 В змінного струму</li> </ul> <p><strong>НАДІЙНІСТЬ І БЕЗПЕКА</strong></p> <p>Мат призначений для укладання в клей для плитки. цементно-піщаний розчин (до 2 см) чи інші суміші для теплих підлог. Це готовий до установки комплект із нагрівального кабелю. закріпленого на тонкій клейкій скловолоконній сітці з оптимальним кроком укладання.&nbsp;При установці під плитку мат монтується безпосередньо під покриття. тобто в шар плиткового клею. Для інших підлогових покриттів необхідно зробити мінімальний шар стяжки (1-2 см). Тепла підлога Nexans Millimat виконана за унікальною запатентованою безмуфтовою технологією.</p> |  | 65 градусів |  | Двожильний. екранований | 7 м |  | Для систем опалення¦Під плитку¦В стяжку | 10 років |  |  | 220-240 В змінного струму | Тефлон FEP | PVС | від +5°C | 4.5 мм |  |  | 3,5 м.кв | Для систем опалення¦Під плитку¦В стяжку | 525 W | [9 empty] | 50 см | [16 empty] | 3 - 4 м.кв | [9 empty] | katalog/maty/mati-pid-plitku/dvozhilnyij-tonkij-nagrivalnij-mat-nexans-millimat-525-w | [13 empty] | https://ecopol.com.ua/katalog/maty/mati-pid-plitku/dvozhilnyij-tonkij-nagrivalnij-mat-nexans-millimat-525-w
1959 | MILMATE-600 | Двожильный тонкий нагрівальний мат Nexans MilliMat (Норвегія) 600 W | 1 | 81 |  | 9422 | 11778 | https://ecopol.com.ua/assets/images/products/1959/2030222134-nagrevatelnyj-mat-dvuzhilnyj.webp | 38 | Норвегія | Норвегія | Норвегія | 0 | 0 | 0 | 1 |  | 5 | Тонкий нагрівальний мат з кабелем з тефлоновою високотемпературною ізоляцією. Мат складається з двожильного кабелю з алюмінієвою захисною трубкою. вплетений в тонку і гнучку скловолоконну сітку на клейкій основі. | <p><strong>Двожильный тонкий нагрівальний мат Nexans MilliMat (<span>Норвегія</span>)</strong></p> <p><span>Nexans Millimat &mdash;&nbsp;</span>один із найкращих нагрівальних матів представлених на ринку України. Мат застосовується для всіх типів приміщень і добре зарекомендував себе при будівництві та ремонті. Комплекти Millimat ідеально підходять для обігріву всіх типів приміщень під покриття з негорючих матеріалів (керамічна плитка. камінь. мармур тощо). Ідеальний у випадках. коли необхідно мінімально підняти рівень статі. Для управління системою обогріва необхідний терморегулятор.</p> <p><strong>Алюмінієвий нагрівальний мат&nbsp;IN-THERM AFMAT:</strong></p> <ul> <li>товщина мату 4.5 мм</li> <li>питома потужність &ndash; на 1м2 площі 150 Вт/м2 (230В). 135 Вт/м2 (220В)</li> <li><span><span><span>максимальна робоча температура +65℃</span></span></span></li> <li>максимальна робоча t&deg; нагрівальної жили +90 &deg;C</li> <li><span>передбачено захисне заземлення та екранування</span></li> <li>легкий та простий монтаж</li> <li>гарантія на алюмінієвий мат &ndash; 20 років&nbsp;і високий робочий ресурс (50 років)</li> <li>мінімальний радіус вигину не менше п'ятикратного діаметра кабелю</li> <li>допустима похибка опору елемента-5/+10%</li> <li>номінальна напруга 230 В (+/- 5%)</li> <li>максимальна напруга живлення 500 В змінного струму</li> </ul> <p><strong>НАДІЙНІСТЬ І БЕЗПЕКА</strong></p> <p>Мат призначений для укладання в клей для плитки. цементно-піщаний розчин (до 2 см) чи інші суміші для теплих підлог. Це готовий до установки комплект із нагрівального кабелю. закріпленого на тонкій клейкій скловолоконній сітці з оптимальним кроком укладання.&nbsp;При установці під плитку мат монтується безпосередньо під покриття. тобто в шар плиткового клею. Для інших підлогових покриттів необхідно зробити мінімальний шар стяжки (1-2 см). Тепла підлога Nexans Millimat виконана за унікальною запатентованою безмуфтовою технологією.</p> |  | 65 градусів |  | Двожильний. екранований | 8 м |  | Для систем опалення¦Під плитку¦В стяжку | 10 років |  |  | 220-240 В змінного струму | Тефлон FEP | PVС | від +5°C | 4.5 мм |  |  | 4 м.кв | Для систем опалення¦Під плитку¦В стяжку | 600 W | [9 empty] | 50 см | [16 empty] | 3 - 4 м.кв | [9 empty] | katalog/maty/mati-pid-plitku/dvozhilnyij-tonkij-nagrivalnij-mat-nexans-millimat-600-w | [13 empty] | https://ecopol.com.ua/katalog/maty/mati-pid-plitku/dvozhilnyij-tonkij-nagrivalnij-mat-nexans-millimat-600-w
1960 | MILMATE-750 | Двожильный тонкий нагрівальний мат Nexans MilliMat (Норвегія) 750 W | 1 | 81 |  | 10778 | 13473 | https://ecopol.com.ua/assets/images/products/1960/2030222134-nagrevatelnyj-mat-dvuzhilnyj.webp | 38 | Норвегія | Норвегія | Норвегія | 0 | 0 | 0 | 1 |  | 5 | Тонкий нагрівальний мат з кабелем з тефлоновою високотемпературною ізоляцією. Мат складається з двожильного кабелю з алюмінієвою захисною трубкою. вплетений в тонку і гнучку скловолоконну сітку на клейкій основі. | <p><strong>Двожильный тонкий нагрівальний мат Nexans MilliMat (<span>Норвегія</span>)</strong></p> <p><span>Nexans Millimat &mdash;&nbsp;</span>один із найкращих нагрівальних матів представлених на ринку України. Мат застосовується для всіх типів приміщень і добре зарекомендував себе при будівництві та ремонті. Комплекти Millimat ідеально підходять для обігріву всіх типів приміщень під покриття з негорючих матеріалів (керамічна плитка. камінь. мармур тощо). Ідеальний у випадках. коли необхідно мінімально підняти рівень статі. Для управління системою обогріва необхідний терморегулятор.</p> <p><strong>Алюмінієвий нагрівальний мат&nbsp;IN-THERM AFMAT:</strong></p> <ul> <li>товщина мату 4.5 мм</li> <li>питома потужність &ndash; на 1м2 площі 150 Вт/м2 (230В). 135 Вт/м2 (220В)</li> <li><span><span><span>максимальна робоча температура +65℃</span></span></span></li> <li>максимальна робоча t&deg; нагрівальної жили +90 &deg;C</li> <li><span>передбачено захисне заземлення та екранування</span></li> <li>легкий та простий монтаж</li> <li>гарантія на алюмінієвий мат &ndash; 20 років&nbsp;і високий робочий ресурс (50 років)</li> <li>мінімальний радіус вигину не менше п'ятикратного діаметра кабелю</li> <li>допустима похибка опору елемента-5/+10%</li> <li>номінальна напруга 230 В (+/- 5%)</li> <li>максимальна напруга живлення 500 В змінного струму</li> </ul> <p><strong>НАДІЙНІСТЬ І БЕЗПЕКА</strong></p> <p>Мат призначений для укладання в клей для плитки. цементно-піщаний розчин (до 2 см) чи інші суміші для теплих підлог. Це готовий до установки комплект із нагрівального кабелю. закріпленого на тонкій клейкій скловолоконній сітці з оптимальним кроком укладання.&nbsp;При установці під плитку мат монтується безпосередньо під покриття. тобто в шар плиткового клею. Для інших підлогових покриттів необхідно зробити мінімальний шар стяжки (1-2 см). Тепла підлога Nexans Millimat виконана за унікальною запатентованою безмуфтовою технологією.</p> |  | 65 градусів |  | Двожильний. екранований | 10 м |  | Для систем опалення¦Під плитку¦В стяжку | 10 років |  |  | 220-240 В змінного струму | Тефлон FEP | PVС | від +5°C | 4.5 мм |  |  | 5 м.кв | Для систем опалення¦Під плитку¦В стяжку | 750 W | [9 empty] | 50 см | [16 empty] | 5 - 6 м.кв | [9 empty] | katalog/maty/mati-pid-plitku/dvozhilnyij-tonkij-nagrivalnij-mat-nexans-millimat-750-w | [13 empty] | https://ecopol.com.ua/katalog/maty/mati-pid-plitku/dvozhilnyij-tonkij-nagrivalnij-mat-nexans-millimat-750-w
1961 | MILMATE-900 | Двожильный тонкий нагрівальний мат Nexans MilliMat (Норвегія) 900 W | 1 | 81 |  | 12077 | 15096 | https://ecopol.com.ua/assets/images/products/1961/2030222134-nagrevatelnyj-mat-dvuzhilnyj.webp | 38 | Норвегія | Норвегія | Норвегія | 0 | 0 | 0 | 1 |  | 5 | Тонкий нагрівальний мат з кабелем з тефлоновою високотемпературною ізоляцією. Мат складається з двожильного кабелю з алюмінієвою захисною трубкою. вплетений в тонку і гнучку скловолоконну сітку на клейкій основі. | <p><strong>Двожильный тонкий нагрівальний мат Nexans MilliMat (<span>Норвегія</span>)</strong></p> <p><span>Nexans Millimat &mdash;&nbsp;</span>один із найкращих нагрівальних матів представлених на ринку України. Мат застосовується для всіх типів приміщень і добре зарекомендував себе при будівництві та ремонті. Комплекти Millimat ідеально підходять для обігріву всіх типів приміщень під покриття з негорючих матеріалів (керамічна плитка. камінь. мармур тощо). Ідеальний у випадках. коли необхідно мінімально підняти рівень статі. Для управління системою обогріва необхідний терморегулятор.</p> <p><strong>Алюмінієвий нагрівальний мат&nbsp;IN-THERM AFMAT:</strong></p> <ul> <li>товщина мату 4.5 мм</li> <li>питома потужність &ndash; на 1м2 площі 150 Вт/м2 (230В). 135 Вт/м2 (220В)</li> <li><span><span><span>максимальна робоча температура +65℃</span></span></span></li> <li>максимальна робоча t&deg; нагрівальної жили +90 &deg;C</li> <li><span>передбачено захисне заземлення та екранування</span></li> <li>легкий та простий монтаж</li> <li>гарантія на алюмінієвий мат &ndash; 20 років&nbsp;і високий робочий ресурс (50 років)</li> <li>мінімальний радіус вигину не менше п'ятикратного діаметра кабелю</li> <li>допустима похибка опору елемента-5/+10%</li> <li>номінальна напруга 230 В (+/- 5%)</li> <li>максимальна напруга живлення 500 В змінного струму</li> </ul> <p><strong>НАДІЙНІСТЬ І БЕЗПЕКА</strong></p> <p>Мат призначений для укладання в клей для плитки. цементно-піщаний розчин (до 2 см) чи інші суміші для теплих підлог. Це готовий до установки комплект із нагрівального кабелю. закріпленого на тонкій клейкій скловолоконній сітці з оптимальним кроком укладання.&nbsp;При установці під плитку мат монтується безпосередньо під покриття. тобто в шар плиткового клею. Для інших підлогових покриттів необхідно зробити мінімальний шар стяжки (1-2 см). Тепла підлога Nexans Millimat виконана за унікальною запатентованою безмуфтовою технологією.</p> |  | 65 градусів |  | Двожильний. екранований | 12 м |  | Для систем опалення¦Під плитку¦В стяжку | 10 років |  |  | 220-240 В змінного струму | Тефлон FEP | PVС | від +5°C | 4.5 мм |  |  | 6 м.кв | Для систем опалення¦Під плитку¦В стяжку | 900 W | [9 empty] | 50 см | [16 empty] | 6 - 7 м.кв | [9 empty] | katalog/maty/mati-pid-plitku/dvozhilnyij-tonkij-nagrivalnij-mat-nexans-millimat-900-w | [13 empty] | https://ecopol.com.ua/katalog/maty/mati-pid-plitku/dvozhilnyij-tonkij-nagrivalnij-mat-nexans-millimat-900-w
1962 | MILMATE-1050 | Двожильный тонкий нагрівальний мат Nexans MilliMat (Норвегія) 1050 W | 1 | 81 |  | 13402 | 16752 | https://ecopol.com.ua/assets/images/products/1962/2030222134-nagrevatelnyj-mat-dvuzhilnyj.webp | 38 | Норвегія | Норвегія | Норвегія | 0 | 0 | 0 | 1 |  | 5 | Тонкий нагрівальний мат з кабелем з тефлоновою високотемпературною ізоляцією. Мат складається з двожильного кабелю з алюмінієвою захисною трубкою. вплетений в тонку і гнучку скловолоконну сітку на клейкій основі. | <p><strong>Двожильный тонкий нагрівальний мат Nexans MilliMat (<span>Норвегія</span>)</strong></p> <p><span>Nexans Millimat &mdash;&nbsp;</span>один із найкращих нагрівальних матів представлених на ринку України. Мат застосовується для всіх типів приміщень і добре зарекомендував себе при будівництві та ремонті. Комплекти Millimat ідеально підходять для обігріву всіх типів приміщень під покриття з негорючих матеріалів (керамічна плитка. камінь. мармур тощо). Ідеальний у випадках. коли необхідно мінімально підняти рівень статі. Для управління системою обогріва необхідний терморегулятор.</p> <p><strong>Алюмінієвий нагрівальний мат&nbsp;IN-THERM AFMAT:</strong></p> <ul> <li>товщина мату 4.5 мм</li> <li>питома потужність &ndash; на 1м2 площі 150 Вт/м2 (230В). 135 Вт/м2 (220В)</li> <li><span><span><span>максимальна робоча температура +65℃</span></span></span></li> <li>максимальна робоча t&deg; нагрівальної жили +90 &deg;C</li> <li><span>передбачено захисне заземлення та екранування</span></li> <li>легкий та простий монтаж</li> <li>гарантія на алюмінієвий мат &ndash; 20 років&nbsp;і високий робочий ресурс (50 років)</li> <li>мінімальний радіус вигину не менше п'ятикратного діаметра кабелю</li> <li>допустима похибка опору елемента-5/+10%</li> <li>номінальна напруга 230 В (+/- 5%)</li> <li>максимальна напруга живлення 500 В змінного струму</li> </ul> <p><strong>НАДІЙНІСТЬ І БЕЗПЕКА</strong></p> <p>Мат призначений для укладання в клей для плитки. цементно-піщаний розчин (до 2 см) чи інші суміші для теплих підлог. Це готовий до установки комплект із нагрівального кабелю. закріпленого на тонкій клейкій скловолоконній сітці з оптимальним кроком укладання.&nbsp;При установці під плитку мат монтується безпосередньо під покриття. тобто в шар плиткового клею. Для інших підлогових покриттів необхідно зробити мінімальний шар стяжки (1-2 см). Тепла підлога Nexans Millimat виконана за унікальною запатентованою безмуфтовою технологією.</p> |  | 65 градусів |  | Двожильний. екранований | 14 м |  | Для систем опалення¦Під плитку¦В стяжку | 10 років |  |  | 220-240 В змінного струму | Тефлон FEP | PVС | від +5°C | 4.5 мм |  |  | 7 м.кв | Для систем опалення¦Під плитку¦В стяжку | 1050 W | [9 empty] | 50 см | [16 empty] | 8 - 9 м.кв | [9 empty] | katalog/maty/mati-pid-plitku/dvozhilnyij-tonkij-nagrivalnij-mat-nexans-millimat-1050-w | [13 empty] | https://ecopol.com.ua/katalog/maty/mati-pid-plitku/dvozhilnyij-tonkij-nagrivalnij-mat-nexans-millimat-1050-w
1963 | MILMATE-1200 | Двожильный тонкий нагрівальний мат Nexans MilliMat (Норвегія) 1200 W | 1 | 81 |  | 14748 | 18435 | https://ecopol.com.ua/assets/images/products/1963/2030222134-nagrevatelnyj-mat-dvuzhilnyj.webp | 38 | Норвегія | Норвегія | Норвегія | 0 | 0 | 0 | 1 |  | 5 | Тонкий нагрівальний мат з кабелем з тефлоновою високотемпературною ізоляцією. Мат складається з двожильного кабелю з алюмінієвою захисною трубкою. вплетений в тонку і гнучку скловолоконну сітку на клейкій основі. | <p><strong>Двожильный тонкий нагрівальний мат Nexans MilliMat (<span>Норвегія</span>)</strong></p> <p><span>Nexans Millimat &mdash;&nbsp;</span>один із найкращих нагрівальних матів представлених на ринку України. Мат застосовується для всіх типів приміщень і добре зарекомендував себе при будівництві та ремонті. Комплекти Millimat ідеально підходять для обігріву всіх типів приміщень під покриття з негорючих матеріалів (керамічна плитка. камінь. мармур тощо). Ідеальний у випадках. коли необхідно мінімально підняти рівень статі. Для управління системою обогріва необхідний терморегулятор.</p> <p><strong>Алюмінієвий нагрівальний мат&nbsp;IN-THERM AFMAT:</strong></p> <ul> <li>товщина мату 4.5 мм</li> <li>питома потужність &ndash; на 1м2 площі 150 Вт/м2 (230В). 135 Вт/м2 (220В)</li> <li><span><span><span>максимальна робоча температура +65℃</span></span></span></li> <li>максимальна робоча t&deg; нагрівальної жили +90 &deg;C</li> <li><span>передбачено захисне заземлення та екранування</span></li> <li>легкий та простий монтаж</li> <li>гарантія на алюмінієвий мат &ndash; 20 років&nbsp;і високий робочий ресурс (50 років)</li> <li>мінімальний радіус вигину не менше п'ятикратного діаметра кабелю</li> <li>допустима похибка опору елемента-5/+10%</li> <li>номінальна напруга 230 В (+/- 5%)</li> <li>максимальна напруга живлення 500 В змінного струму</li> </ul> <p><strong>НАДІЙНІСТЬ І БЕЗПЕКА</strong></p> <p>Мат призначений для укладання в клей для плитки. цементно-піщаний розчин (до 2 см) чи інші суміші для теплих підлог. Це готовий до установки комплект із нагрівального кабелю. закріпленого на тонкій клейкій скловолоконній сітці з оптимальним кроком укладання.&nbsp;При установці під плитку мат монтується безпосередньо під покриття. тобто в шар плиткового клею. Для інших підлогових покриттів необхідно зробити мінімальний шар стяжки (1-2 см). Тепла підлога Nexans Millimat виконана за унікальною запатентованою безмуфтовою технологією.</p> |  | 65 градусів |  | Двожильний. екранований | 16 м |  | Для систем опалення¦Під плитку¦В стяжку | 10 років |  |  | 220-240 В змінного струму | Тефлон FEP | PVС | від +5°C | 4.5 мм |  |  | 8 м.кв | Для систем опалення¦Під плитку¦В стяжку | 1200 W | [9 empty] | 50 см | [16 empty] | 8 - 9 м.кв | [9 empty] | katalog/maty/mati-pid-plitku/dvozhilnyij-tonkij-nagrivalnij-mat-nexans-millimat-1200-w | [13 empty] | https://ecopol.com.ua/katalog/maty/mati-pid-plitku/dvozhilnyij-tonkij-nagrivalnij-mat-nexans-millimat-1200-w
1964 | MILMATE-1500 | Двожильный тонкий нагрівальний мат Nexans MilliMat (Норвегія) 1500 W | 1 | 81 |  | 17390 | 21738 | https://ecopol.com.ua/assets/images/products/1964/2030222134-nagrevatelnyj-mat-dvuzhilnyj.webp | 38 | Норвегія | Норвегія | Норвегія | 0 | 0 | 0 | 1 |  | 5 | Тонкий нагрівальний мат з кабелем з тефлоновою високотемпературною ізоляцією. Мат складається з двожильного кабелю з алюмінієвою захисною трубкою. вплетений в тонку і гнучку скловолоконну сітку на клейкій основі. | <p><strong>Двожильный тонкий нагрівальний мат Nexans MilliMat (<span>Норвегія</span>)</strong></p> <p><span>Nexans Millimat &mdash;&nbsp;</span>один із найкращих нагрівальних матів представлених на ринку України. Мат застосовується для всіх типів приміщень і добре зарекомендував себе при будівництві та ремонті. Комплекти Millimat ідеально підходять для обігріву всіх типів приміщень під покриття з негорючих матеріалів (керамічна плитка. камінь. мармур тощо). Ідеальний у випадках. коли необхідно мінімально підняти рівень статі. Для управління системою обогріва необхідний терморегулятор.</p> <p><strong>Алюмінієвий нагрівальний мат&nbsp;IN-THERM AFMAT:</strong></p> <ul> <li>товщина мату 4.5 мм</li> <li>питома потужність &ndash; на 1м2 площі 150 Вт/м2 (230В). 135 Вт/м2 (220В)</li> <li><span><span><span>максимальна робоча температура +65℃</span></span></span></li> <li>максимальна робоча t&deg; нагрівальної жили +90 &deg;C</li> <li><span>передбачено захисне заземлення та екранування</span></li> <li>легкий та простий монтаж</li> <li>гарантія на алюмінієвий мат &ndash; 20 років&nbsp;і високий робочий ресурс (50 років)</li> <li>мінімальний радіус вигину не менше п'ятикратного діаметра кабелю</li> <li>допустима похибка опору елемента-5/+10%</li> <li>номінальна напруга 230 В (+/- 5%)</li> <li>максимальна напруга живлення 500 В змінного струму</li> </ul> <p><strong>НАДІЙНІСТЬ І БЕЗПЕКА</strong></p> <p>Мат призначений для укладання в клей для плитки. цементно-піщаний розчин (до 2 см) чи інші суміші для теплих підлог. Це готовий до установки комплект із нагрівального кабелю. закріпленого на тонкій клейкій скловолоконній сітці з оптимальним кроком укладання.&nbsp;При установці під плитку мат монтується безпосередньо під покриття. тобто в шар плиткового клею. Для інших підлогових покриттів необхідно зробити мінімальний шар стяжки (1-2 см). Тепла підлога Nexans Millimat виконана за унікальною запатентованою безмуфтовою технологією.</p> |  | 65 градусів |  | Двожильний. екранований | 20 м |  | Для систем опалення¦Під плитку¦В стяжку | 10 років |  |  | 220-240 В змінного струму | Тефлон FEP | PVС | від +5°C | 4.5 мм |  |  | 10 м.кв | Для систем опалення¦Під плитку¦В стяжку | 1500 W | [9 empty] | 50 см | [16 empty] | 10 - 12 м.кв | [9 empty] | katalog/maty/mati-pid-plitku/dvozhilnyij-tonkij-nagrivalnij-mat-nexans-millimat-1500-w | [13 empty] | https://ecopol.com.ua/katalog/maty/mati-pid-plitku/dvozhilnyij-tonkij-nagrivalnij-mat-nexans-millimat-1500-w
1965 | MILMATE-1800 | Двожильный тонкий нагрівальний мат Nexans MilliMat (Норвегія) 1800 W | 1 | 81 |  | 20155 | 25194 | https://ecopol.com.ua/assets/images/products/1965/2030222134-nagrevatelnyj-mat-dvuzhilnyj.webp | 38 | Норвегія | Норвегія | Норвегія | 0 | 0 | 0 | 1 |  | 5 | Тонкий нагрівальний мат з кабелем з тефлоновою високотемпературною ізоляцією. Мат складається з двожильного кабелю з алюмінієвою захисною трубкою. вплетений в тонку і гнучку скловолоконну сітку на клейкій основі. | <p><strong>Двожильный тонкий нагрівальний мат Nexans MilliMat (<span>Норвегія</span>)</strong></p> <p><span>Nexans Millimat &mdash;&nbsp;</span>один із найкращих нагрівальних матів представлених на ринку України. Мат застосовується для всіх типів приміщень і добре зарекомендував себе при будівництві та ремонті. Комплекти Millimat ідеально підходять для обігріву всіх типів приміщень під покриття з негорючих матеріалів (керамічна плитка. камінь. мармур тощо). Ідеальний у випадках. коли необхідно мінімально підняти рівень статі. Для управління системою обогріва необхідний терморегулятор.</p> <p><strong>Алюмінієвий нагрівальний мат&nbsp;IN-THERM AFMAT:</strong></p> <ul> <li>товщина мату 4.5 мм</li> <li>питома потужність &ndash; на 1м2 площі 150 Вт/м2 (230В). 135 Вт/м2 (220В)</li> <li><span><span><span>максимальна робоча температура +65℃</span></span></span></li> <li>максимальна робоча t&deg; нагрівальної жили +90 &deg;C</li> <li><span>передбачено захисне заземлення та екранування</span></li> <li>легкий та простий монтаж</li> <li>гарантія на алюмінієвий мат &ndash; 20 років&nbsp;і високий робочий ресурс (50 років)</li> <li>мінімальний радіус вигину не менше п'ятикратного діаметра кабелю</li> <li>допустима похибка опору елемента-5/+10%</li> <li>номінальна напруга 230 В (+/- 5%)</li> <li>максимальна напруга живлення 500 В змінного струму</li> </ul> <p><strong>НАДІЙНІСТЬ І БЕЗПЕКА</strong></p> <p>Мат призначений для укладання в клей для плитки. цементно-піщаний розчин (до 2 см) чи інші суміші для теплих підлог. Це готовий до установки комплект із нагрівального кабелю. закріпленого на тонкій клейкій скловолоконній сітці з оптимальним кроком укладання.&nbsp;При установці під плитку мат монтується безпосередньо під покриття. тобто в шар плиткового клею. Для інших підлогових покриттів необхідно зробити мінімальний шар стяжки (1-2 см). Тепла підлога Nexans Millimat виконана за унікальною запатентованою безмуфтовою технологією.</p> |  | 65 градусів |  | Двожильний. екранований | 24 м |  | Для систем опалення¦Під плитку¦В стяжку | 10 років |  |  | 220-240 В змінного струму | Тефлон FEP | PVС | від +5°C | 4.5 мм |  |  | 12 м.кв | Для систем опалення¦Під плитку¦В стяжку | 1800 W | [9 empty] | 50 см | [16 empty] | 10 - 12 м.кв | [9 empty] | katalog/maty/mati-pid-plitku/dvozhilnyij-tonkij-nagrivalnij-mat-nexans-millimat-1800-w | [13 empty] | https://ecopol.com.ua/katalog/maty/mati-pid-plitku/dvozhilnyij-tonkij-nagrivalnij-mat-nexans-millimat-1800-w
1966 | ETE-0.5 | Нагрівальний мат EasyTherm Easymate (Латвія) 0.5 м.кв. | 1 | 81 |  | 1287 | 1609 | https://ecopol.com.ua/assets/images/products/1966/3573623596-w600-h600-3573623596.webp¦https://ecopol.com.ua/assets/images/products/1966/3573623596-w600-h600-3573623596-1.webp¦https://ecopol.com.ua/assets/images/products/1966/easytherm-easymate-2-50.png | 36 | Латвія | Латвія | Латвія | 0 | 0 | 0 | 1 |  | 5 | Нагрівальний мат Easymate — двожильний кабель на сітці з повною захисною опліткою. придатний для укладання у вологих приміщеннях. коридорах. кухнях. спальних кімнатах. балконах і лоджіях. | <div><strong>Нагрівальний мат Easytherm (Easymate)</strong> - це система теплої підлоги. яка складається з нагрівального матеріалу (кабелю). зафіксованого на сітці зі скловолокна. прорахованим кроком (7.5 см). Матеріал виготовлений в Європейскій країні Латвія з найсучаснійших матеріалів.&nbsp;</div> <div>Гарантія на матеріал. що гріє. становить 20 років. ресурс роботи 50 років. На кожну секцію нагрівального елемента надається паспорт. в якому монтажником вказується вся інформація про застосування матеріалу. потужність. спосіб монтажу та розташування секції. Ця інформація може використовуватись у гарантійних випадках. які відбуваються досить рідко.</div> <div>Він підходить для встановлення як у жітлових. так і у комерційних спорудах.</div> <div><strong>Характеристики:</strong></div> <ul> <li>Потужність: 200 Вт/м2</li> <li>Номінальна напруга: 230 В</li> <li>Розміри матеріалу: від 1 до 30м залежно від обраної секції</li> <li>Мінімальний радіус вигину: 5 см</li> <li>Максимальна температура: 80 &deg;C</li> <li>Гарантія: 20 років</li> <li>Діаметр: 3 мм</li> <li>Ізоляція гріючих жил: тефлон ФЕП.</li> <li>Екран: алюмінієва фольга + алюмінієвий провід 1х0.5 мм.</li> <li>Зовнішня ізоляція: ПВХ.</li> </ul> <div><strong>Монтаж теплої підлоги Easytherm. Easymate EM:</strong></div> <div>Підлога має бути чистою і сухою. на підлогу укладається теплоізоляція. яка запобігає втраті тепла. Мат укладається на теплоізоляцію згідно з проектом. Перед укладанням нагрівального мату необхідно перевірити його на наявність пошкоджень та цілісність ізоляції.</div> <div>Мат підключається до терморегулятора. який керує температурою підлоги. Після укладання системи на підлогу заливається стяжка.</div> <div><strong>Надійність та безпека:</strong></div> <div>Нагрівальні мати серії Easymate EM призначені для підтримки комфортної температури в приміщенні та опалення приміщення.&nbsp;Встановлення нагрівальних матів здійснюється безпосередньо під покриття для підлоги (плитка. ламінат та інші).&nbsp;Товщина нагрівальних матів лише 3 мм. що забезпечує мінімальне збільшення висоти підлоги.&nbsp;Регулювання температури відбувається за допомогою електронного терморегулятора із датчиком температури.&nbsp;Мати прості в установці та не вимагають обслуговування під час експлуатації.&nbsp;Гарантія &ndash; 20 років.</div> |  | 80 градусів |  | Двожильний. екранований | 1 м |  | Для систем опалення¦Під плитку¦В стяжку | 10 років |  |  | 220-240 В змінного струму | PVС | PVС | від +5°C | 3 мм |  |  | 0,5 м.кв | Для систем опалення¦Під плитку¦В стяжку | 100 W | [9 empty] | 50 см | [16 empty] | до 1 м.кв | [9 empty] | katalog/maty/mati-pid-plitku/nagrivalnij-mat-easytherm-easymate-05-mkv | [13 empty] | https://ecopol.com.ua/katalog/maty/mati-pid-plitku/nagrivalnij-mat-easytherm-easymate-05-mkv
1967 | ETE-1 | Нагрівальний мат EasyTherm Easymate (Латвія) 1 м.кв. | 1 | 81 |  | 1650 | 2063 | https://ecopol.com.ua/assets/images/products/1967/3573623596-w600-h600-3573623596.webp¦https://ecopol.com.ua/assets/images/products/1967/easytherm-easymate-2-50.png | 36 | Латвія | Латвія | Латвія | 0 | 0 | 0 | 1 |  | 5 | Нагрівальний мат Easymate — двожильний кабель на сітці з повною захисною опліткою. придатний для укладання у вологих приміщеннях. коридорах. кухнях. спальних кімнатах. балконах і лоджіях. | <div><strong>Нагрівальний мат Easytherm (Easymate)</strong> - це система теплої підлоги. яка складається з нагрівального матеріалу (кабелю). зафіксованого на сітці зі скловолокна. прорахованим кроком (7.5 см). Матеріал виготовлений в Європейскій країні Латвія з найсучаснійших матеріалів.&nbsp;</div> <div>Гарантія на матеріал. що гріє. становить 20 років. ресурс роботи 50 років. На кожну секцію нагрівального елемента надається паспорт. в якому монтажником вказується вся інформація про застосування матеріалу. потужність. спосіб монтажу та розташування секції. Ця інформація може використовуватись у гарантійних випадках. які відбуваються досить рідко.</div> <div>Він підходить для встановлення як у жітлових. так і у комерційних спорудах.</div> <div><strong>Характеристики:</strong></div> <ul> <li>Потужність: 200 Вт/м2</li> <li>Номінальна напруга: 230 В</li> <li>Розміри матеріалу: від 1 до 30м залежно від обраної секції</li> <li>Мінімальний радіус вигину: 5 см</li> <li>Максимальна температура: 80 &deg;C</li> <li>Гарантія: 20 років</li> <li>Діаметр: 3 мм</li> <li>Ізоляція гріючих жил: тефлон ФЕП.</li> <li>Екран: алюмінієва фольга + алюмінієвий провід 1х0.5 мм.</li> <li>Зовнішня ізоляція: ПВХ.</li> </ul> <div><strong>Монтаж теплої підлоги Easytherm. Easymate EM:</strong></div> <div>Підлога має бути чистою і сухою. на підлогу укладається теплоізоляція. яка запобігає втраті тепла. Мат укладається на теплоізоляцію згідно з проектом. Перед укладанням нагрівального мату необхідно перевірити його на наявність пошкоджень та цілісність ізоляції.</div> <div>Мат підключається до терморегулятора. який керує температурою підлоги. Після укладання системи на підлогу заливається стяжка.</div> <div><strong>Надійність та безпека:</strong></div> <div>Нагрівальні мати серії Easymate EM призначені для підтримки комфортної температури в приміщенні та опалення приміщення.&nbsp;Встановлення нагрівальних матів здійснюється безпосередньо під покриття для підлоги (плитка. ламінат та інші).&nbsp;Товщина нагрівальних матів лише 3 мм. що забезпечує мінімальне збільшення висоти підлоги.&nbsp;Регулювання температури відбувається за допомогою електронного терморегулятора із датчиком температури.&nbsp;Мати прості в установці та не вимагають обслуговування під час експлуатації.&nbsp;Гарантія &ndash; 20 років.</div> |  | 80 градусів |  | Двожильний. екранований | 2 м |  | Для систем опалення¦Під плитку¦В стяжку | 10 років |  |  | 220-240 В змінного струму | PVС | PVС | від +5°C | 3 мм |  |  | 1 м.кв | Для систем опалення¦Під плитку¦В стяжку | 200 W | [9 empty] | 50 см | [16 empty] | 1 - 2 м.кв | [9 empty] | katalog/maty/mati-pid-plitku/nagrivalnij-mat-easytherm-easymate-1-mkv | [13 empty] | https://ecopol.com.ua/katalog/maty/mati-pid-plitku/nagrivalnij-mat-easytherm-easymate-1-mkv
1968 | ETE-1,5 | Нагрівальний мат EasyTherm Easymate 1,5 м.кв. | 1 | 81 |  | 2419 | 3024 | https://ecopol.com.ua/assets/images/products/1968/3573623596-w600-h600-3573623596.webp¦https://ecopol.com.ua/assets/images/products/1968/easytherm-easymate-2-50.png | 36 | Латвія | Латвія | Латвія | 0 | 0 | 0 | 1 |  | 5 | Нагрівальний мат Easymate — двожильний кабель на сітці з повною захисною опліткою, придатний для укладання у вологих приміщеннях, коридорах, кухнях, спальних кімнатах, балконах і лоджіях. | <div><strong>Нагрівальний мат Easytherm (Easymate)</strong> - це система теплої підлоги, яка складається з нагрівального матеріалу (кабелю), зафіксованого на сітці зі скловолокна, прорахованим кроком (7,5 см). Матеріал виготовлений в Європейскій країні Латвія з найсучаснійших матеріалів.&nbsp;</div> <div>Гарантія на матеріал, що гріє, становить 20 років, ресурс роботи 50 років. На кожну секцію нагрівального елемента надається паспорт, в якому монтажником вказується вся інформація про застосування матеріалу, потужність, спосіб монтажу та розташування секції. Ця інформація може використовуватись у гарантійних випадках, які відбуваються досить рідко.</div> <div>Він підходить для встановлення як у жітлових, так і у комерційних спорудах.</div> <div><strong>Характеристики:</strong></div> <ul> <li>Потужність: 200 Вт/м2</li> <li>Номінальна напруга: 230 В</li> <li>Розміри матеріалу: від 1 до 30м залежно від обраної секції</li> <li>Мінімальний радіус вигину: 5 см</li> <li>Максимальна температура: 80 &deg;C</li> <li>Гарантія: 20 років</li> <li>Діаметр: 3 мм</li> <li>Ізоляція гріючих жил: тефлон ФЕП.</li> <li>Екран: алюмінієва фольга + алюмінієвий провід 1х0.5 мм.</li> <li>Зовнішня ізоляція: ПВХ.</li> </ul> <div><strong>Монтаж теплої підлоги Easytherm, Easymate EM:</strong></div> <div>Підлога має бути чистою і сухою, на підлогу укладається теплоізоляція, яка запобігає втраті тепла. Мат укладається на теплоізоляцію згідно з проектом. Перед укладанням нагрівального мату необхідно перевірити його на наявність пошкоджень та цілісність ізоляції.</div> <div>Мат підключається до терморегулятора, який керує температурою підлоги. Після укладання системи на підлогу заливається стяжка.</div> <div><strong>Надійність та безпека:</strong></div> <div>Нагрівальні мати серії Easymate EM призначені для підтримки комфортної температури в приміщенні та опалення приміщення.&nbsp;Встановлення нагрівальних матів здійснюється безпосередньо під покриття для підлоги (плитка, ламінат та інші).&nbsp;Товщина нагрівальних матів лише 3 мм, що забезпечує мінімальне збільшення висоти підлоги.&nbsp;Регулювання температури відбувається за допомогою електронного терморегулятора із датчиком температури.&nbsp;Мати прості в установці та не вимагають обслуговування під час експлуатації.&nbsp;Гарантія &ndash; 20 років.</div> |  | 80 градусів |  | Двожильний, екранований | 3 м |  | Для систем опалення¦Під плитку¦В стяжку | 10 років |  |  | 220-240 В змінного струму | PVС | PVС | від +5°C | 3 мм |  |  | 1,5 м.кв | Для систем опалення¦Під плитку¦В стяжку | 300 W | [9 empty] | 50 см | [16 empty] | 1 - 2 м.кв | [9 empty] | katalog/maty/mati-pid-plitku/nagrivalnij-mat-easytherm-easymate-15-mkv | [13 empty] | https://ecopol.com.ua/katalog/maty/mati-pid-plitku/nagrivalnij-mat-easytherm-easymate-15-mkv
1969 | ETE-2 | Нагрівальний мат EasyTherm Easymate (Латвія) 2 м.кв. | 1 | 81 |  | 3027 | 3784 | https://ecopol.com.ua/assets/images/products/1969/3573623596-w600-h600-3573623596.webp¦https://ecopol.com.ua/assets/images/products/1969/easytherm-easymate-2-50.png | 36 | Латвія | Латвія | Латвія | 0 | 0 | 0 | 1 |  | 5 | Нагрівальний мат Easymate — двожильний кабель на сітці з повною захисною опліткою. придатний для укладання у вологих приміщеннях. коридорах. кухнях. спальних кімнатах. балконах і лоджіях. | <div><strong>Нагрівальний мат Easytherm (Easymate)</strong> - це система теплої підлоги. яка складається з нагрівального матеріалу (кабелю). зафіксованого на сітці зі скловолокна. прорахованим кроком (7.5 см). Матеріал виготовлений в Європейскій країні Латвія з найсучаснійших матеріалів.&nbsp;</div> <div>Гарантія на матеріал. що гріє. становить 20 років. ресурс роботи 50 років. На кожну секцію нагрівального елемента надається паспорт. в якому монтажником вказується вся інформація про застосування матеріалу. потужність. спосіб монтажу та розташування секції. Ця інформація може використовуватись у гарантійних випадках. які відбуваються досить рідко.</div> <div>Він підходить для встановлення як у жітлових. так і у комерційних спорудах.</div> <div><strong>Характеристики:</strong></div> <ul> <li>Потужність: 200 Вт/м2</li> <li>Номінальна напруга: 230 В</li> <li>Розміри матеріалу: від 1 до 30м залежно від обраної секції</li> <li>Мінімальний радіус вигину: 5 см</li> <li>Максимальна температура: 80 &deg;C</li> <li>Гарантія: 20 років</li> <li>Діаметр: 3 мм</li> <li>Ізоляція гріючих жил: тефлон ФЕП.</li> <li>Екран: алюмінієва фольга + алюмінієвий провід 1х0.5 мм.</li> <li>Зовнішня ізоляція: ПВХ.</li> </ul> <div><strong>Монтаж теплої підлоги Easytherm. Easymate EM:</strong></div> <div>Підлога має бути чистою і сухою. на підлогу укладається теплоізоляція. яка запобігає втраті тепла. Мат укладається на теплоізоляцію згідно з проектом. Перед укладанням нагрівального мату необхідно перевірити його на наявність пошкоджень та цілісність ізоляції.</div> <div>Мат підключається до терморегулятора. який керує температурою підлоги. Після укладання системи на підлогу заливається стяжка.</div> <div><strong>Надійність та безпека:</strong></div> <div>Нагрівальні мати серії Easymate EM призначені для підтримки комфортної температури в приміщенні та опалення приміщення.&nbsp;Встановлення нагрівальних матів здійснюється безпосередньо під покриття для підлоги (плитка. ламінат та інші).&nbsp;Товщина нагрівальних матів лише 3 мм. що забезпечує мінімальне збільшення висоти підлоги.&nbsp;Регулювання температури відбувається за допомогою електронного терморегулятора із датчиком температури.&nbsp;Мати прості в установці та не вимагають обслуговування під час експлуатації.&nbsp;Гарантія &ndash; 20 років.</div> |  | 80 градусів |  | Двожильний. екранований | 4 м |  | Для систем опалення¦Під плитку¦В стяжку | 10 років |  |  | 220-240 В змінного струму | PVС | PVС | від +5°C | 3 мм |  |  | 2 м.кв | Для систем опалення¦Під плитку¦В стяжку | 400 W | [9 empty] | 50 см | [16 empty] | 2 - 3 м.кв | [9 empty] | katalog/maty/mati-pid-plitku/nagrivalnij-mat-easytherm-easymate-2-mkv | [13 empty] | https://ecopol.com.ua/katalog/maty/mati-pid-plitku/nagrivalnij-mat-easytherm-easymate-2-mkv
1970 | ETE-2.5 | Нагрівальний мат EasyTherm Easymate (Латвія) 2.5 м.кв. | 1 | 81 |  | 3288 | 4110 | https://ecopol.com.ua/assets/images/products/1970/3573623596-w600-h600-3573623596.webp¦https://ecopol.com.ua/assets/images/products/1970/easytherm-easymate-2-50.png | 36 | Латвія | Латвія | Латвія | 0 | 0 | 0 | 1 |  | 5 | Нагрівальний мат Easymate — двожильний кабель на сітці з повною захисною опліткою. придатний для укладання у вологих приміщеннях. коридорах. кухнях. спальних кімнатах. балконах і лоджіях. | <div><strong>Нагрівальний мат Easytherm (Easymate)</strong> - це система теплої підлоги. яка складається з нагрівального матеріалу (кабелю). зафіксованого на сітці зі скловолокна. прорахованим кроком (7.5 см). Матеріал виготовлений в Європейскій країні Латвія з найсучаснійших матеріалів.&nbsp;</div> <div>Гарантія на матеріал. що гріє. становить 20 років. ресурс роботи 50 років. На кожну секцію нагрівального елемента надається паспорт. в якому монтажником вказується вся інформація про застосування матеріалу. потужність. спосіб монтажу та розташування секції. Ця інформація може використовуватись у гарантійних випадках. які відбуваються досить рідко.</div> <div>Він підходить для встановлення як у жітлових. так і у комерційних спорудах.</div> <div><strong>Характеристики:</strong></div> <ul> <li>Потужність: 200 Вт/м2</li> <li>Номінальна напруга: 230 В</li> <li>Розміри матеріалу: від 1 до 30м залежно від обраної секції</li> <li>Мінімальний радіус вигину: 5 см</li> <li>Максимальна температура: 80 &deg;C</li> <li>Гарантія: 20 років</li> <li>Діаметр: 3 мм</li> <li>Ізоляція гріючих жил: тефлон ФЕП.</li> <li>Екран: алюмінієва фольга + алюмінієвий провід 1х0.5 мм.</li> <li>Зовнішня ізоляція: ПВХ.</li> </ul> <div><strong>Монтаж теплої підлоги Easytherm. Easymate EM:</strong></div> <div>Підлога має бути чистою і сухою. на підлогу укладається теплоізоляція. яка запобігає втраті тепла. Мат укладається на теплоізоляцію згідно з проектом. Перед укладанням нагрівального мату необхідно перевірити його на наявність пошкоджень та цілісність ізоляції.</div> <div>Мат підключається до терморегулятора. який керує температурою підлоги. Після укладання системи на підлогу заливається стяжка.</div> <div><strong>Надійність та безпека:</strong></div> <div>Нагрівальні мати серії Easymate EM призначені для підтримки комфортної температури в приміщенні та опалення приміщення.&nbsp;Встановлення нагрівальних матів здійснюється безпосередньо під покриття для підлоги (плитка. ламінат та інші).&nbsp;Товщина нагрівальних матів лише 3 мм. що забезпечує мінімальне збільшення висоти підлоги.&nbsp;Регулювання температури відбувається за допомогою електронного терморегулятора із датчиком температури.&nbsp;Мати прості в установці та не вимагають обслуговування під час експлуатації.&nbsp;Гарантія &ndash; 20 років.</div> |  | 80 градусів |  | Двожильний. екранований | 5 м |  | Для систем опалення¦Під плитку¦В стяжку | 10 років |  |  | 220-240 В змінного струму | PVС | PVС | від +5°C | 3 мм |  |  | 2,5 м.кв | Для систем опалення¦Під плитку¦В стяжку | 500 W | [9 empty] | 50 см | [16 empty] | 2 - 3 м.кв | [9 empty] | katalog/maty/mati-pid-plitku/nagrivalnij-mat-easytherm-easymate-25-mkv | [13 empty] | https://ecopol.com.ua/katalog/maty/mati-pid-plitku/nagrivalnij-mat-easytherm-easymate-25-mkv
1971 | ETE-3 | Нагрівальний мат EasyTherm Easymate (Латвія) 3 м.кв. | 1 | 81 |  | 3884 | 4855 | https://ecopol.com.ua/assets/images/products/1971/3573623596-w600-h600-3573623596.webp¦https://ecopol.com.ua/assets/images/products/1971/easytherm-easymate-2-50.png | 36 | Латвія | Латвія | Латвія | 0 | 0 | 0 | 1 |  | 5 | Нагрівальний мат Easymate — двожильний кабель на сітці з повною захисною опліткою. придатний для укладання у вологих приміщеннях. коридорах. кухнях. спальних кімнатах. балконах і лоджіях. | <div><strong>Нагрівальний мат Easytherm (Easymate)</strong> - це система теплої підлоги. яка складається з нагрівального матеріалу (кабелю). зафіксованого на сітці зі скловолокна. прорахованим кроком (7.5 см). Матеріал виготовлений в Європейскій країні Латвія з найсучаснійших матеріалів.&nbsp;</div> <div>Гарантія на матеріал. що гріє. становить 20 років. ресурс роботи 50 років. На кожну секцію нагрівального елемента надається паспорт. в якому монтажником вказується вся інформація про застосування матеріалу. потужність. спосіб монтажу та розташування секції. Ця інформація може використовуватись у гарантійних випадках. які відбуваються досить рідко.</div> <div>Він підходить для встановлення як у жітлових. так і у комерційних спорудах.</div> <div><strong>Характеристики:</strong></div> <ul> <li>Потужність: 200 Вт/м2</li> <li>Номінальна напруга: 230 В</li> <li>Розміри матеріалу: від 1 до 30м залежно від обраної секції</li> <li>Мінімальний радіус вигину: 5 см</li> <li>Максимальна температура: 80 &deg;C</li> <li>Гарантія: 20 років</li> <li>Діаметр: 3 мм</li> <li>Ізоляція гріючих жил: тефлон ФЕП.</li> <li>Екран: алюмінієва фольга + алюмінієвий провід 1х0.5 мм.</li> <li>Зовнішня ізоляція: ПВХ.</li> </ul> <div><strong>Монтаж теплої підлоги Easytherm. Easymate EM:</strong></div> <div>Підлога має бути чистою і сухою. на підлогу укладається теплоізоляція. яка запобігає втраті тепла. Мат укладається на теплоізоляцію згідно з проектом. Перед укладанням нагрівального мату необхідно перевірити його на наявність пошкоджень та цілісність ізоляції.</div> <div>Мат підключається до терморегулятора. який керує температурою підлоги. Після укладання системи на підлогу заливається стяжка.</div> <div><strong>Надійність та безпека:</strong></div> <div>Нагрівальні мати серії Easymate EM призначені для підтримки комфортної температури в приміщенні та опалення приміщення.&nbsp;Встановлення нагрівальних матів здійснюється безпосередньо під покриття для підлоги (плитка. ламінат та інші).&nbsp;Товщина нагрівальних матів лише 3 мм. що забезпечує мінімальне збільшення висоти підлоги.&nbsp;Регулювання температури відбувається за допомогою електронного терморегулятора із датчиком температури.&nbsp;Мати прості в установці та не вимагають обслуговування під час експлуатації.&nbsp;Гарантія &ndash; 20 років.</div> |  | 80 градусів |  | Двожильний. екранований | 6 м |  | Для систем опалення¦Під плитку¦В стяжку | 10 років |  |  | 220-240 В змінного струму | PVС | PVС | від +5°C | 3 мм |  |  | 3 м.кв | Для систем опалення¦Під плитку¦В стяжку | 600 W | [9 empty] | 50 см | [16 empty] | 3 - 4 м.кв | [9 empty] | katalog/maty/mati-pid-plitku/nagrivalnij-mat-easytherm-easymate-3-mkv | [13 empty] | https://ecopol.com.ua/katalog/maty/mati-pid-plitku/nagrivalnij-mat-easytherm-easymate-3-mkv
1972 | ETE-3.5 | Нагрівальний мат EasyTherm Easymate (Латвія) 3.5 м.кв. | 1 | 81 |  | 4169 | 5211 | https://ecopol.com.ua/assets/images/products/1972/3573623596-w600-h600-3573623596.webp¦https://ecopol.com.ua/assets/images/products/1972/easytherm-easymate-2-50.png | 36 | Латвія | Латвія | Латвія | 0 | 0 | 0 | 1 |  | 5 | Нагрівальний мат Easymate — двожильний кабель на сітці з повною захисною опліткою. придатний для укладання у вологих приміщеннях. коридорах. кухнях. спальних кімнатах. балконах і лоджіях. | <div><strong>Нагрівальний мат Easytherm (Easymate)</strong> - це система теплої підлоги. яка складається з нагрівального матеріалу (кабелю). зафіксованого на сітці зі скловолокна. прорахованим кроком (7.5 см). Матеріал виготовлений в Європейскій країні Латвія з найсучаснійших матеріалів.&nbsp;</div> <div>Гарантія на матеріал. що гріє. становить 20 років. ресурс роботи 50 років. На кожну секцію нагрівального елемента надається паспорт. в якому монтажником вказується вся інформація про застосування матеріалу. потужність. спосіб монтажу та розташування секції. Ця інформація може використовуватись у гарантійних випадках. які відбуваються досить рідко.</div> <div>Він підходить для встановлення як у жітлових. так і у комерційних спорудах.</div> <div><strong>Характеристики:</strong></div> <ul> <li>Потужність: 200 Вт/м2</li> <li>Номінальна напруга: 230 В</li> <li>Розміри матеріалу: від 1 до 30м залежно від обраної секції</li> <li>Мінімальний радіус вигину: 5 см</li> <li>Максимальна температура: 80 &deg;C</li> <li>Гарантія: 20 років</li> <li>Діаметр: 3 мм</li> <li>Ізоляція гріючих жил: тефлон ФЕП.</li> <li>Екран: алюмінієва фольга + алюмінієвий провід 1х0.5 мм.</li> <li>Зовнішня ізоляція: ПВХ.</li> </ul> <div><strong>Монтаж теплої підлоги Easytherm. Easymate EM:</strong></div> <div>Підлога має бути чистою і сухою. на підлогу укладається теплоізоляція. яка запобігає втраті тепла. Мат укладається на теплоізоляцію згідно з проектом. Перед укладанням нагрівального мату необхідно перевірити його на наявність пошкоджень та цілісність ізоляції.</div> <div>Мат підключається до терморегулятора. який керує температурою підлоги. Після укладання системи на підлогу заливається стяжка.</div> <div><strong>Надійність та безпека:</strong></div> <div>Нагрівальні мати серії Easymate EM призначені для підтримки комфортної температури в приміщенні та опалення приміщення.&nbsp;Встановлення нагрівальних матів здійснюється безпосередньо під покриття для підлоги (плитка. ламінат та інші).&nbsp;Товщина нагрівальних матів лише 3 мм. що забезпечує мінімальне збільшення висоти підлоги.&nbsp;Регулювання температури відбувається за допомогою електронного терморегулятора із датчиком температури.&nbsp;Мати прості в установці та не вимагають обслуговування під час експлуатації.&nbsp;Гарантія &ndash; 20 років.</div> |  | 80 градусів |  | Двожильний. екранований | 7 м |  | Для систем опалення¦Під плитку¦В стяжку | 10 років |  |  | 220-240 В змінного струму | PVС | PVС | від +5°C | 3 мм |  |  | 3,5 м.кв | Для систем опалення¦Під плитку¦В стяжку | 700 W | [9 empty] | 50 см | [16 empty] | 3 - 4 м.кв | [9 empty] | katalog/maty/mati-pid-plitku/nagrivalnij-mat-easytherm-easymate-35-mkv | [13 empty] | https://ecopol.com.ua/katalog/maty/mati-pid-plitku/nagrivalnij-mat-easytherm-easymate-35-mkv
1973 | ETE-4 | Нагрівальний мат EasyTherm Easymate (Латвія) 4 м.кв. | 1 | 81 |  | 5198 | 6498 | https://ecopol.com.ua/assets/images/products/1973/3573623596-w600-h600-3573623596.webp¦https://ecopol.com.ua/assets/images/products/1973/easytherm-easymate-2-50.png | 36 | Латвія | Латвія | Латвія | 0 | 0 | 0 | 1 |  | 5 | Нагрівальний мат Easymate — двожильний кабель на сітці з повною захисною опліткою. придатний для укладання у вологих приміщеннях. коридорах. кухнях. спальних кімнатах. балконах і лоджіях. | <div><strong>Нагрівальний мат Easytherm (Easymate)</strong> - це система теплої підлоги. яка складається з нагрівального матеріалу (кабелю). зафіксованого на сітці зі скловолокна. прорахованим кроком (7.5 см). Матеріал виготовлений в Європейскій країні Латвія з найсучаснійших матеріалів.&nbsp;</div> <div>Гарантія на матеріал. що гріє. становить 20 років. ресурс роботи 50 років. На кожну секцію нагрівального елемента надається паспорт. в якому монтажником вказується вся інформація про застосування матеріалу. потужність. спосіб монтажу та розташування секції. Ця інформація може використовуватись у гарантійних випадках. які відбуваються досить рідко.</div> <div>Він підходить для встановлення як у жітлових. так і у комерційних спорудах.</div> <div><strong>Характеристики:</strong></div> <ul> <li>Потужність: 200 Вт/м2</li> <li>Номінальна напруга: 230 В</li> <li>Розміри матеріалу: від 1 до 30м залежно від обраної секції</li> <li>Мінімальний радіус вигину: 5 см</li> <li>Максимальна температура: 80 &deg;C</li> <li>Гарантія: 20 років</li> <li>Діаметр: 3 мм</li> <li>Ізоляція гріючих жил: тефлон ФЕП.</li> <li>Екран: алюмінієва фольга + алюмінієвий провід 1х0.5 мм.</li> <li>Зовнішня ізоляція: ПВХ.</li> </ul> <div><strong>Монтаж теплої підлоги Easytherm. Easymate EM:</strong></div> <div>Підлога має бути чистою і сухою. на підлогу укладається теплоізоляція. яка запобігає втраті тепла. Мат укладається на теплоізоляцію згідно з проектом. Перед укладанням нагрівального мату необхідно перевірити його на наявність пошкоджень та цілісність ізоляції.</div> <div>Мат підключається до терморегулятора. який керує температурою підлоги. Після укладання системи на підлогу заливається стяжка.</div> <div><strong>Надійність та безпека:</strong></div> <div>Нагрівальні мати серії Easymate EM призначені для підтримки комфортної температури в приміщенні та опалення приміщення.&nbsp;Встановлення нагрівальних матів здійснюється безпосередньо під покриття для підлоги (плитка. ламінат та інші).&nbsp;Товщина нагрівальних матів лише 3 мм. що забезпечує мінімальне збільшення висоти підлоги.&nbsp;Регулювання температури відбувається за допомогою електронного терморегулятора із датчиком температури.&nbsp;Мати прості в установці та не вимагають обслуговування під час експлуатації.&nbsp;Гарантія &ndash; 20 років.</div> |  | 80 градусів |  | Двожильний. екранований | 8 м |  | Для систем опалення¦Під плитку¦В стяжку | 10 років |  |  | 220-240 В змінного струму | PVС | PVС | від +5°C | 3 мм |  |  | 4 м.кв | Для систем опалення¦Під плитку¦В стяжку | 800 W | [9 empty] | 50 см | [16 empty] | 4 - 5 м.кв | [9 empty] | katalog/maty/mati-pid-plitku/nagrivalnij-mat-easytherm-easymate-4-mkv | [13 empty] | https://ecopol.com.ua/katalog/maty/mati-pid-plitku/nagrivalnij-mat-easytherm-easymate-4-mkv
1974 | ETE-5 | Нагрівальний мат EasyTherm Easymate (Латвія) 5 м.кв. | 1 | 81 |  | 5956 | 7445 | https://ecopol.com.ua/assets/images/products/1974/3573623596-w600-h600-3573623596.webp¦https://ecopol.com.ua/assets/images/products/1974/easytherm-easymate-2-50.png | 36 | Латвія | Латвія | Латвія | 0 | 0 | 0 | 1 |  | 5 | Нагрівальний мат Easymate — двожильний кабель на сітці з повною захисною опліткою. придатний для укладання у вологих приміщеннях. коридорах. кухнях. спальних кімнатах. балконах і лоджіях. | <div><strong>Нагрівальний мат Easytherm (Easymate)</strong> - це система теплої підлоги. яка складається з нагрівального матеріалу (кабелю). зафіксованого на сітці зі скловолокна. прорахованим кроком (7.5 см). Матеріал виготовлений в Європейскій країні Латвія з найсучаснійших матеріалів.&nbsp;</div> <div>Гарантія на матеріал. що гріє. становить 20 років. ресурс роботи 50 років. На кожну секцію нагрівального елемента надається паспорт. в якому монтажником вказується вся інформація про застосування матеріалу. потужність. спосіб монтажу та розташування секції. Ця інформація може використовуватись у гарантійних випадках. які відбуваються досить рідко.</div> <div>Він підходить для встановлення як у жітлових. так і у комерційних спорудах.</div> <div><strong>Характеристики:</strong></div> <ul> <li>Потужність: 200 Вт/м2</li> <li>Номінальна напруга: 230 В</li> <li>Розміри матеріалу: від 1 до 30м залежно від обраної секції</li> <li>Мінімальний радіус вигину: 5 см</li> <li>Максимальна температура: 80 &deg;C</li> <li>Гарантія: 20 років</li> <li>Діаметр: 3 мм</li> <li>Ізоляція гріючих жил: тефлон ФЕП.</li> <li>Екран: алюмінієва фольга + алюмінієвий провід 1х0.5 мм.</li> <li>Зовнішня ізоляція: ПВХ.</li> </ul> <div><strong>Монтаж теплої підлоги Easytherm. Easymate EM:</strong></div> <div>Підлога має бути чистою і сухою. на підлогу укладається теплоізоляція. яка запобігає втраті тепла. Мат укладається на теплоізоляцію згідно з проектом. Перед укладанням нагрівального мату необхідно перевірити його на наявність пошкоджень та цілісність ізоляції.</div> <div>Мат підключається до терморегулятора. який керує температурою підлоги. Після укладання системи на підлогу заливається стяжка.</div> <div><strong>Надійність та безпека:</strong></div> <div>Нагрівальні мати серії Easymate EM призначені для підтримки комфортної температури в приміщенні та опалення приміщення.&nbsp;Встановлення нагрівальних матів здійснюється безпосередньо під покриття для підлоги (плитка. ламінат та інші).&nbsp;Товщина нагрівальних матів лише 3 мм. що забезпечує мінімальне збільшення висоти підлоги.&nbsp;Регулювання температури відбувається за допомогою електронного терморегулятора із датчиком температури.&nbsp;Мати прості в установці та не вимагають обслуговування під час експлуатації.&nbsp;Гарантія &ndash; 20 років.</div> |  | 80 градусів |  | Двожильний. екранований | 10 м |  | Для систем опалення¦Під плитку¦В стяжку | 10 років |  |  | 220-240 В змінного струму | PVС | PVС | від +5°C | 3 мм |  |  | 5 м.кв | Для систем опалення¦Під плитку¦В стяжку | 1000 W | [9 empty] | 50 см | [16 empty] | 4 - 5 м.кв | [9 empty] | katalog/maty/mati-pid-plitku/nagrivalnij-mat-easytherm-easymate-5-mkv | [13 empty] | https://ecopol.com.ua/katalog/maty/mati-pid-plitku/nagrivalnij-mat-easytherm-easymate-5-mkv
1975 | ETE-6 | Нагрівальний мат EasyTherm Easymate (Латвія) 6 м.кв. | 1 | 81 |  | 7432 | 9290 | https://ecopol.com.ua/assets/images/products/1975/3573623596-w600-h600-3573623596.webp¦https://ecopol.com.ua/assets/images/products/1975/easytherm-easymate-2-50.png | 36 | Латвія | Латвія | Латвія | 0 | 0 | 0 | 1 |  | 5 | Нагрівальний мат Easymate — двожильний кабель на сітці з повною захисною опліткою. придатний для укладання у вологих приміщеннях. коридорах. кухнях. спальних кімнатах. балконах і лоджіях. | <div><strong>Нагрівальний мат Easytherm (Easymate)</strong> - це система теплої підлоги. яка складається з нагрівального матеріалу (кабелю). зафіксованого на сітці зі скловолокна. прорахованим кроком (7.5 см). Матеріал виготовлений в Європейскій країні Латвія з найсучаснійших матеріалів.&nbsp;</div> <div>Гарантія на матеріал. що гріє. становить 20 років. ресурс роботи 50 років. На кожну секцію нагрівального елемента надається паспорт. в якому монтажником вказується вся інформація про застосування матеріалу. потужність. спосіб монтажу та розташування секції. Ця інформація може використовуватись у гарантійних випадках. які відбуваються досить рідко.</div> <div>Він підходить для встановлення як у жітлових. так і у комерційних спорудах.</div> <div><strong>Характеристики:</strong></div> <ul> <li>Потужність: 200 Вт/м2</li> <li>Номінальна напруга: 230 В</li> <li>Розміри матеріалу: від 1 до 30м залежно від обраної секції</li> <li>Мінімальний радіус вигину: 5 см</li> <li>Максимальна температура: 80 &deg;C</li> <li>Гарантія: 20 років</li> <li>Діаметр: 3 мм</li> <li>Ізоляція гріючих жил: тефлон ФЕП.</li> <li>Екран: алюмінієва фольга + алюмінієвий провід 1х0.5 мм.</li> <li>Зовнішня ізоляція: ПВХ.</li> </ul> <div><strong>Монтаж теплої підлоги Easytherm. Easymate EM:</strong></div> <div>Підлога має бути чистою і сухою. на підлогу укладається теплоізоляція. яка запобігає втраті тепла. Мат укладається на теплоізоляцію згідно з проектом. Перед укладанням нагрівального мату необхідно перевірити його на наявність пошкоджень та цілісність ізоляції.</div> <div>Мат підключається до терморегулятора. який керує температурою підлоги. Після укладання системи на підлогу заливається стяжка.</div> <div><strong>Надійність та безпека:</strong></div> <div>Нагрівальні мати серії Easymate EM призначені для підтримки комфортної температури в приміщенні та опалення приміщення.&nbsp;Встановлення нагрівальних матів здійснюється безпосередньо під покриття для підлоги (плитка. ламінат та інші).&nbsp;Товщина нагрівальних матів лише 3 мм. що забезпечує мінімальне збільшення висоти підлоги.&nbsp;Регулювання температури відбувається за допомогою електронного терморегулятора із датчиком температури.&nbsp;Мати прості в установці та не вимагають обслуговування під час експлуатації.&nbsp;Гарантія &ndash; 20 років.</div> |  | 80 градусів |  | Двожильний. екранований | 12 м |  | Для систем опалення¦Під плитку¦В стяжку | 10 років |  |  | 220-240 В змінного струму | PVС | PVС | від +5°C | 3 мм |  |  | 6 м.кв | Для систем опалення¦Під плитку¦В стяжку | 1200 W | [9 empty] | 50 см | [16 empty] | 5 - 6 м.кв | [9 empty] | katalog/maty/mati-pid-plitku/nagrivalnij-mat-easytherm-easymate-6-mkv | [13 empty] | https://ecopol.com.ua/katalog/maty/mati-pid-plitku/nagrivalnij-mat-easytherm-easymate-6-mkv
1976 | ETE-7 | Нагрівальний мат EasyTherm Easymate (Латвія) 7 м.кв. | 1 | 81 |  | 7506 | 9383 | https://ecopol.com.ua/assets/images/products/1976/3573623596-w600-h600-3573623596.webp¦https://ecopol.com.ua/assets/images/products/1976/easytherm-easymate-2-50.png | 36 | Латвія | Латвія | Латвія | 0 | 0 | 0 | 1 |  | 5 | Нагрівальний мат Easymate — двожильний кабель на сітці з повною захисною опліткою. придатний для укладання у вологих приміщеннях. коридорах. кухнях. спальних кімнатах. балконах і лоджіях. | <div><strong>Нагрівальний мат Easytherm (Easymate)</strong> - це система теплої підлоги. яка складається з нагрівального матеріалу (кабелю). зафіксованого на сітці зі скловолокна. прорахованим кроком (7.5 см). Матеріал виготовлений в Європейскій країні Латвія з найсучаснійших матеріалів.&nbsp;</div> <div>Гарантія на матеріал. що гріє. становить 20 років. ресурс роботи 50 років. На кожну секцію нагрівального елемента надається паспорт. в якому монтажником вказується вся інформація про застосування матеріалу. потужність. спосіб монтажу та розташування секції. Ця інформація може використовуватись у гарантійних випадках. які відбуваються досить рідко.</div> <div>Він підходить для встановлення як у жітлових. так і у комерційних спорудах.</div> <div><strong>Характеристики:</strong></div> <ul> <li>Потужність: 200 Вт/м2</li> <li>Номінальна напруга: 230 В</li> <li>Розміри матеріалу: від 1 до 30м залежно від обраної секції</li> <li>Мінімальний радіус вигину: 5 см</li> <li>Максимальна температура: 80 &deg;C</li> <li>Гарантія: 20 років</li> <li>Діаметр: 3 мм</li> <li>Ізоляція гріючих жил: тефлон ФЕП.</li> <li>Екран: алюмінієва фольга + алюмінієвий провід 1х0.5 мм.</li> <li>Зовнішня ізоляція: ПВХ.</li> </ul> <div><strong>Монтаж теплої підлоги Easytherm. Easymate EM:</strong></div> <div>Підлога має бути чистою і сухою. на підлогу укладається теплоізоляція. яка запобігає втраті тепла. Мат укладається на теплоізоляцію згідно з проектом. Перед укладанням нагрівального мату необхідно перевірити його на наявність пошкоджень та цілісність ізоляції.</div> <div>Мат підключається до терморегулятора. який керує температурою підлоги. Після укладання системи на підлогу заливається стяжка.</div> <div><strong>Надійність та безпека:</strong></div> <div>Нагрівальні мати серії Easymate EM призначені для підтримки комфортної температури в приміщенні та опалення приміщення.&nbsp;Встановлення нагрівальних матів здійснюється безпосередньо під покриття для підлоги (плитка. ламінат та інші).&nbsp;Товщина нагрівальних матів лише 3 мм. що забезпечує мінімальне збільшення висоти підлоги.&nbsp;Регулювання температури відбувається за допомогою електронного терморегулятора із датчиком температури.&nbsp;Мати прості в установці та не вимагають обслуговування під час експлуатації.&nbsp;Гарантія &ndash; 20 років.</div> |  | 80 градусів |  | Двожильний. екранований | 14 м |  | Для систем опалення¦Під плитку¦В стяжку | 10 років |  |  | 220-240 В змінного струму | PVС | PVС | від +5°C | 3 мм |  |  | 7 м.кв | Для систем опалення¦Під плитку¦В стяжку | 1400 W | [9 empty] | 50 см | [16 empty] | 6 - 7 м.кв | [9 empty] | katalog/maty/mati-pid-plitku/nagrivalnij-mat-easytherm-easymate-7-mkv | [13 empty] | https://ecopol.com.ua/katalog/maty/mati-pid-plitku/nagrivalnij-mat-easytherm-easymate-7-mkv
1977 | ETE-8 | Нагрівальний мат EasyTherm Easymate (Латвія) 8 м.кв. | 1 | 81 |  | 7978 | 9973 | https://ecopol.com.ua/assets/images/products/1977/3573623596-w600-h600-3573623596.webp¦https://ecopol.com.ua/assets/images/products/1977/easytherm-easymate-2-50.png | 36 | Латвія | Латвія | Латвія | 0 | 0 | 0 | 1 |  | 5 | Нагрівальний мат Easymate — двожильний кабель на сітці з повною захисною опліткою. придатний для укладання у вологих приміщеннях. коридорах. кухнях. спальних кімнатах. балконах і лоджіях. | <div><strong>Нагрівальний мат Easytherm (Easymate)</strong> - це система теплої підлоги. яка складається з нагрівального матеріалу (кабелю). зафіксованого на сітці зі скловолокна. прорахованим кроком (7.5 см). Матеріал виготовлений в Європейскій країні Латвія з найсучаснійших матеріалів.&nbsp;</div> <div>Гарантія на матеріал. що гріє. становить 20 років. ресурс роботи 50 років. На кожну секцію нагрівального елемента надається паспорт. в якому монтажником вказується вся інформація про застосування матеріалу. потужність. спосіб монтажу та розташування секції. Ця інформація може використовуватись у гарантійних випадках. які відбуваються досить рідко.</div> <div>Він підходить для встановлення як у жітлових. так і у комерційних спорудах.</div> <div><strong>Характеристики:</strong></div> <ul> <li>Потужність: 200 Вт/м2</li> <li>Номінальна напруга: 230 В</li> <li>Розміри матеріалу: від 1 до 30м залежно від обраної секції</li> <li>Мінімальний радіус вигину: 5 см</li> <li>Максимальна температура: 80 &deg;C</li> <li>Гарантія: 20 років</li> <li>Діаметр: 3 мм</li> <li>Ізоляція гріючих жил: тефлон ФЕП.</li> <li>Екран: алюмінієва фольга + алюмінієвий провід 1х0.5 мм.</li> <li>Зовнішня ізоляція: ПВХ.</li> </ul> <div><strong>Монтаж теплої підлоги Easytherm. Easymate EM:</strong></div> <div>Підлога має бути чистою і сухою. на підлогу укладається теплоізоляція. яка запобігає втраті тепла. Мат укладається на теплоізоляцію згідно з проектом. Перед укладанням нагрівального мату необхідно перевірити його на наявність пошкоджень та цілісність ізоляції.</div> <div>Мат підключається до терморегулятора. який керує температурою підлоги. Після укладання системи на підлогу заливається стяжка.</div> <div><strong>Надійність та безпека:</strong></div> <div>Нагрівальні мати серії Easymate EM призначені для підтримки комфортної температури в приміщенні та опалення приміщення.&nbsp;Встановлення нагрівальних матів здійснюється безпосередньо під покриття для підлоги (плитка. ламінат та інші).&nbsp;Товщина нагрівальних матів лише 3 мм. що забезпечує мінімальне збільшення висоти підлоги.&nbsp;Регулювання температури відбувається за допомогою електронного терморегулятора із датчиком температури.&nbsp;Мати прості в установці та не вимагають обслуговування під час експлуатації.&nbsp;Гарантія &ndash; 20 років.</div> |  | 80 градусів |  | Двожильний. екранований | 16 м |  | Для систем опалення¦Під плитку¦В стяжку | 10 років |  |  | 220-240 В змінного струму | PVС | PVС | від +5°C | 3 мм |  |  | 8 м.кв | Для систем опалення¦Під плитку¦В стяжку | 1600 W | [9 empty] | 50 см | [16 empty] | 7 - 8 м.кв | [9 empty] | katalog/maty/mati-pid-plitku/nagrivalnij-mat-easytherm-easymate-8-mkv | [13 empty] | https://ecopol.com.ua/katalog/maty/mati-pid-plitku/nagrivalnij-mat-easytherm-easymate-8-mkv
1978 | ETE-10 | Нагрівальний мат EasyTherm Easymate (Латвія) 10 м.кв. | 1 | 81 |  | 8810 | 11012 | https://ecopol.com.ua/assets/images/products/1978/3573623596-w600-h600-3573623596.webp¦https://ecopol.com.ua/assets/images/products/1978/easytherm-easymate-2-50.png | 36 | Латвія | Латвія | Латвія | 0 | 0 | 0 | 1 |  | 5 | Нагрівальний мат Easymate — двожильний кабель на сітці з повною захисною опліткою. придатний для укладання у вологих приміщеннях. коридорах. кухнях. спальних кімнатах. балконах і лоджіях. | <div><strong>Нагрівальний мат Easytherm (Easymate)</strong> - це система теплої підлоги. яка складається з нагрівального матеріалу (кабелю). зафіксованого на сітці зі скловолокна. прорахованим кроком (7.5 см). Матеріал виготовлений в Європейскій країні Латвія з найсучаснійших матеріалів.&nbsp;</div> <div>Гарантія на матеріал. що гріє. становить 20 років. ресурс роботи 50 років. На кожну секцію нагрівального елемента надається паспорт. в якому монтажником вказується вся інформація про застосування матеріалу. потужність. спосіб монтажу та розташування секції. Ця інформація може використовуватись у гарантійних випадках. які відбуваються досить рідко.</div> <div>Він підходить для встановлення як у жітлових. так і у комерційних спорудах.</div> <div><strong>Характеристики:</strong></div> <ul> <li>Потужність: 200 Вт/м2</li> <li>Номінальна напруга: 230 В</li> <li>Розміри матеріалу: від 1 до 30м залежно від обраної секції</li> <li>Мінімальний радіус вигину: 5 см</li> <li>Максимальна температура: 80 &deg;C</li> <li>Гарантія: 20 років</li> <li>Діаметр: 3 мм</li> <li>Ізоляція гріючих жил: тефлон ФЕП.</li> <li>Екран: алюмінієва фольга + алюмінієвий провід 1х0.5 мм.</li> <li>Зовнішня ізоляція: ПВХ.</li> </ul> <div><strong>Монтаж теплої підлоги Easytherm. Easymate EM:</strong></div> <div>Підлога має бути чистою і сухою. на підлогу укладається теплоізоляція. яка запобігає втраті тепла. Мат укладається на теплоізоляцію згідно з проектом. Перед укладанням нагрівального мату необхідно перевірити його на наявність пошкоджень та цілісність ізоляції.</div> <div>Мат підключається до терморегулятора. який керує температурою підлоги. Після укладання системи на підлогу заливається стяжка.</div> <div><strong>Надійність та безпека:</strong></div> <div>Нагрівальні мати серії Easymate EM призначені для підтримки комфортної температури в приміщенні та опалення приміщення.&nbsp;Встановлення нагрівальних матів здійснюється безпосередньо під покриття для підлоги (плитка. ламінат та інші).&nbsp;Товщина нагрівальних матів лише 3 мм. що забезпечує мінімальне збільшення висоти підлоги.&nbsp;Регулювання температури відбувається за допомогою електронного терморегулятора із датчиком температури.&nbsp;Мати прості в установці та не вимагають обслуговування під час експлуатації.&nbsp;Гарантія &ndash; 20 років.</div> |  | 80 градусів |  | Двожильний. екранований | 20 м |  | Для систем опалення¦Під плитку¦В стяжку | 10 років |  |  | 220-240 В змінного струму | PVС | PVС | від +5°C | 3 мм |  |  | 10 м.кв | Для систем опалення¦Під плитку¦В стяжку | 2000 W | [9 empty] | 50 см | [16 empty] | 9 - 10 м.кв | [9 empty] | katalog/maty/mati-pid-plitku/nagrivalnij-mat-easytherm-easymate-10-mkv | [13 empty] | https://ecopol.com.ua/katalog/maty/mati-pid-plitku/nagrivalnij-mat-easytherm-easymate-10-mkv
1979 | ETE-12 | Нагрівальний мат EasyTherm Easymate (Латвія) 12 м.кв. | 1 | 81 |  | 11043 | 13804 | https://ecopol.com.ua/assets/images/products/1979/3573623596-w600-h600-3573623596.webp¦https://ecopol.com.ua/assets/images/products/1979/easytherm-easymate-2-50.png | 36 | Латвія | Латвія | Латвія | 0 | 0 | 0 | 1 |  | 5 | Нагрівальний мат Easymate — двожильний кабель на сітці з повною захисною опліткою. придатний для укладання у вологих приміщеннях. коридорах. кухнях. спальних кімнатах. балконах і лоджіях. | <div><strong>Нагрівальний мат Easytherm (Easymate)</strong> - це система теплої підлоги. яка складається з нагрівального матеріалу (кабелю). зафіксованого на сітці зі скловолокна. прорахованим кроком (7.5 см). Матеріал виготовлений в Європейскій країні Латвія з найсучаснійших матеріалів.&nbsp;</div> <div>Гарантія на матеріал. що гріє. становить 20 років. ресурс роботи 50 років. На кожну секцію нагрівального елемента надається паспорт. в якому монтажником вказується вся інформація про застосування матеріалу. потужність. спосіб монтажу та розташування секції. Ця інформація може використовуватись у гарантійних випадках. які відбуваються досить рідко.</div> <div>Він підходить для встановлення як у жітлових. так і у комерційних спорудах.</div> <div><strong>Характеристики:</strong></div> <ul> <li>Потужність: 200 Вт/м2</li> <li>Номінальна напруга: 230 В</li> <li>Розміри матеріалу: від 1 до 30м залежно від обраної секції</li> <li>Мінімальний радіус вигину: 5 см</li> <li>Максимальна температура: 80 &deg;C</li> <li>Гарантія: 20 років</li> <li>Діаметр: 3 мм</li> <li>Ізоляція гріючих жил: тефлон ФЕП.</li> <li>Екран: алюмінієва фольга + алюмінієвий провід 1х0.5 мм.</li> <li>Зовнішня ізоляція: ПВХ.</li> </ul> <div><strong>Монтаж теплої підлоги Easytherm. Easymate EM:</strong></div> <div>Підлога має бути чистою і сухою. на підлогу укладається теплоізоляція. яка запобігає втраті тепла. Мат укладається на теплоізоляцію згідно з проектом. Перед укладанням нагрівального мату необхідно перевірити його на наявність пошкоджень та цілісність ізоляції.</div> <div>Мат підключається до терморегулятора. який керує температурою підлоги. Після укладання системи на підлогу заливається стяжка.</div> <div><strong>Надійність та безпека:</strong></div> <div>Нагрівальні мати серії Easymate EM призначені для підтримки комфортної температури в приміщенні та опалення приміщення.&nbsp;Встановлення нагрівальних матів здійснюється безпосередньо під покриття для підлоги (плитка. ламінат та інші).&nbsp;Товщина нагрівальних матів лише 3 мм. що забезпечує мінімальне збільшення висоти підлоги.&nbsp;Регулювання температури відбувається за допомогою електронного терморегулятора із датчиком температури.&nbsp;Мати прості в установці та не вимагають обслуговування під час експлуатації.&nbsp;Гарантія &ndash; 20 років.</div> |  | 80 градусів |  | Двожильний. екранований | 24 м |  | Для систем опалення¦Під плитку¦В стяжку | 10 років |  |  | 220-240 В змінного струму | PVС | PVС | від +5°C | 3 мм |  |  | 12 м.кв | Для систем опалення¦Під плитку¦В стяжку | 2400 W | [9 empty] | 50 см | [16 empty] | 10 - 12 м.кв | [9 empty] | katalog/maty/mati-pid-plitku/nagrivalnij-mat-easytherm-easymate-12-mkv | [13 empty] | https://ecopol.com.ua/katalog/maty/mati-pid-plitku/nagrivalnij-mat-easytherm-easymate-12-mkv
1980 | VQM-1 | Двожильний нагрівальний мат Veria Quickmat (Польша) 150 1м² | 1 | 81 |  | 4410 | 4851 | https://ecopol.com.ua/assets/images/products/1980/180371714.jpeg | 37 | Польша | Польша | Польща | 0 | 0 | 0 | 1 |  | 5 | Нагрівальний мат Veria Quickmat 150– тонкий нагрівальний мат з кабелем в тефлоновій високотемпературній ізоляції. | <p><strong>Двожильний нагрівальний мат Veria Quickmat 150</strong></p> <p><strong>Нагрівальний мат Veria</strong>&ndash; тонкий нагрівальний мат з кабелем в тефлоновим високотемпературної ізоляції. Застосовується для внутрішньої установки. Використовується в ремонтованих і тонких підлогах. монтується безпосередньо під покриття підлоги без формування товстої цементної стяжки. Встановлюється. в основному. під плитку в плитковий клей.<br /><strong>Увага. при покупці нагрівального кабелю або мата. вам обов&rsquo;язково буде потрібен Терморегулятор для теплої підлоги який ви можете вибрати у нас на сайті!</strong></p> <p><strong>Особливості:</strong></p> <ul> <li>двожильний провідник з тефлоновим високотемпературної внутрішньої і зовнішньої ізоляціями;</li> <li>тонка самоклеюча сітка-підставу з нейлону шириною 50 см</li> <li>гранично мала електромагнітна і електрична емісія;</li> <li>корозійна стійкість;</li> <li>монтаж безпосередньо під плитку або декоративний камінь;</li> <li>відсутність необхідності в обслуговуванні;</li> <li>управління за допомогою терморегулятора.</li> </ul> |  | 120 градусів |  | Двожильний. екранований | 2 м |  | Для систем опалення¦Під плитку¦В стяжку | 10 років |  |  | 220-240 В змінного струму | PVС | PVС | від +5°C | 3 мм |  |  | 1 м.кв | Для систем опалення¦Під плитку¦В стяжку | 150 W | [9 empty] | 50 см | [16 empty] | 1 - 2 м.кв | [9 empty] | katalog/maty/mati-pid-plitku/dvozhilnij-nagrivalnij-mat-veria-quickmat-150-1m | [13 empty] | https://ecopol.com.ua/katalog/maty/mati-pid-plitku/dvozhilnij-nagrivalnij-mat-veria-quickmat-150-1m
1981 | VQM-1.5 | Двожильний нагрівальний мат Veria Quickmat (Польша) 150 1.5м² |  | 81 |  | 5246 | 5771 | https://ecopol.com.ua/assets/images/products/1981/180371714.jpeg | 37 | Польша | Польша | Польща | 0 | 0 | 0 | 1 |  | 5 | Нагрівальний мат Veria Quickmat 150– тонкий нагрівальний мат з кабелем в тефлоновій високотемпературній ізоляції. | <p><strong>Двожильний нагрівальний мат Veria Quickmat 150</strong></p> <p><strong>Нагрівальний мат Veria</strong>&ndash; тонкий нагрівальний мат з кабелем в тефлоновим високотемпературної ізоляції. Застосовується для внутрішньої установки. Використовується в ремонтованих і тонких підлогах. монтується безпосередньо під покриття підлоги без формування товстої цементної стяжки. Встановлюється. в основному. під плитку в плитковий клей.<br /><strong>Увага. при покупці нагрівального кабелю або мата. вам обов&rsquo;язково буде потрібен Терморегулятор для теплої підлоги який ви можете вибрати у нас на сайті!</strong></p> <p><strong>Особливості:</strong></p> <ul> <li>двожильний провідник з тефлоновим високотемпературної внутрішньої і зовнішньої ізоляціями;</li> <li>тонка самоклеюча сітка-підставу з нейлону шириною 50 см</li> <li>гранично мала електромагнітна і електрична емісія;</li> <li>корозійна стійкість;</li> <li>монтаж безпосередньо під плитку або декоративний камінь;</li> <li>відсутність необхідності в обслуговуванні;</li> <li>управління за допомогою терморегулятора.</li> </ul> |  | 120 градусів |  | Двожильний. екранований | 7 м |  | Для систем опалення¦Під плитку¦В стяжку | 10 років |  |  | 220-240 В змінного струму | PVС | PVС | від +5°C | 3 мм |  |  | 3,5 м.кв | Для систем опалення¦Під плитку¦В стяжку | 225 W | [36 empty] | katalog/maty/mati-pid-plitku/dvozhilnij-nagrivalnij-mat-veria-quickmat-150-15m | [13 empty] | https://ecopol.com.ua/katalog/maty/mati-pid-plitku/dvozhilnij-nagrivalnij-mat-veria-quickmat-150-15m
1982 | VQM-2 | Двожильний нагрівальний мат Veria Quickmat (Польша) 150 2м² | 1 | 81 |  | 6029 | 6632 | https://ecopol.com.ua/assets/images/products/1982/180371714.jpeg | 37 | Польша | Польша | Польща | 0 | 0 | 0 | 1 |  | 5 | Нагрівальний мат Veria Quickmat 150– тонкий нагрівальний мат з кабелем в тефлоновій високотемпературній ізоляції. | <p><strong>Двожильний нагрівальний мат Veria Quickmat 150</strong></p> <p><strong>Нагрівальний мат Veria</strong>&ndash; тонкий нагрівальний мат з кабелем в тефлоновим високотемпературної ізоляції. Застосовується для внутрішньої установки. Використовується в ремонтованих і тонких підлогах. монтується безпосередньо під покриття підлоги без формування товстої цементної стяжки. Встановлюється. в основному. під плитку в плитковий клей.<br /><strong>Увага. при покупці нагрівального кабелю або мата. вам обов&rsquo;язково буде потрібен Терморегулятор для теплої підлоги який ви можете вибрати у нас на сайті!</strong></p> <p><strong>Особливості:</strong></p> <ul> <li>двожильний провідник з тефлоновим високотемпературної внутрішньої і зовнішньої ізоляціями;</li> <li>тонка самоклеюча сітка-підставу з нейлону шириною 50 см</li> <li>гранично мала електромагнітна і електрична емісія;</li> <li>корозійна стійкість;</li> <li>монтаж безпосередньо під плитку або декоративний камінь;</li> <li>відсутність необхідності в обслуговуванні;</li> <li>управління за допомогою терморегулятора.</li> </ul> |  | 120 градусів |  | Двожильний. екранований | 4 м |  | Для систем опалення¦Під плитку¦В стяжку | 10 років |  |  | 220-240 В змінного струму | PVС | PVС | від +5°C | 3 мм |  |  | 2 м.кв | Для систем опалення¦Під плитку¦В стяжку | 300 W | [9 empty] | 50 см | [16 empty] | 2 - 3 м.кв | [9 empty] | katalog/maty/mati-pid-plitku/dvozhilnij-nagrivalnij-mat-veria-quickmat-150-2m | [13 empty] | https://ecopol.com.ua/katalog/maty/mati-pid-plitku/dvozhilnij-nagrivalnij-mat-veria-quickmat-150-2m
1983 | VQM-2.5 | Двожильний нагрівальний мат Veria Quickmat (Польша) 150 2.5м² | 1 | 81 |  | 6862 | 7548 | https://ecopol.com.ua/assets/images/products/1983/180371714.jpeg | 37 | Польша | Польша | Польща | 0 | 0 | 0 | 1 |  | 5 | Нагрівальний мат Veria Quickmat 150– тонкий нагрівальний мат з кабелем в тефлоновій високотемпературній ізоляції. | <p><strong>Двожильний нагрівальний мат Veria Quickmat 150</strong></p> <p><strong>Нагрівальний мат Veria</strong>&ndash; тонкий нагрівальний мат з кабелем в тефлоновим високотемпературної ізоляції. Застосовується для внутрішньої установки. Використовується в ремонтованих і тонких підлогах. монтується безпосередньо під покриття підлоги без формування товстої цементної стяжки. Встановлюється. в основному. під плитку в плитковий клей.<br /><strong>Увага. при покупці нагрівального кабелю або мата. вам обов&rsquo;язково буде потрібен Терморегулятор для теплої підлоги який ви можете вибрати у нас на сайті!</strong></p> <p><strong>Особливості:</strong></p> <ul> <li>двожильний провідник з тефлоновим високотемпературної внутрішньої і зовнішньої ізоляціями;</li> <li>тонка самоклеюча сітка-підставу з нейлону шириною 50 см</li> <li>гранично мала електромагнітна і електрична емісія;</li> <li>корозійна стійкість;</li> <li>монтаж безпосередньо під плитку або декоративний камінь;</li> <li>відсутність необхідності в обслуговуванні;</li> <li>управління за допомогою терморегулятора.</li> </ul> |  | 120 градусів |  | Двожильний. екранований | 5 м |  | Для систем опалення¦Під плитку¦В стяжку | 10 років |  |  | 220-240 В змінного струму | PVС | PVС | від +5°C | 3 мм |  |  | 2,5 м.кв | Для систем опалення¦Під плитку¦В стяжку | 375 W | [9 empty] | 50 см | [16 empty] | 2 - 3 м.кв | [9 empty] | katalog/maty/mati-pid-plitku/dvozhilnij-nagrivalnij-mat-veria-quickmat-150-25m | [13 empty] | https://ecopol.com.ua/katalog/maty/mati-pid-plitku/dvozhilnij-nagrivalnij-mat-veria-quickmat-150-25m
1984 | VQM-3 | Двожильний нагрівальний мат Veria Quickmat (Польша) 150 3м² | 1 | 81 |  | 7648 | 8413 | https://ecopol.com.ua/assets/images/products/1984/180371714.jpeg | 37 | Польша | Польша | Польща | 0 | 0 | 0 | 1 |  | 5 | Нагрівальний мат Veria Quickmat 150– тонкий нагрівальний мат з кабелем в тефлоновій високотемпературній ізоляції. | <p><strong>Двожильний нагрівальний мат Veria Quickmat 150</strong></p> <p><strong>Нагрівальний мат Veria</strong>&ndash; тонкий нагрівальний мат з кабелем в тефлоновим високотемпературної ізоляції. Застосовується для внутрішньої установки. Використовується в ремонтованих і тонких підлогах. монтується безпосередньо під покриття підлоги без формування товстої цементної стяжки. Встановлюється. в основному. під плитку в плитковий клей.<br /><strong>Увага. при покупці нагрівального кабелю або мата. вам обов&rsquo;язково буде потрібен Терморегулятор для теплої підлоги який ви можете вибрати у нас на сайті!</strong></p> <p><strong>Особливості:</strong></p> <ul> <li>двожильний провідник з тефлоновим високотемпературної внутрішньої і зовнішньої ізоляціями;</li> <li>тонка самоклеюча сітка-підставу з нейлону шириною 50 см</li> <li>гранично мала електромагнітна і електрична емісія;</li> <li>корозійна стійкість;</li> <li>монтаж безпосередньо під плитку або декоративний камінь;</li> <li>відсутність необхідності в обслуговуванні;</li> <li>управління за допомогою терморегулятора.</li> </ul> |  | 120 градусів |  | Двожильний. екранований | 6 м |  | Для систем опалення¦Під плитку¦В стяжку | 10 років |  |  | 220-240 В змінного струму | PVС | PVС | від +5°C | 3 мм |  |  | 3 м.кв | Для систем опалення¦Під плитку¦В стяжку | 450 W | [9 empty] | 50 см | [16 empty] | 3 - 4 м.кв | [9 empty] | katalog/maty/mati-pid-plitku/dvozhilnij-nagrivalnij-mat-veria-quickmat-150-3m | [13 empty] | https://ecopol.com.ua/katalog/maty/mati-pid-plitku/dvozhilnij-nagrivalnij-mat-veria-quickmat-150-3m
1985 | VQM-3.5 | Двожильний нагрівальний мат Veria Quickmat (Польша) 150 3.5м² | 1 | 81 |  | 8431 | 9274 | https://ecopol.com.ua/assets/images/products/1985/180371714.jpeg | 37 | Польша | Польша | Польща | 0 | 0 | 0 | 1 |  | 5 | Нагрівальний мат Veria Quickmat 150– тонкий нагрівальний мат з кабелем в тефлоновій високотемпературній ізоляції. | <p><strong>Двожильний нагрівальний мат Veria Quickmat 150</strong></p> <p><strong>Нагрівальний мат Veria</strong>&ndash; тонкий нагрівальний мат з кабелем в тефлоновим високотемпературної ізоляції. Застосовується для внутрішньої установки. Використовується в ремонтованих і тонких підлогах. монтується безпосередньо під покриття підлоги без формування товстої цементної стяжки. Встановлюється. в основному. під плитку в плитковий клей.<br /><strong>Увага. при покупці нагрівального кабелю або мата. вам обов&rsquo;язково буде потрібен Терморегулятор для теплої підлоги який ви можете вибрати у нас на сайті!</strong></p> <p><strong>Особливості:</strong></p> <ul> <li>двожильний провідник з тефлоновим високотемпературної внутрішньої і зовнішньої ізоляціями;</li> <li>тонка самоклеюча сітка-підставу з нейлону шириною 50 см</li> <li>гранично мала електромагнітна і електрична емісія;</li> <li>корозійна стійкість;</li> <li>монтаж безпосередньо під плитку або декоративний камінь;</li> <li>відсутність необхідності в обслуговуванні;</li> <li>управління за допомогою терморегулятора.</li> </ul> |  | 120 градусів |  | Двожильний. екранований | 7 м |  | Для систем опалення¦Під плитку¦В стяжку | 10 років |  |  | 220-240 В змінного струму | PVС | PVС | від +5°C | 3 мм |  |  | 3,5 м.кв | Для систем опалення¦Під плитку¦В стяжку | 525 W | [9 empty] | 50 см | [16 empty] | 3 - 4 м.кв | [9 empty] | katalog/maty/mati-pid-plitku/dvozhilnij-nagrivalnij-mat-veria-quickmat-150-35m | [13 empty] | https://ecopol.com.ua/katalog/maty/mati-pid-plitku/dvozhilnij-nagrivalnij-mat-veria-quickmat-150-35m
1986 | VQM-4 | Двожильний нагрівальний мат Veria Quickmat (Польша) 150 4м² | 1 | 81 |  | 9168 | 10085 | https://ecopol.com.ua/assets/images/products/1986/180371714.jpeg | 37 | Польша | Польша | Польща | 0 | 0 | 0 | 1 |  | 5 | Нагрівальний мат Veria Quickmat 150– тонкий нагрівальний мат з кабелем в тефлоновій високотемпературній ізоляції. | <p><strong>Двожильний нагрівальний мат Veria Quickmat 150</strong></p> <p><strong>Нагрівальний мат Veria</strong>&ndash; тонкий нагрівальний мат з кабелем в тефлоновим високотемпературної ізоляції. Застосовується для внутрішньої установки. Використовується в ремонтованих і тонких підлогах. монтується безпосередньо під покриття підлоги без формування товстої цементної стяжки. Встановлюється. в основному. під плитку в плитковий клей.<br /><strong>Увага. при покупці нагрівального кабелю або мата. вам обов&rsquo;язково буде потрібен Терморегулятор для теплої підлоги який ви можете вибрати у нас на сайті!</strong></p> <p><strong>Особливості:</strong></p> <ul> <li>двожильний провідник з тефлоновим високотемпературної внутрішньої і зовнішньої ізоляціями;</li> <li>тонка самоклеюча сітка-підставу з нейлону шириною 50 см</li> <li>гранично мала електромагнітна і електрична емісія;</li> <li>корозійна стійкість;</li> <li>монтаж безпосередньо під плитку або декоративний камінь;</li> <li>відсутність необхідності в обслуговуванні;</li> <li>управління за допомогою терморегулятора.</li> </ul> |  | 120 градусів |  | Двожильний. екранований | 8 м |  | Для систем опалення¦Під плитку¦В стяжку | 10 років |  |  | 220-240 В змінного струму | PVС | PVС | від +5°C | 3 мм |  |  | 4 м.кв | Для систем опалення¦Під плитку¦В стяжку | 600 W | [9 empty] | 50 см | [16 empty] | 4 - 5 м.кв | [9 empty] | katalog/maty/mati-pid-plitku/dvozhilnij-nagrivalnij-mat-veria-quickmat-150-4m | [13 empty] | https://ecopol.com.ua/katalog/maty/mati-pid-plitku/dvozhilnij-nagrivalnij-mat-veria-quickmat-150-4m
1987 | VQM-5 | Двожильний нагрівальний мат Veria Quickmat (Польша) 150 5м² | 1 | 81 |  | 10492 | 11541 | https://ecopol.com.ua/assets/images/products/1987/180371714.jpeg | 37 | Польша | Польша | Польща | 0 | 0 | 0 | 1 |  | 5 | Нагрівальний мат Veria Quickmat 150– тонкий нагрівальний мат з кабелем в тефлоновій високотемпературній ізоляції. | <p><strong>Двожильний нагрівальний мат Veria Quickmat 150</strong></p> <p><strong>Нагрівальний мат Veria</strong>&ndash; тонкий нагрівальний мат з кабелем в тефлоновим високотемпературної ізоляції. Застосовується для внутрішньої установки. Використовується в ремонтованих і тонких підлогах. монтується безпосередньо під покриття підлоги без формування товстої цементної стяжки. Встановлюється. в основному. під плитку в плитковий клей.<br /><strong>Увага. при покупці нагрівального кабелю або мата. вам обов&rsquo;язково буде потрібен Терморегулятор для теплої підлоги який ви можете вибрати у нас на сайті!</strong></p> <p><strong>Особливості:</strong></p> <ul> <li>двожильний провідник з тефлоновим високотемпературної внутрішньої і зовнішньої ізоляціями;</li> <li>тонка самоклеюча сітка-підставу з нейлону шириною 50 см</li> <li>гранично мала електромагнітна і електрична емісія;</li> <li>корозійна стійкість;</li> <li>монтаж безпосередньо під плитку або декоративний камінь;</li> <li>відсутність необхідності в обслуговуванні;</li> <li>управління за допомогою терморегулятора.</li> </ul> |  | 120 градусів |  | Двожильний. екранований | 10 м |  | Для систем опалення¦Під плитку¦В стяжку | 10 років |  |  | 220-240 В змінного струму | PVС | PVС | від +5°C | 3 мм |  |  | 5 м.кв | Для систем опалення¦Під плитку¦В стяжку | 750 W | [9 empty] | 50 см | [16 empty] | 4 - 5 м.кв | [9 empty] | katalog/maty/mati-pid-plitku/dvozhilnij-nagrivalnij-mat-veria-quickmat-150-5m | [13 empty] | https://ecopol.com.ua/katalog/maty/mati-pid-plitku/dvozhilnij-nagrivalnij-mat-veria-quickmat-150-5m
1988 | VQM-6 | Двожильний нагрівальний мат Veria Quickmat (Польша) 150 6м² | 1 | 81 |  | 11765 | 12942 | https://ecopol.com.ua/assets/images/products/1988/180371714.jpeg | 37 | Польша | Польша | Польща | 0 | 0 | 0 | 1 |  | 5 | Нагрівальний мат Veria Quickmat 150– тонкий нагрівальний мат з кабелем в тефлоновій високотемпературній ізоляції. | <p><strong>Двожильний нагрівальний мат Veria Quickmat 150</strong></p> <p><strong>Нагрівальний мат Veria</strong>&ndash; тонкий нагрівальний мат з кабелем в тефлоновим високотемпературної ізоляції. Застосовується для внутрішньої установки. Використовується в ремонтованих і тонких підлогах. монтується безпосередньо під покриття підлоги без формування товстої цементної стяжки. Встановлюється. в основному. під плитку в плитковий клей.<br /><strong>Увага. при покупці нагрівального кабелю або мата. вам обов&rsquo;язково буде потрібен Терморегулятор для теплої підлоги який ви можете вибрати у нас на сайті!</strong></p> <p><strong>Особливості:</strong></p> <ul> <li>двожильний провідник з тефлоновим високотемпературної внутрішньої і зовнішньої ізоляціями;</li> <li>тонка самоклеюча сітка-підставу з нейлону шириною 50 см</li> <li>гранично мала електромагнітна і електрична емісія;</li> <li>корозійна стійкість;</li> <li>монтаж безпосередньо під плитку або декоративний камінь;</li> <li>відсутність необхідності в обслуговуванні;</li> <li>управління за допомогою терморегулятора.</li> </ul> |  | 120 градусів |  | Двожильний. екранований | 12 м |  | Для систем опалення¦Під плитку¦В стяжку | 10 років |  |  | 220-240 В змінного струму | PVС | PVС | від +5°C | 3 мм |  |  | 6 м.кв | Для систем опалення¦Під плитку¦В стяжку | 900 W | [9 empty] | 50 см | [16 empty] | 5 - 6 м.кв | [9 empty] | katalog/maty/mati-pid-plitku/dvozhilnij-nagrivalnij-mat-veria-quickmat-150-6m | [13 empty] | https://ecopol.com.ua/katalog/maty/mati-pid-plitku/dvozhilnij-nagrivalnij-mat-veria-quickmat-150-6m
1989 | VQM-7 | Двожильний нагрівальний мат Veria Quickmat (Польша) 150 7м² | 1 | 81 |  | 13039 | 14343 | https://ecopol.com.ua/assets/images/products/1989/180371714.jpeg | 37 | Польша | Польша | Польща | 0 | 0 | 0 | 1 |  | 5 | Нагрівальний мат Veria Quickmat 150– тонкий нагрівальний мат з кабелем в тефлоновій високотемпературній ізоляції. | <p><strong>Двожильний нагрівальний мат Veria Quickmat 150</strong></p> <p><strong>Нагрівальний мат Veria</strong>&ndash; тонкий нагрівальний мат з кабелем в тефлоновим високотемпературної ізоляції. Застосовується для внутрішньої установки. Використовується в ремонтованих і тонких підлогах. монтується безпосередньо під покриття підлоги без формування товстої цементної стяжки. Встановлюється. в основному. під плитку в плитковий клей.<br /><strong>Увага. при покупці нагрівального кабелю або мата. вам обов&rsquo;язково буде потрібен Терморегулятор для теплої підлоги який ви можете вибрати у нас на сайті!</strong></p> <p><strong>Особливості:</strong></p> <ul> <li>двожильний провідник з тефлоновим високотемпературної внутрішньої і зовнішньої ізоляціями;</li> <li>тонка самоклеюча сітка-підставу з нейлону шириною 50 см</li> <li>гранично мала електромагнітна і електрична емісія;</li> <li>корозійна стійкість;</li> <li>монтаж безпосередньо під плитку або декоративний камінь;</li> <li>відсутність необхідності в обслуговуванні;</li> <li>управління за допомогою терморегулятора.</li> </ul> |  | 120 градусів |  | Двожильний. екранований | 14 м |  | Для систем опалення¦Під плитку¦В стяжку | 10 років |  |  | 220-240 В змінного струму | PVС | PVС | від +5°C | 3 мм |  |  | 7 м.кв | Для систем опалення¦Під плитку¦В стяжку | 1050 W | [9 empty] | 50 см | [16 empty] | 6 - 7 м.кв | [9 empty] | katalog/maty/mati-pid-plitku/dvozhilnij-nagrivalnij-mat-veria-quickmat-150-7m | [13 empty] | https://ecopol.com.ua/katalog/maty/mati-pid-plitku/dvozhilnij-nagrivalnij-mat-veria-quickmat-150-7m
1990 | VQM-8 | Двожильний нагрівальний мат Veria Quickmat (Польша) 150 8м² | 1 | 81 |  | 14364 | 15800 | https://ecopol.com.ua/assets/images/products/1990/180371714.jpeg | 37 | Польша | Польша | Польща | 0 | 0 | 0 | 1 |  | 5 | Нагрівальний мат Veria Quickmat 150– тонкий нагрівальний мат з кабелем в тефлоновій високотемпературній ізоляції. | <p><strong>Двожильний нагрівальний мат Veria Quickmat 150</strong></p> <p><strong>Нагрівальний мат Veria</strong>&ndash; тонкий нагрівальний мат з кабелем в тефлоновим високотемпературної ізоляції. Застосовується для внутрішньої установки. Використовується в ремонтованих і тонких підлогах. монтується безпосередньо під покриття підлоги без формування товстої цементної стяжки. Встановлюється. в основному. під плитку в плитковий клей.<br /><strong>Увага. при покупці нагрівального кабелю або мата. вам обов&rsquo;язково буде потрібен Терморегулятор для теплої підлоги який ви можете вибрати у нас на сайті!</strong></p> <p><strong>Особливості:</strong></p> <ul> <li>двожильний провідник з тефлоновим високотемпературної внутрішньої і зовнішньої ізоляціями;</li> <li>тонка самоклеюча сітка-підставу з нейлону шириною 50 см</li> <li>гранично мала електромагнітна і електрична емісія;</li> <li>корозійна стійкість;</li> <li>монтаж безпосередньо під плитку або декоративний камінь;</li> <li>відсутність необхідності в обслуговуванні;</li> <li>управління за допомогою терморегулятора.</li> </ul> |  | 120 градусів |  | Двожильний. екранований | 16 м |  | Для систем опалення¦Під плитку¦В стяжку | 10 років |  |  | 220-240 В змінного струму | PVС | PVС | від +5°C | 3 мм |  |  | 8 м.кв | Для систем опалення¦Під плитку¦В стяжку | 1200 W | [9 empty] | 50 см | [16 empty] | 7 - 8 м.кв | [9 empty] | katalog/maty/mati-pid-plitku/dvozhilnij-nagrivalnij-mat-veria-quickmat-150-8m | [13 empty] | https://ecopol.com.ua/katalog/maty/mati-pid-plitku/dvozhilnij-nagrivalnij-mat-veria-quickmat-150-8m
1991 | VQM-9 | Двожильний нагрівальний мат Veria Quickmat (Польша) 150 9м² | 1 | 81 |  | 15637 | 17201 | https://ecopol.com.ua/assets/images/products/1991/180371714.jpeg | 37 | Польша | Польша | Польща | 0 | 0 | 0 | 1 |  | 5 | Нагрівальний мат Veria Quickmat 150– тонкий нагрівальний мат з кабелем в тефлоновій високотемпературній ізоляції. | <p><strong>Двожильний нагрівальний мат Veria Quickmat 150</strong></p> <p><strong>Нагрівальний мат Veria</strong>&ndash; тонкий нагрівальний мат з кабелем в тефлоновим високотемпературної ізоляції. Застосовується для внутрішньої установки. Використовується в ремонтованих і тонких підлогах. монтується безпосередньо під покриття підлоги без формування товстої цементної стяжки. Встановлюється. в основному. під плитку в плитковий клей.<br /><strong>Увага. при покупці нагрівального кабелю або мата. вам обов&rsquo;язково буде потрібен Терморегулятор для теплої підлоги який ви можете вибрати у нас на сайті!</strong></p> <p><strong>Особливості:</strong></p> <ul> <li>двожильний провідник з тефлоновим високотемпературної внутрішньої і зовнішньої ізоляціями;</li> <li>тонка самоклеюча сітка-підставу з нейлону шириною 50 см</li> <li>гранично мала електромагнітна і електрична емісія;</li> <li>корозійна стійкість;</li> <li>монтаж безпосередньо під плитку або декоративний камінь;</li> <li>відсутність необхідності в обслуговуванні;</li> <li>управління за допомогою терморегулятора.</li> </ul> |  | 120 градусів |  | Двожильний. екранований | 18 м |  | Для систем опалення¦Під плитку¦В стяжку | 10 років |  |  | 220-240 В змінного струму | PVС | PVС | від +5°C | 3 мм |  |  | 9 м.кв | Для систем опалення¦Під плитку¦В стяжку | 1350 W | [9 empty] | 50 см | [16 empty] | 8 - 9 м.кв | [9 empty] | katalog/maty/mati-pid-plitku/dvozhilnij-nagrivalnij-mat-veria-quickmat-150-9m | [13 empty] | https://ecopol.com.ua/katalog/maty/mati-pid-plitku/dvozhilnij-nagrivalnij-mat-veria-quickmat-150-9m
1992 | VQM-10 | Двожильний нагрівальний мат Veria Quickmat (Польша) 150 10м² | 1 | 81 |  | 16962 | 18658 | https://ecopol.com.ua/assets/images/products/1992/180371714.jpeg | 37 | Польша | Польша | Польща | 0 | 0 | 0 | 1 |  | 5 | Нагрівальний мат Veria Quickmat 150– тонкий нагрівальний мат з кабелем в тефлоновій високотемпературній ізоляції. | <p><strong>Двожильний нагрівальний мат Veria Quickmat 150</strong></p> <p><strong>Нагрівальний мат Veria</strong>&ndash; тонкий нагрівальний мат з кабелем в тефлоновим високотемпературної ізоляції. Застосовується для внутрішньої установки. Використовується в ремонтованих і тонких підлогах. монтується безпосередньо під покриття підлоги без формування товстої цементної стяжки. Встановлюється. в основному. під плитку в плитковий клей.<br /><strong>Увага. при покупці нагрівального кабелю або мата. вам обов&rsquo;язково буде потрібен Терморегулятор для теплої підлоги який ви можете вибрати у нас на сайті!</strong></p> <p><strong>Особливості:</strong></p> <ul> <li>двожильний провідник з тефлоновим високотемпературної внутрішньої і зовнішньої ізоляціями;</li> <li>тонка самоклеюча сітка-підставу з нейлону шириною 50 см</li> <li>гранично мала електромагнітна і електрична емісія;</li> <li>корозійна стійкість;</li> <li>монтаж безпосередньо під плитку або декоративний камінь;</li> <li>відсутність необхідності в обслуговуванні;</li> <li>управління за допомогою терморегулятора.</li> </ul> |  | 120 градусів |  | Двожильний. екранований | 20 м |  | Для систем опалення¦Під плитку¦В стяжку | 10 років |  |  | 220-240 В змінного струму | PVС | PVС | від +5°C | 3 мм |  |  | 10 м.кв | Для систем опалення¦Під плитку¦В стяжку | 1500 W | [9 empty] | 50 см | [16 empty] | 9 - 10 м.кв | [9 empty] | katalog/maty/mati-pid-plitku/dvozhilnij-nagrivalnij-mat-veria-quickmat-150-10m | [13 empty] | https://ecopol.com.ua/katalog/maty/mati-pid-plitku/dvozhilnij-nagrivalnij-mat-veria-quickmat-150-10m
1993 | VQM-12 | Двожильний нагрівальний мат Veria Quickmat (Польша) 150 12м² | 1 | 81 |  | 19612 | 21573 | https://ecopol.com.ua/assets/images/products/1993/180371714.jpeg | 37 | Польша | Польша | Польща | 0 | 0 | 0 | 1 |  | 5 | Нагрівальний мат Veria Quickmat 150– тонкий нагрівальний мат з кабелем в тефлоновій високотемпературній ізоляції. | <p><strong>Двожильний нагрівальний мат Veria Quickmat 150</strong></p> <p><strong>Нагрівальний мат Veria</strong>&ndash; тонкий нагрівальний мат з кабелем в тефлоновим високотемпературної ізоляції. Застосовується для внутрішньої установки. Використовується в ремонтованих і тонких підлогах. монтується безпосередньо під покриття підлоги без формування товстої цементної стяжки. Встановлюється. в основному. під плитку в плитковий клей.<br /><strong>Увага. при покупці нагрівального кабелю або мата. вам обов&rsquo;язково буде потрібен Терморегулятор для теплої підлоги який ви можете вибрати у нас на сайті!</strong></p> <p><strong>Особливості:</strong></p> <ul> <li>двожильний провідник з тефлоновим високотемпературної внутрішньої і зовнішньої ізоляціями;</li> <li>тонка самоклеюча сітка-підставу з нейлону шириною 50 см</li> <li>гранично мала електромагнітна і електрична емісія;</li> <li>корозійна стійкість;</li> <li>монтаж безпосередньо під плитку або декоративний камінь;</li> <li>відсутність необхідності в обслуговуванні;</li> <li>управління за допомогою терморегулятора.</li> </ul> |  | 120 градусів |  | Двожильний. екранований | 24 м |  | Для систем опалення¦Під плитку¦В стяжку | 10 років |  |  | 220-240 В змінного струму | PVС | PVС | від +5°C | 3 мм |  |  | 12 м.кв | Для систем опалення¦Під плитку¦В стяжку | 1800 W | [9 empty] | 50 см | [16 empty] | 10 - 12 м.кв | [9 empty] | katalog/maty/mati-pid-plitku/dvozhilnij-nagrivalnij-mat-veria-quickmat-150-12m | [13 empty] | https://ecopol.com.ua/katalog/maty/mati-pid-plitku/dvozhilnij-nagrivalnij-mat-veria-quickmat-150-12m
1994 | Ryxon-HM-0.5 | Нагрівальний мат Ryxon HM (Латвія) 0.5 м.кв. | 1 | 81 |  | 1508 | 1885 | https://ecopol.com.ua/assets/images/products/1994/138831656.jpg¦https://ecopol.com.ua/assets/images/products/1994/138831656.jpeg | 39 | Латвія | Латвія | Латвія | 0 | 0 | 0 | 1 |  | 5 | Двожильний нагрівальний мат Ryxon HM латвійського виробництва має питому потужність 200 Вт/м2. що дозволяє його використовувати в приміщеннях з поганою теплоізоляцією підлоги. | <p><strong>Електрична тепла підлога серії Ryxon НМ-200</strong>&nbsp;- тонкий нагрівальний мат. з питомою потужністю 200Вт / м.кв. Основа мату НМ-200 - скловолоконна сітка. на якій розташований нагрівальний елемент з рівномірним кроком. Нагрівальним елементом в цьому виробі. використаний універсальний нагрівальний кабель серії НС-20. який пришитий до сітки капроновою ниткою. Кабель має двожильну конструкцію. тому підключення до мережі виконується з одного боку нагрівального мату. Діаметр кабелю становить всього 3.6 мм. що практично не впливає на підьйом рівня підлоги.</p> <p>Ryxon HM-серія &ndash; тонкі двожильні нагрівальні мати з одним кінцем підключення. призначені для підтримки комфортної температури підлоги або повного обігріву приміщення. Підходять для&nbsp;будь-яких типів підлогового покриття. Призначені для швидкого і зручного монтажу в шар кахельного клею або будь-якого іншого самовирівнюючого розчину. Не потребують техобслуговування і мають тривалий термін служби. завдяки використанню високоякісних матеріалів.</p> <p>Внутрішня ізоляція кабелю виконана з фторопласта (Teflon&trade;). що забезпечує максимальну довговічність кабелю і захист від перегріву. Особливості конструкції нагрівального кабелю повністю виключає електричне та електромагнітне випромінювання. Нагрівальні мати мають клас захисту IPX7. що дозволяє використовувати їх у вологих приміщеннях.</p> <p><strong>Технічні характеристики:</strong></p> <ul> <li>Напруга 230 В~.</li> <li>Питома потужність 200 Вт/м2.</li> <li>Площа обігріву<strong>3.5 м2.</strong></li> <li>Розміри<strong>0.5х7 м</strong>.</li> <li>Потужність<strong>700 Вт.</strong></li> <li>Товщина мата 3.5 мм.</li> <li>Внутрішня ізоляція Фторопласт (Teflon&trade;).</li> <li>Зовнішня ізоляція ПВХ.</li> <li>Клас захисту IPX7.</li> </ul> <p>Мат НМ-200 абсолютно не вимагає техобслуговування. а завдяки високоякісним матеріалам. з яких виконаний кабель. має тривалий термін експлуатації. Внутрішня ізоляція нагрівальних жил складається з фторопласта. який захищає виріб від перегріву і продовжує термін його служби. Клас захисту кабелю IPX7. він володіє абсолютною герметичністю. що дозволяє використовувати його в приміщеннях з високою вологістю.</p> <p><strong><span>Переваги нагрівального мату Ryxon</span></strong></p> <ul> <li><strong><span>Товщина мату лише 3.5 мм.&nbsp;</span></strong><span>&nbsp;Це дозволяє заощадити клей для плитки та остаточну висоту підлоги;</span></li> <li><strong><span>Тефлонова ізоляція внутрішньої жили</span></strong><span>&nbsp;.&nbsp;Дає можливість невелювати постійні перепади температури і чинити опір перегріву за температурою. навіть суттєвим;</span></li> <li><strong><span>Багатожильна технологія.&nbsp;</span></strong><span>&nbsp;Використовується для підвищення гнучкості при монтажі. а також підвищує ступінь механічної стійкості до зламу;</span></li> <li><strong><span>Виробництво Євросоюзу.&nbsp;</span></strong><span>&nbsp;Виготовляється мат під плитку в Латвії. відповідно до внутрішніх вимог та стандартів зони ЄС.</span></li> <li><span>Не займає корисного простору. захований під ламінатом</span></li> <li><span>Не вимагає абсолютно ніякого обслуговування весь термін експлуатації</span></li> <li><span>Рівномірний розподіл тепла по всій поверхні підлоги</span></li> <li><span>Гнучке керування кожною зоною обігріву за допомогою терморегуляторів</span></li> <li><span>Економить електроенергію. опалення теплою підлогою дешевше ніж газом</span></li> <li>Абсолютна надійність.&nbsp;Гарантія від виробника 20 років.&nbsp;Реальний термін експлуатації без ремонтів та вкладень десятки років.</li> <li><span>Вартість установки електричної теплої підлоги. порівнянна із встановленням класичного опалення. а часто буває навіть нижче</span></li> </ul> <p><strong>Конструкція мату:</strong></p> <ul> <li><span>Тип кабелю: двожильний цільний резистивний провідник зафіксований на сітці</span></li> <li><span>Вид ізоляції провідника: внутрішня ізоляція - тефлон (FEP. 200 &deg; C). зовнішня ізоляція - полівінілхлорид (PVC. 105 &deg; C)</span></li> <li><span>Довжина холодного кабелю живлення: 3 метри</span></li> <li><span>Тип екрану: суцільна алюмінієва фольга</span></li> </ul> |  | 80 градусів |  | Двожильний. екранований | 1 м |  | Для систем опалення¦Під плитку¦В стяжку | 12 років |  |  | 220-240 В змінного струму | PVС | PVС | від +5°C | 4.5 мм |  |  | 0,5 м.кв | Для систем опалення¦Під плитку¦В стяжку | 100 W | [9 empty] | 50 см | [16 empty] | до 1 м.кв | [9 empty] | katalog/maty/mati-pid-plitku/nagrivalnij-mat-ryxon-hm-05-mkv | [13 empty] | https://ecopol.com.ua/katalog/maty/mati-pid-plitku/nagrivalnij-mat-ryxon-hm-05-mkv
1995 | Ryxon-HM-1.0 | Нагрівальний мат Ryxon HM (Латвія) 1.0 м.кв. | 1 | 81 |  | 2074 | 2592 | https://ecopol.com.ua/assets/images/products/1995/138831656.jpeg | 39 | Латвія | Латвія | Латвія | 0 | 0 | 0 | 1 |  | 5 | Двожильний нагрівальний мат Ryxon HM латвійського виробництва має питому потужність 200 Вт/м2. що дозволяє його використовувати в приміщеннях з поганою теплоізоляцією підлоги. | <p><strong>Електрична тепла підлога серії Ryxon НМ-200</strong>&nbsp;- тонкий нагрівальний мат. з питомою потужністю 200Вт / м.кв. Основа мату НМ-200 - скловолоконна сітка. на якій розташований нагрівальний елемент з рівномірним кроком. Нагрівальним елементом в цьому виробі. використаний універсальний нагрівальний кабель серії НС-20. який пришитий до сітки капроновою ниткою. Кабель має двожильну конструкцію. тому підключення до мережі виконується з одного боку нагрівального мату. Діаметр кабелю становить всього 3.6 мм. що практично не впливає на підьйом рівня підлоги.</p> <p>Ryxon HM-серія &ndash; тонкі двожильні нагрівальні мати з одним кінцем підключення. призначені для підтримки комфортної температури підлоги або повного обігріву приміщення. Підходять для&nbsp;будь-яких типів підлогового покриття. Призначені для швидкого і зручного монтажу в шар кахельного клею або будь-якого іншого самовирівнюючого розчину. Не потребують техобслуговування і мають тривалий термін служби. завдяки використанню високоякісних матеріалів.</p> <p>Внутрішня ізоляція кабелю виконана з фторопласта (Teflon&trade;). що забезпечує максимальну довговічність кабелю і захист від перегріву. Особливості конструкції нагрівального кабелю повністю виключає електричне та електромагнітне випромінювання. Нагрівальні мати мають клас захисту IPX7. що дозволяє використовувати їх у вологих приміщеннях.</p> <p><strong>Технічні характеристики:</strong></p> <ul> <li>Напруга 230 В~.</li> <li>Питома потужність 200 Вт/м2.</li> <li>Площа обігріву<strong>3.5 м2.</strong></li> <li>Розміри<strong>0.5х7 м</strong>.</li> <li>Потужність<strong>700 Вт.</strong></li> <li>Товщина мата 3.5 мм.</li> <li>Внутрішня ізоляція Фторопласт (Teflon&trade;).</li> <li>Зовнішня ізоляція ПВХ.</li> <li>Клас захисту IPX7.</li> </ul> <p>Мат НМ-200 абсолютно не вимагає техобслуговування. а завдяки високоякісним матеріалам. з яких виконаний кабель. має тривалий термін експлуатації. Внутрішня ізоляція нагрівальних жил складається з фторопласта. який захищає виріб від перегріву і продовжує термін його служби. Клас захисту кабелю IPX7. він володіє абсолютною герметичністю. що дозволяє використовувати його в приміщеннях з високою вологістю.</p> <p><strong><span>Переваги нагрівального мату Ryxon</span></strong></p> <ul> <li><strong><span>Товщина мату лише 3.5 мм.&nbsp;</span></strong><span>&nbsp;Це дозволяє заощадити клей для плитки та остаточну висоту підлоги;</span></li> <li><strong><span>Тефлонова ізоляція внутрішньої жили</span></strong><span>&nbsp;.&nbsp;Дає можливість невелювати постійні перепади температури і чинити опір перегріву за температурою. навіть суттєвим;</span></li> <li><strong><span>Багатожильна технологія.&nbsp;</span></strong><span>&nbsp;Використовується для підвищення гнучкості при монтажі. а також підвищує ступінь механічної стійкості до зламу;</span></li> <li><strong><span>Виробництво Євросоюзу.&nbsp;</span></strong><span>&nbsp;Виготовляється мат під плитку в Латвії. відповідно до внутрішніх вимог та стандартів зони ЄС.</span></li> <li><span>Не займає корисного простору. захований під ламінатом</span></li> <li><span>Не вимагає абсолютно ніякого обслуговування весь термін експлуатації</span></li> <li><span>Рівномірний розподіл тепла по всій поверхні підлоги</span></li> <li><span>Гнучке керування кожною зоною обігріву за допомогою терморегуляторів</span></li> <li><span>Економить електроенергію. опалення теплою підлогою дешевше ніж газом</span></li> <li>Абсолютна надійність.&nbsp;Гарантія від виробника 20 років.&nbsp;Реальний термін експлуатації без ремонтів та вкладень десятки років.</li> <li><span>Вартість установки електричної теплої підлоги. порівнянна із встановленням класичного опалення. а часто буває навіть нижче</span></li> </ul> <p><strong>Конструкція мату:</strong></p> <ul> <li><span>Тип кабелю: двожильний цільний резистивний провідник зафіксований на сітці</span></li> <li><span>Вид ізоляції провідника: внутрішня ізоляція - тефлон (FEP. 200 &deg; C). зовнішня ізоляція - полівінілхлорид (PVC. 105 &deg; C)</span></li> <li><span>Довжина холодного кабелю живлення: 3 метри</span></li> <li><span>Тип екрану: суцільна алюмінієва фольга</span></li> </ul> |  | 80 градусів |  | Двожильний. екранований | 2 м |  | Для систем опалення¦Під плитку¦В стяжку | 12 років |  |  | 220-240 В змінного струму | PVС | PVС | від +5°C | 4.5 мм |  |  | 1 м.кв | Для систем опалення¦Під плитку¦В стяжку | 200 W | [9 empty] | 50 см | [16 empty] | 1 - 2 м.кв | [9 empty] | katalog/maty/mati-pid-plitku/nagrivalnij-mat-ryxon-hm-10-mkv | [13 empty] | https://ecopol.com.ua/katalog/maty/mati-pid-plitku/nagrivalnij-mat-ryxon-hm-10-mkv
1996 | Ryxon-HM-1.5 | Нагрівальний мат Ryxon HM (Латвія) 1.5 м.кв. | 1 | 81 |  | 2594 | 3242 | https://ecopol.com.ua/assets/images/products/1996/138831656.jpeg | 39 | Латвія | Латвія | Латвія | 0 | 0 | 0 | 1 |  | 5 | Двожильний нагрівальний мат Ryxon HM латвійського виробництва має питому потужність 200 Вт/м2. що дозволяє його використовувати в приміщеннях з поганою теплоізоляцією підлоги. | <p><strong>Електрична тепла підлога серії Ryxon НМ-200</strong>&nbsp;- тонкий нагрівальний мат. з питомою потужністю 200Вт / м.кв. Основа мату НМ-200 - скловолоконна сітка. на якій розташований нагрівальний елемент з рівномірним кроком. Нагрівальним елементом в цьому виробі. використаний універсальний нагрівальний кабель серії НС-20. який пришитий до сітки капроновою ниткою. Кабель має двожильну конструкцію. тому підключення до мережі виконується з одного боку нагрівального мату. Діаметр кабелю становить всього 3.6 мм. що практично не впливає на підьйом рівня підлоги.</p> <p>Ryxon HM-серія &ndash; тонкі двожильні нагрівальні мати з одним кінцем підключення. призначені для підтримки комфортної температури підлоги або повного обігріву приміщення. Підходять для&nbsp;будь-яких типів підлогового покриття. Призначені для швидкого і зручного монтажу в шар кахельного клею або будь-якого іншого самовирівнюючого розчину. Не потребують техобслуговування і мають тривалий термін служби. завдяки використанню високоякісних матеріалів.</p> <p>Внутрішня ізоляція кабелю виконана з фторопласта (Teflon&trade;). що забезпечує максимальну довговічність кабелю і захист від перегріву. Особливості конструкції нагрівального кабелю повністю виключає електричне та електромагнітне випромінювання. Нагрівальні мати мають клас захисту IPX7. що дозволяє використовувати їх у вологих приміщеннях.</p> <p><strong>Технічні характеристики:</strong></p> <ul> <li>Напруга 230 В~.</li> <li>Питома потужність 200 Вт/м2.</li> <li>Площа обігріву<strong>3.5 м2.</strong></li> <li>Розміри<strong>0.5х7 м</strong>.</li> <li>Потужність<strong>700 Вт.</strong></li> <li>Товщина мата 3.5 мм.</li> <li>Внутрішня ізоляція Фторопласт (Teflon&trade;).</li> <li>Зовнішня ізоляція ПВХ.</li> <li>Клас захисту IPX7.</li> </ul> <p>Мат НМ-200 абсолютно не вимагає техобслуговування. а завдяки високоякісним матеріалам. з яких виконаний кабель. має тривалий термін експлуатації. Внутрішня ізоляція нагрівальних жил складається з фторопласта. який захищає виріб від перегріву і продовжує термін його служби. Клас захисту кабелю IPX7. він володіє абсолютною герметичністю. що дозволяє використовувати його в приміщеннях з високою вологістю.</p> <p><strong><span>Переваги нагрівального мату Ryxon</span></strong></p> <ul> <li><strong><span>Товщина мату лише 3.5 мм.&nbsp;</span></strong><span>&nbsp;Це дозволяє заощадити клей для плитки та остаточну висоту підлоги;</span></li> <li><strong><span>Тефлонова ізоляція внутрішньої жили</span></strong><span>&nbsp;.&nbsp;Дає можливість невелювати постійні перепади температури і чинити опір перегріву за температурою. навіть суттєвим;</span></li> <li><strong><span>Багатожильна технологія.&nbsp;</span></strong><span>&nbsp;Використовується для підвищення гнучкості при монтажі. а також підвищує ступінь механічної стійкості до зламу;</span></li> <li><strong><span>Виробництво Євросоюзу.&nbsp;</span></strong><span>&nbsp;Виготовляється мат під плитку в Латвії. відповідно до внутрішніх вимог та стандартів зони ЄС.</span></li> <li><span>Не займає корисного простору. захований під ламінатом</span></li> <li><span>Не вимагає абсолютно ніякого обслуговування весь термін експлуатації</span></li> <li><span>Рівномірний розподіл тепла по всій поверхні підлоги</span></li> <li><span>Гнучке керування кожною зоною обігріву за допомогою терморегуляторів</span></li> <li><span>Економить електроенергію. опалення теплою підлогою дешевше ніж газом</span></li> <li>Абсолютна надійність.&nbsp;Гарантія від виробника 20 років.&nbsp;Реальний термін експлуатації без ремонтів та вкладень десятки років.</li> <li><span>Вартість установки електричної теплої підлоги. порівнянна із встановленням класичного опалення. а часто буває навіть нижче</span></li> </ul> <p><strong>Конструкція мату:</strong></p> <ul> <li><span>Тип кабелю: двожильний цільний резистивний провідник зафіксований на сітці</span></li> <li><span>Вид ізоляції провідника: внутрішня ізоляція - тефлон (FEP. 200 &deg; C). зовнішня ізоляція - полівінілхлорид (PVC. 105 &deg; C)</span></li> <li><span>Довжина холодного кабелю живлення: 3 метри</span></li> <li><span>Тип екрану: суцільна алюмінієва фольга</span></li> </ul> |  | 80 градусів |  | Двожильний. екранований | 7 м |  | Для систем опалення¦Під плитку¦В стяжку | 12 років |  |  | 220-240 В змінного струму | PVС | PVС | від +5°C | 4.5 мм |  |  | 3,5 м.кв | Для систем опалення¦Під плитку¦В стяжку | 300 W | [9 empty] | 50 см | [16 empty] | 1 - 2 м.кв | [9 empty] | katalog/maty/mati-pid-plitku/nagrivalnij-mat-ryxon-hm-15-mkv | [13 empty] | https://ecopol.com.ua/katalog/maty/mati-pid-plitku/nagrivalnij-mat-ryxon-hm-15-mkv
1997 | Ryxon-HM-2.0 | Нагрівальний мат Ryxon HM (Латвія) 2.0 м.кв. | 1 | 81 |  | 2958 | 3697 | https://ecopol.com.ua/assets/images/products/1997/138831656.jpeg | 39 | Латвія | Латвія | Латвія | 0 | 0 | 0 | 1 |  | 5 | Двожильний нагрівальний мат Ryxon HM латвійського виробництва має питому потужність 200 Вт/м2. що дозволяє його використовувати в приміщеннях з поганою теплоізоляцією підлоги. | <p><strong>Електрична тепла підлога серії Ryxon НМ-200</strong>&nbsp;- тонкий нагрівальний мат. з питомою потужністю 200Вт / м.кв. Основа мату НМ-200 - скловолоконна сітка. на якій розташований нагрівальний елемент з рівномірним кроком. Нагрівальним елементом в цьому виробі. використаний універсальний нагрівальний кабель серії НС-20. який пришитий до сітки капроновою ниткою. Кабель має двожильну конструкцію. тому підключення до мережі виконується з одного боку нагрівального мату. Діаметр кабелю становить всього 3.6 мм. що практично не впливає на підьйом рівня підлоги.</p> <p>Ryxon HM-серія &ndash; тонкі двожильні нагрівальні мати з одним кінцем підключення. призначені для підтримки комфортної температури підлоги або повного обігріву приміщення. Підходять для&nbsp;будь-яких типів підлогового покриття. Призначені для швидкого і зручного монтажу в шар кахельного клею або будь-якого іншого самовирівнюючого розчину. Не потребують техобслуговування і мають тривалий термін служби. завдяки використанню високоякісних матеріалів.</p> <p>Внутрішня ізоляція кабелю виконана з фторопласта (Teflon&trade;). що забезпечує максимальну довговічність кабелю і захист від перегріву. Особливості конструкції нагрівального кабелю повністю виключає електричне та електромагнітне випромінювання. Нагрівальні мати мають клас захисту IPX7. що дозволяє використовувати їх у вологих приміщеннях.</p> <p><strong>Технічні характеристики:</strong></p> <ul> <li>Напруга 230 В~.</li> <li>Питома потужність 200 Вт/м2.</li> <li>Площа обігріву<strong>3.5 м2.</strong></li> <li>Розміри<strong>0.5х7 м</strong>.</li> <li>Потужність<strong>700 Вт.</strong></li> <li>Товщина мата 3.5 мм.</li> <li>Внутрішня ізоляція Фторопласт (Teflon&trade;).</li> <li>Зовнішня ізоляція ПВХ.</li> <li>Клас захисту IPX7.</li> </ul> <p>Мат НМ-200 абсолютно не вимагає техобслуговування. а завдяки високоякісним матеріалам. з яких виконаний кабель. має тривалий термін експлуатації. Внутрішня ізоляція нагрівальних жил складається з фторопласта. який захищає виріб від перегріву і продовжує термін його служби. Клас захисту кабелю IPX7. він володіє абсолютною герметичністю. що дозволяє використовувати його в приміщеннях з високою вологістю.</p> <p><strong><span>Переваги нагрівального мату Ryxon</span></strong></p> <ul> <li><strong><span>Товщина мату лише 3.5 мм.&nbsp;</span></strong><span>&nbsp;Це дозволяє заощадити клей для плитки та остаточну висоту підлоги;</span></li> <li><strong><span>Тефлонова ізоляція внутрішньої жили</span></strong><span>&nbsp;.&nbsp;Дає можливість невелювати постійні перепади температури і чинити опір перегріву за температурою. навіть суттєвим;</span></li> <li><strong><span>Багатожильна технологія.&nbsp;</span></strong><span>&nbsp;Використовується для підвищення гнучкості при монтажі. а також підвищує ступінь механічної стійкості до зламу;</span></li> <li><strong><span>Виробництво Євросоюзу.&nbsp;</span></strong><span>&nbsp;Виготовляється мат під плитку в Латвії. відповідно до внутрішніх вимог та стандартів зони ЄС.</span></li> <li><span>Не займає корисного простору. захований під ламінатом</span></li> <li><span>Не вимагає абсолютно ніякого обслуговування весь термін експлуатації</span></li> <li><span>Рівномірний розподіл тепла по всій поверхні підлоги</span></li> <li><span>Гнучке керування кожною зоною обігріву за допомогою терморегуляторів</span></li> <li><span>Економить електроенергію. опалення теплою підлогою дешевше ніж газом</span></li> <li>Абсолютна надійність.&nbsp;Гарантія від виробника 20 років.&nbsp;Реальний термін експлуатації без ремонтів та вкладень десятки років.</li> <li><span>Вартість установки електричної теплої підлоги. порівнянна із встановленням класичного опалення. а часто буває навіть нижче</span></li> </ul> <p><strong>Конструкція мату:</strong></p> <ul> <li><span>Тип кабелю: двожильний цільний резистивний провідник зафіксований на сітці</span></li> <li><span>Вид ізоляції провідника: внутрішня ізоляція - тефлон (FEP. 200 &deg; C). зовнішня ізоляція - полівінілхлорид (PVC. 105 &deg; C)</span></li> <li><span>Довжина холодного кабелю живлення: 3 метри</span></li> <li><span>Тип екрану: суцільна алюмінієва фольга</span></li> </ul> |  | 80 градусів |  | Двожильний. екранований | 4 м |  | Для систем опалення¦Під плитку¦В стяжку | 12 років |  |  | 220-240 В змінного струму | PVС | PVС | від +5°C | 4.5 мм |  |  | 2 м.кв | Для систем опалення¦Під плитку¦В стяжку | 400 W | [9 empty] | 50 см | [16 empty] | 2 - 3 м.кв | [9 empty] | katalog/maty/mati-pid-plitku/nagrivalnij-mat-ryxon-hm-20-mkv | [13 empty] | https://ecopol.com.ua/katalog/maty/mati-pid-plitku/nagrivalnij-mat-ryxon-hm-20-mkv
1998 | Ryxon-HM-2.5 | Нагрівальний мат Ryxon HM (Латвія) 2.5 м.кв. | 1 | 81 |  | 3451 | 4314 | https://ecopol.com.ua/assets/images/products/1998/138831656.jpeg | 39 | Латвія | Латвія | Латвія | 0 | 0 | 0 | 1 |  | 5 | Двожильний нагрівальний мат Ryxon HM латвійського виробництва має питому потужність 200 Вт/м2. що дозволяє його використовувати в приміщеннях з поганою теплоізоляцією підлоги. | <p><strong>Електрична тепла підлога серії Ryxon НМ-200</strong>&nbsp;- тонкий нагрівальний мат. з питомою потужністю 200Вт / м.кв. Основа мату НМ-200 - скловолоконна сітка. на якій розташований нагрівальний елемент з рівномірним кроком. Нагрівальним елементом в цьому виробі. використаний універсальний нагрівальний кабель серії НС-20. який пришитий до сітки капроновою ниткою. Кабель має двожильну конструкцію. тому підключення до мережі виконується з одного боку нагрівального мату. Діаметр кабелю становить всього 3.6 мм. що практично не впливає на підьйом рівня підлоги.</p> <p>Ryxon HM-серія &ndash; тонкі двожильні нагрівальні мати з одним кінцем підключення. призначені для підтримки комфортної температури підлоги або повного обігріву приміщення. Підходять для&nbsp;будь-яких типів підлогового покриття. Призначені для швидкого і зручного монтажу в шар кахельного клею або будь-якого іншого самовирівнюючого розчину. Не потребують техобслуговування і мають тривалий термін служби. завдяки використанню високоякісних матеріалів.</p> <p>Внутрішня ізоляція кабелю виконана з фторопласта (Teflon&trade;). що забезпечує максимальну довговічність кабелю і захист від перегріву. Особливості конструкції нагрівального кабелю повністю виключає електричне та електромагнітне випромінювання. Нагрівальні мати мають клас захисту IPX7. що дозволяє використовувати їх у вологих приміщеннях.</p> <p><strong>Технічні характеристики:</strong></p> <ul> <li>Напруга 230 В~.</li> <li>Питома потужність 200 Вт/м2.</li> <li>Площа обігріву<strong>3.5 м2.</strong></li> <li>Розміри<strong>0.5х7 м</strong>.</li> <li>Потужність<strong>700 Вт.</strong></li> <li>Товщина мата 3.5 мм.</li> <li>Внутрішня ізоляція Фторопласт (Teflon&trade;).</li> <li>Зовнішня ізоляція ПВХ.</li> <li>Клас захисту IPX7.</li> </ul> <p>Мат НМ-200 абсолютно не вимагає техобслуговування. а завдяки високоякісним матеріалам. з яких виконаний кабель. має тривалий термін експлуатації. Внутрішня ізоляція нагрівальних жил складається з фторопласта. який захищає виріб від перегріву і продовжує термін його служби. Клас захисту кабелю IPX7. він володіє абсолютною герметичністю. що дозволяє використовувати його в приміщеннях з високою вологістю.</p> <p><strong><span>Переваги нагрівального мату Ryxon</span></strong></p> <ul> <li><strong><span>Товщина мату лише 3.5 мм.&nbsp;</span></strong><span>&nbsp;Це дозволяє заощадити клей для плитки та остаточну висоту підлоги;</span></li> <li><strong><span>Тефлонова ізоляція внутрішньої жили</span></strong><span>&nbsp;.&nbsp;Дає можливість невелювати постійні перепади температури і чинити опір перегріву за температурою. навіть суттєвим;</span></li> <li><strong><span>Багатожильна технологія.&nbsp;</span></strong><span>&nbsp;Використовується для підвищення гнучкості при монтажі. а також підвищує ступінь механічної стійкості до зламу;</span></li> <li><strong><span>Виробництво Євросоюзу.&nbsp;</span></strong><span>&nbsp;Виготовляється мат під плитку в Латвії. відповідно до внутрішніх вимог та стандартів зони ЄС.</span></li> <li><span>Не займає корисного простору. захований під ламінатом</span></li> <li><span>Не вимагає абсолютно ніякого обслуговування весь термін експлуатації</span></li> <li><span>Рівномірний розподіл тепла по всій поверхні підлоги</span></li> <li><span>Гнучке керування кожною зоною обігріву за допомогою терморегуляторів</span></li> <li><span>Економить електроенергію. опалення теплою підлогою дешевше ніж газом</span></li> <li>Абсолютна надійність.&nbsp;Гарантія від виробника 20 років.&nbsp;Реальний термін експлуатації без ремонтів та вкладень десятки років.</li> <li><span>Вартість установки електричної теплої підлоги. порівнянна із встановленням класичного опалення. а часто буває навіть нижче</span></li> </ul> <p><strong>Конструкція мату:</strong></p> <ul> <li><span>Тип кабелю: двожильний цільний резистивний провідник зафіксований на сітці</span></li> <li><span>Вид ізоляції провідника: внутрішня ізоляція - тефлон (FEP. 200 &deg; C). зовнішня ізоляція - полівінілхлорид (PVC. 105 &deg; C)</span></li> <li><span>Довжина холодного кабелю живлення: 3 метри</span></li> <li><span>Тип екрану: суцільна алюмінієва фольга</span></li> </ul> |  | 80 градусів |  | Двожильний. екранований | 5 м |  | Для систем опалення¦Під плитку¦В стяжку | 12 років |  |  | 220-240 В змінного струму | PVС | PVС | від +5°C | 4.5 мм |  |  | 2,5 м.кв | Для систем опалення¦Під плитку¦В стяжку | 500 W | [9 empty] | 50 см | [16 empty] | 2 - 3 м.кв | [9 empty] | katalog/maty/mati-pid-plitku/nagrivalnij-mat-ryxon-hm-25-mkv | [13 empty] | https://ecopol.com.ua/katalog/maty/mati-pid-plitku/nagrivalnij-mat-ryxon-hm-25-mkv
1999 | Ryxon-HM-3.0 | Нагрівальний мат Ryxon HM (Латвія) 3.0 м.кв. | 1 | 81 |  | 4024 | 5030 | https://ecopol.com.ua/assets/images/products/1999/138831656.jpeg | 39 | Латвія | Латвія | Латвія | 0 | 0 | 0 | 1 |  | 5 | Двожильний нагрівальний мат Ryxon HM латвійського виробництва має питому потужність 200 Вт/м2. що дозволяє його використовувати в приміщеннях з поганою теплоізоляцією підлоги. | <p><strong>Електрична тепла підлога серії Ryxon НМ-200</strong>&nbsp;- тонкий нагрівальний мат. з питомою потужністю 200Вт / м.кв. Основа мату НМ-200 - скловолоконна сітка. на якій розташований нагрівальний елемент з рівномірним кроком. Нагрівальним елементом в цьому виробі. використаний універсальний нагрівальний кабель серії НС-20. який пришитий до сітки капроновою ниткою. Кабель має двожильну конструкцію. тому підключення до мережі виконується з одного боку нагрівального мату. Діаметр кабелю становить всього 3.6 мм. що практично не впливає на підьйом рівня підлоги.</p> <p>Ryxon HM-серія &ndash; тонкі двожильні нагрівальні мати з одним кінцем підключення. призначені для підтримки комфортної температури підлоги або повного обігріву приміщення. Підходять для&nbsp;будь-яких типів підлогового покриття. Призначені для швидкого і зручного монтажу в шар кахельного клею або будь-якого іншого самовирівнюючого розчину. Не потребують техобслуговування і мають тривалий термін служби. завдяки використанню високоякісних матеріалів.</p> <p>Внутрішня ізоляція кабелю виконана з фторопласта (Teflon&trade;). що забезпечує максимальну довговічність кабелю і захист від перегріву. Особливості конструкції нагрівального кабелю повністю виключає електричне та електромагнітне випромінювання. Нагрівальні мати мають клас захисту IPX7. що дозволяє використовувати їх у вологих приміщеннях.</p> <p><strong>Технічні характеристики:</strong></p> <ul> <li>Напруга 230 В~.</li> <li>Питома потужність 200 Вт/м2.</li> <li>Площа обігріву<strong>3.5 м2.</strong></li> <li>Розміри<strong>0.5х7 м</strong>.</li> <li>Потужність<strong>700 Вт.</strong></li> <li>Товщина мата 3.5 мм.</li> <li>Внутрішня ізоляція Фторопласт (Teflon&trade;).</li> <li>Зовнішня ізоляція ПВХ.</li> <li>Клас захисту IPX7.</li> </ul> <p>Мат НМ-200 абсолютно не вимагає техобслуговування. а завдяки високоякісним матеріалам. з яких виконаний кабель. має тривалий термін експлуатації. Внутрішня ізоляція нагрівальних жил складається з фторопласта. який захищає виріб від перегріву і продовжує термін його служби. Клас захисту кабелю IPX7. він володіє абсолютною герметичністю. що дозволяє використовувати його в приміщеннях з високою вологістю.</p> <p><strong><span>Переваги нагрівального мату Ryxon</span></strong></p> <ul> <li><strong><span>Товщина мату лише 3.5 мм.&nbsp;</span></strong><span>&nbsp;Це дозволяє заощадити клей для плитки та остаточну висоту підлоги;</span></li> <li><strong><span>Тефлонова ізоляція внутрішньої жили</span></strong><span>&nbsp;.&nbsp;Дає можливість невелювати постійні перепади температури і чинити опір перегріву за температурою. навіть суттєвим;</span></li> <li><strong><span>Багатожильна технологія.&nbsp;</span></strong><span>&nbsp;Використовується для підвищення гнучкості при монтажі. а також підвищує ступінь механічної стійкості до зламу;</span></li> <li><strong><span>Виробництво Євросоюзу.&nbsp;</span></strong><span>&nbsp;Виготовляється мат під плитку в Латвії. відповідно до внутрішніх вимог та стандартів зони ЄС.</span></li> <li><span>Не займає корисного простору. захований під ламінатом</span></li> <li><span>Не вимагає абсолютно ніякого обслуговування весь термін експлуатації</span></li> <li><span>Рівномірний розподіл тепла по всій поверхні підлоги</span></li> <li><span>Гнучке керування кожною зоною обігріву за допомогою терморегуляторів</span></li> <li><span>Економить електроенергію. опалення теплою підлогою дешевше ніж газом</span></li> <li>Абсолютна надійність.&nbsp;Гарантія від виробника 20 років.&nbsp;Реальний термін експлуатації без ремонтів та вкладень десятки років.</li> <li><span>Вартість установки електричної теплої підлоги. порівнянна із встановленням класичного опалення. а часто буває навіть нижче</span></li> </ul> <p><strong>Конструкція мату:</strong></p> <ul> <li><span>Тип кабелю: двожильний цільний резистивний провідник зафіксований на сітці</span></li> <li><span>Вид ізоляції провідника: внутрішня ізоляція - тефлон (FEP. 200 &deg; C). зовнішня ізоляція - полівінілхлорид (PVC. 105 &deg; C)</span></li> <li><span>Довжина холодного кабелю живлення: 3 метри</span></li> <li><span>Тип екрану: суцільна алюмінієва фольга</span></li> </ul> |  | 80 градусів |  | Двожильний. екранований | 6 м |  | Для систем опалення¦Під плитку¦В стяжку | 12 років |  |  | 220-240 В змінного струму | PVС | PVС | від +5°C | 4.5 мм |  |  | 3 м.кв | Для систем опалення¦Під плитку¦В стяжку | 600 W | [9 empty] | 50 см | [16 empty] | 3 - 4 м.кв | [9 empty] | katalog/maty/mati-pid-plitku/nagrivalnij-mat-ryxon-hm-30-mkv | [13 empty] | https://ecopol.com.ua/katalog/maty/mati-pid-plitku/nagrivalnij-mat-ryxon-hm-30-mkv
2000 | Ryxon-HM-3.5 | Нагрівальний мат Ryxon HM (Латвія) 3.5 м.кв. | 1 | 81 |  | 4554 | 5693 | https://ecopol.com.ua/assets/images/products/2000/138831656.jpeg | 39 | Латвія | Латвія | Латвія | 0 | 0 | 0 | 1 |  | 5 | Двожильний нагрівальний мат Ryxon HM латвійського виробництва має питому потужність 200 Вт/м2. що дозволяє його використовувати в приміщеннях з поганою теплоізоляцією підлоги. | <p><strong>Електрична тепла підлога серії Ryxon НМ-200</strong>&nbsp;- тонкий нагрівальний мат. з питомою потужністю 200Вт / м.кв. Основа мату НМ-200 - скловолоконна сітка. на якій розташований нагрівальний елемент з рівномірним кроком. Нагрівальним елементом в цьому виробі. використаний універсальний нагрівальний кабель серії НС-20. який пришитий до сітки капроновою ниткою. Кабель має двожильну конструкцію. тому підключення до мережі виконується з одного боку нагрівального мату. Діаметр кабелю становить всього 3.6 мм. що практично не впливає на підьйом рівня підлоги.</p> <p>Ryxon HM-серія &ndash; тонкі двожильні нагрівальні мати з одним кінцем підключення. призначені для підтримки комфортної температури підлоги або повного обігріву приміщення. Підходять для&nbsp;будь-яких типів підлогового покриття. Призначені для швидкого і зручного монтажу в шар кахельного клею або будь-якого іншого самовирівнюючого розчину. Не потребують техобслуговування і мають тривалий термін служби. завдяки використанню високоякісних матеріалів.</p> <p>Внутрішня ізоляція кабелю виконана з фторопласта (Teflon&trade;). що забезпечує максимальну довговічність кабелю і захист від перегріву. Особливості конструкції нагрівального кабелю повністю виключає електричне та електромагнітне випромінювання. Нагрівальні мати мають клас захисту IPX7. що дозволяє використовувати їх у вологих приміщеннях.</p> <p><strong>Технічні характеристики:</strong></p> <ul> <li>Напруга 230 В~.</li> <li>Питома потужність 200 Вт/м2.</li> <li>Площа обігріву<strong>3.5 м2.</strong></li> <li>Розміри<strong>0.5х7 м</strong>.</li> <li>Потужність<strong>700 Вт.</strong></li> <li>Товщина мата 3.5 мм.</li> <li>Внутрішня ізоляція Фторопласт (Teflon&trade;).</li> <li>Зовнішня ізоляція ПВХ.</li> <li>Клас захисту IPX7.</li> </ul> <p>Мат НМ-200 абсолютно не вимагає техобслуговування. а завдяки високоякісним матеріалам. з яких виконаний кабель. має тривалий термін експлуатації. Внутрішня ізоляція нагрівальних жил складається з фторопласта. який захищає виріб від перегріву і продовжує термін його служби. Клас захисту кабелю IPX7. він володіє абсолютною герметичністю. що дозволяє використовувати його в приміщеннях з високою вологістю.</p> <p><strong><span>Переваги нагрівального мату Ryxon</span></strong></p> <ul> <li><strong><span>Товщина мату лише 3.5 мм.&nbsp;</span></strong><span>&nbsp;Це дозволяє заощадити клей для плитки та остаточну висоту підлоги;</span></li> <li><strong><span>Тефлонова ізоляція внутрішньої жили</span></strong><span>&nbsp;.&nbsp;Дає можливість невелювати постійні перепади температури і чинити опір перегріву за температурою. навіть суттєвим;</span></li> <li><strong><span>Багатожильна технологія.&nbsp;</span></strong><span>&nbsp;Використовується для підвищення гнучкості при монтажі. а також підвищує ступінь механічної стійкості до зламу;</span></li> <li><strong><span>Виробництво Євросоюзу.&nbsp;</span></strong><span>&nbsp;Виготовляється мат під плитку в Латвії. відповідно до внутрішніх вимог та стандартів зони ЄС.</span></li> <li><span>Не займає корисного простору. захований під ламінатом</span></li> <li><span>Не вимагає абсолютно ніякого обслуговування весь термін експлуатації</span></li> <li><span>Рівномірний розподіл тепла по всій поверхні підлоги</span></li> <li><span>Гнучке керування кожною зоною обігріву за допомогою терморегуляторів</span></li> <li><span>Економить електроенергію. опалення теплою підлогою дешевше ніж газом</span></li> <li>Абсолютна надійність.&nbsp;Гарантія від виробника 20 років.&nbsp;Реальний термін експлуатації без ремонтів та вкладень десятки років.</li> <li><span>Вартість установки електричної теплої підлоги. порівнянна із встановленням класичного опалення. а часто буває навіть нижче</span></li> </ul> <p><strong>Конструкція мату:</strong></p> <ul> <li><span>Тип кабелю: двожильний цільний резистивний провідник зафіксований на сітці</span></li> <li><span>Вид ізоляції провідника: внутрішня ізоляція - тефлон (FEP. 200 &deg; C). зовнішня ізоляція - полівінілхлорид (PVC. 105 &deg; C)</span></li> <li><span>Довжина холодного кабелю живлення: 3 метри</span></li> <li><span>Тип екрану: суцільна алюмінієва фольга</span></li> </ul> |  | 80 градусів |  | Двожильний. екранований | 7 м |  | Для систем опалення¦Під плитку¦В стяжку | 12 років |  |  | 220-240 В змінного струму | PVС | PVС | від +5°C | 4.5 мм |  |  | 3,5 м.кв | Для систем опалення¦Під плитку¦В стяжку | 700 W | [9 empty] | 50 см | [16 empty] | 3 - 4 м.кв | [9 empty] | katalog/maty/mati-pid-plitku/nagrivalnij-mat-ryxon-hm-35-mkv | [13 empty] | https://ecopol.com.ua/katalog/maty/mati-pid-plitku/nagrivalnij-mat-ryxon-hm-35-mkv
2001 | Ryxon-HM-4.0 | Нагрівальний мат Ryxon HM (Латвія) 4.0 м.кв. | 1 | 81 |  | 5032 | 6290 | https://ecopol.com.ua/assets/images/products/2001/138831656.jpeg | 39 | Латвія | Латвія | Латвія | 0 | 0 | 0 | 1 |  | 5 | Двожильний нагрівальний мат Ryxon HM латвійського виробництва має питому потужність 200 Вт/м2. що дозволяє його використовувати в приміщеннях з поганою теплоізоляцією підлоги. | <p><strong>Електрична тепла підлога серії Ryxon НМ-200</strong>&nbsp;- тонкий нагрівальний мат. з питомою потужністю 200Вт / м.кв. Основа мату НМ-200 - скловолоконна сітка. на якій розташований нагрівальний елемент з рівномірним кроком. Нагрівальним елементом в цьому виробі. використаний універсальний нагрівальний кабель серії НС-20. який пришитий до сітки капроновою ниткою. Кабель має двожильну конструкцію. тому підключення до мережі виконується з одного боку нагрівального мату. Діаметр кабелю становить всього 3.6 мм. що практично не впливає на підьйом рівня підлоги.</p> <p>Ryxon HM-серія &ndash; тонкі двожильні нагрівальні мати з одним кінцем підключення. призначені для підтримки комфортної температури підлоги або повного обігріву приміщення. Підходять для&nbsp;будь-яких типів підлогового покриття. Призначені для швидкого і зручного монтажу в шар кахельного клею або будь-якого іншого самовирівнюючого розчину. Не потребують техобслуговування і мають тривалий термін служби. завдяки використанню високоякісних матеріалів.</p> <p>Внутрішня ізоляція кабелю виконана з фторопласта (Teflon&trade;). що забезпечує максимальну довговічність кабелю і захист від перегріву. Особливості конструкції нагрівального кабелю повністю виключає електричне та електромагнітне випромінювання. Нагрівальні мати мають клас захисту IPX7. що дозволяє використовувати їх у вологих приміщеннях.</p> <p><strong>Технічні характеристики:</strong></p> <ul> <li>Напруга 230 В~.</li> <li>Питома потужність 200 Вт/м2.</li> <li>Площа обігріву<strong>3.5 м2.</strong></li> <li>Розміри<strong>0.5х7 м</strong>.</li> <li>Потужність<strong>700 Вт.</strong></li> <li>Товщина мата 3.5 мм.</li> <li>Внутрішня ізоляція Фторопласт (Teflon&trade;).</li> <li>Зовнішня ізоляція ПВХ.</li> <li>Клас захисту IPX7.</li> </ul> <p>Мат НМ-200 абсолютно не вимагає техобслуговування. а завдяки високоякісним матеріалам. з яких виконаний кабель. має тривалий термін експлуатації. Внутрішня ізоляція нагрівальних жил складається з фторопласта. який захищає виріб від перегріву і продовжує термін його служби. Клас захисту кабелю IPX7. він володіє абсолютною герметичністю. що дозволяє використовувати його в приміщеннях з високою вологістю.</p> <p><strong><span>Переваги нагрівального мату Ryxon</span></strong></p> <ul> <li><strong><span>Товщина мату лише 3.5 мм.&nbsp;</span></strong><span>&nbsp;Це дозволяє заощадити клей для плитки та остаточну висоту підлоги;</span></li> <li><strong><span>Тефлонова ізоляція внутрішньої жили</span></strong><span>&nbsp;.&nbsp;Дає можливість невелювати постійні перепади температури і чинити опір перегріву за температурою. навіть суттєвим;</span></li> <li><strong><span>Багатожильна технологія.&nbsp;</span></strong><span>&nbsp;Використовується для підвищення гнучкості при монтажі. а також підвищує ступінь механічної стійкості до зламу;</span></li> <li><strong><span>Виробництво Євросоюзу.&nbsp;</span></strong><span>&nbsp;Виготовляється мат під плитку в Латвії. відповідно до внутрішніх вимог та стандартів зони ЄС.</span></li> <li><span>Не займає корисного простору. захований під ламінатом</span></li> <li><span>Не вимагає абсолютно ніякого обслуговування весь термін експлуатації</span></li> <li><span>Рівномірний розподіл тепла по всій поверхні підлоги</span></li> <li><span>Гнучке керування кожною зоною обігріву за допомогою терморегуляторів</span></li> <li><span>Економить електроенергію. опалення теплою підлогою дешевше ніж газом</span></li> <li>Абсолютна надійність.&nbsp;Гарантія від виробника 20 років.&nbsp;Реальний термін експлуатації без ремонтів та вкладень десятки років.</li> <li><span>Вартість установки електричної теплої підлоги. порівнянна із встановленням класичного опалення. а часто буває навіть нижче</span></li> </ul> <p><strong>Конструкція мату:</strong></p> <ul> <li><span>Тип кабелю: двожильний цільний резистивний провідник зафіксований на сітці</span></li> <li><span>Вид ізоляції провідника: внутрішня ізоляція - тефлон (FEP. 200 &deg; C). зовнішня ізоляція - полівінілхлорид (PVC. 105 &deg; C)</span></li> <li><span>Довжина холодного кабелю живлення: 3 метри</span></li> <li><span>Тип екрану: суцільна алюмінієва фольга</span></li> </ul> |  | 80 градусів |  | Двожильний. екранований | 8 м |  | Для систем опалення¦Під плитку¦В стяжку | 12 років |  |  | 220-240 В змінного струму | PVС | PVС | від +5°C | 4.5 мм |  |  | 4 м.кв | Для систем опалення¦Під плитку¦В стяжку | 800 W | [9 empty] | 50 см | [16 empty] | 4 - 5 м.кв | [9 empty] | katalog/maty/mati-pid-plitku/nagrivalnij-mat-ryxon-hm-40-mkv | [13 empty] | https://ecopol.com.ua/katalog/maty/mati-pid-plitku/nagrivalnij-mat-ryxon-hm-40-mkv
2002 | Ryxon-HM-4.5 | Нагрівальний мат Ryxon HM (Латвія) 4.5 м.кв. | 1 | 81 |  | 5480 | 6850 | https://ecopol.com.ua/assets/images/products/2002/138831656.jpeg | 39 | Латвія | Латвія | Латвія | 0 | 0 | 0 | 1 |  | 5 | Двожильний нагрівальний мат Ryxon HM латвійського виробництва має питому потужність 200 Вт/м2. що дозволяє його використовувати в приміщеннях з поганою теплоізоляцією підлоги. | <p><strong>Електрична тепла підлога серії Ryxon НМ-200</strong>&nbsp;- тонкий нагрівальний мат. з питомою потужністю 200Вт / м.кв. Основа мату НМ-200 - скловолоконна сітка. на якій розташований нагрівальний елемент з рівномірним кроком. Нагрівальним елементом в цьому виробі. використаний універсальний нагрівальний кабель серії НС-20. який пришитий до сітки капроновою ниткою. Кабель має двожильну конструкцію. тому підключення до мережі виконується з одного боку нагрівального мату. Діаметр кабелю становить всього 3.6 мм. що практично не впливає на підьйом рівня підлоги.</p> <p>Ryxon HM-серія &ndash; тонкі двожильні нагрівальні мати з одним кінцем підключення. призначені для підтримки комфортної температури підлоги або повного обігріву приміщення. Підходять для&nbsp;будь-яких типів підлогового покриття. Призначені для швидкого і зручного монтажу в шар кахельного клею або будь-якого іншого самовирівнюючого розчину. Не потребують техобслуговування і мають тривалий термін служби. завдяки використанню високоякісних матеріалів.</p> <p>Внутрішня ізоляція кабелю виконана з фторопласта (Teflon&trade;). що забезпечує максимальну довговічність кабелю і захист від перегріву. Особливості конструкції нагрівального кабелю повністю виключає електричне та електромагнітне випромінювання. Нагрівальні мати мають клас захисту IPX7. що дозволяє використовувати їх у вологих приміщеннях.</p> <p><strong>Технічні характеристики:</strong></p> <ul> <li>Напруга 230 В~.</li> <li>Питома потужність 200 Вт/м2.</li> <li>Площа обігріву<strong>3.5 м2.</strong></li> <li>Розміри<strong>0.5х7 м</strong>.</li> <li>Потужність<strong>700 Вт.</strong></li> <li>Товщина мата 3.5 мм.</li> <li>Внутрішня ізоляція Фторопласт (Teflon&trade;).</li> <li>Зовнішня ізоляція ПВХ.</li> <li>Клас захисту IPX7.</li> </ul> <p>Мат НМ-200 абсолютно не вимагає техобслуговування. а завдяки високоякісним матеріалам. з яких виконаний кабель. має тривалий термін експлуатації. Внутрішня ізоляція нагрівальних жил складається з фторопласта. який захищає виріб від перегріву і продовжує термін його служби. Клас захисту кабелю IPX7. він володіє абсолютною герметичністю. що дозволяє використовувати його в приміщеннях з високою вологістю.</p> <p><strong><span>Переваги нагрівального мату Ryxon</span></strong></p> <ul> <li><strong><span>Товщина мату лише 3.5 мм.&nbsp;</span></strong><span>&nbsp;Це дозволяє заощадити клей для плитки та остаточну висоту підлоги;</span></li> <li><strong><span>Тефлонова ізоляція внутрішньої жили</span></strong><span>&nbsp;.&nbsp;Дає можливість невелювати постійні перепади температури і чинити опір перегріву за температурою. навіть суттєвим;</span></li> <li><strong><span>Багатожильна технологія.&nbsp;</span></strong><span>&nbsp;Використовується для підвищення гнучкості при монтажі. а також підвищує ступінь механічної стійкості до зламу;</span></li> <li><strong><span>Виробництво Євросоюзу.&nbsp;</span></strong><span>&nbsp;Виготовляється мат під плитку в Латвії. відповідно до внутрішніх вимог та стандартів зони ЄС.</span></li> <li><span>Не займає корисного простору. захований під ламінатом</span></li> <li><span>Не вимагає абсолютно ніякого обслуговування весь термін експлуатації</span></li> <li><span>Рівномірний розподіл тепла по всій поверхні підлоги</span></li> <li><span>Гнучке керування кожною зоною обігріву за допомогою терморегуляторів</span></li> <li><span>Економить електроенергію. опалення теплою підлогою дешевше ніж газом</span></li> <li>Абсолютна надійність.&nbsp;Гарантія від виробника 20 років.&nbsp;Реальний термін експлуатації без ремонтів та вкладень десятки років.</li> <li><span>Вартість установки електричної теплої підлоги. порівнянна із встановленням класичного опалення. а часто буває навіть нижче</span></li> </ul> <p><strong>Конструкція мату:</strong></p> <ul> <li><span>Тип кабелю: двожильний цільний резистивний провідник зафіксований на сітці</span></li> <li><span>Вид ізоляції провідника: внутрішня ізоляція - тефлон (FEP. 200 &deg; C). зовнішня ізоляція - полівінілхлорид (PVC. 105 &deg; C)</span></li> <li><span>Довжина холодного кабелю живлення: 3 метри</span></li> <li><span>Тип екрану: суцільна алюмінієва фольга</span></li> </ul> |  | 80 градусів |  | Двожильний. екранований | 9 м |  | Для систем опалення¦Під плитку¦В стяжку | 12 років |  |  | 220-240 В змінного струму | PVС | PVС | від +5°C | 4.5 мм |  |  | 4,5 м.кв | Для систем опалення¦Під плитку¦В стяжку | 900 W | [9 empty] | 50 см | [16 empty] | 4 - 5 м.кв | [9 empty] | katalog/maty/mati-pid-plitku/nagrivalnij-mat-ryxon-hm-45-mkv | [13 empty] | https://ecopol.com.ua/katalog/maty/mati-pid-plitku/nagrivalnij-mat-ryxon-hm-45-mkv
2003 | Ryxon-HM-5.0 | Нагрівальний мат Ryxon HM (Латвія) 5.0 м.кв. | 1 | 81 |  | 5909 | 7386 | https://ecopol.com.ua/assets/images/products/2003/138831656.jpeg | 39 | Латвія | Латвія | Латвія | 0 | 0 | 0 | 1 |  | 5 | Двожильний нагрівальний мат Ryxon HM латвійського виробництва має питому потужність 200 Вт/м2. що дозволяє його використовувати в приміщеннях з поганою теплоізоляцією підлоги. | <p><strong>Електрична тепла підлога серії Ryxon НМ-200</strong>&nbsp;- тонкий нагрівальний мат. з питомою потужністю 200Вт / м.кв. Основа мату НМ-200 - скловолоконна сітка. на якій розташований нагрівальний елемент з рівномірним кроком. Нагрівальним елементом в цьому виробі. використаний універсальний нагрівальний кабель серії НС-20. який пришитий до сітки капроновою ниткою. Кабель має двожильну конструкцію. тому підключення до мережі виконується з одного боку нагрівального мату. Діаметр кабелю становить всього 3.6 мм. що практично не впливає на підьйом рівня підлоги.</p> <p>Ryxon HM-серія &ndash; тонкі двожильні нагрівальні мати з одним кінцем підключення. призначені для підтримки комфортної температури підлоги або повного обігріву приміщення. Підходять для&nbsp;будь-яких типів підлогового покриття. Призначені для швидкого і зручного монтажу в шар кахельного клею або будь-якого іншого самовирівнюючого розчину. Не потребують техобслуговування і мають тривалий термін служби. завдяки використанню високоякісних матеріалів.</p> <p>Внутрішня ізоляція кабелю виконана з фторопласта (Teflon&trade;). що забезпечує максимальну довговічність кабелю і захист від перегріву. Особливості конструкції нагрівального кабелю повністю виключає електричне та електромагнітне випромінювання. Нагрівальні мати мають клас захисту IPX7. що дозволяє використовувати їх у вологих приміщеннях.</p> <p><strong>Технічні характеристики:</strong></p> <ul> <li>Напруга 230 В~.</li> <li>Питома потужність 200 Вт/м2.</li> <li>Площа обігріву<strong>3.5 м2.</strong></li> <li>Розміри<strong>0.5х7 м</strong>.</li> <li>Потужність<strong>700 Вт.</strong></li> <li>Товщина мата 3.5 мм.</li> <li>Внутрішня ізоляція Фторопласт (Teflon&trade;).</li> <li>Зовнішня ізоляція ПВХ.</li> <li>Клас захисту IPX7.</li> </ul> <p>Мат НМ-200 абсолютно не вимагає техобслуговування. а завдяки високоякісним матеріалам. з яких виконаний кабель. має тривалий термін експлуатації. Внутрішня ізоляція нагрівальних жил складається з фторопласта. який захищає виріб від перегріву і продовжує термін його служби. Клас захисту кабелю IPX7. він володіє абсолютною герметичністю. що дозволяє використовувати його в приміщеннях з високою вологістю.</p> <p><strong><span>Переваги нагрівального мату Ryxon</span></strong></p> <ul> <li><strong><span>Товщина мату лише 3.5 мм.&nbsp;</span></strong><span>&nbsp;Це дозволяє заощадити клей для плитки та остаточну висоту підлоги;</span></li> <li><strong><span>Тефлонова ізоляція внутрішньої жили</span></strong><span>&nbsp;.&nbsp;Дає можливість невелювати постійні перепади температури і чинити опір перегріву за температурою. навіть суттєвим;</span></li> <li><strong><span>Багатожильна технологія.&nbsp;</span></strong><span>&nbsp;Використовується для підвищення гнучкості при монтажі. а також підвищує ступінь механічної стійкості до зламу;</span></li> <li><strong><span>Виробництво Євросоюзу.&nbsp;</span></strong><span>&nbsp;Виготовляється мат під плитку в Латвії. відповідно до внутрішніх вимог та стандартів зони ЄС.</span></li> <li><span>Не займає корисного простору. захований під ламінатом</span></li> <li><span>Не вимагає абсолютно ніякого обслуговування весь термін експлуатації</span></li> <li><span>Рівномірний розподіл тепла по всій поверхні підлоги</span></li> <li><span>Гнучке керування кожною зоною обігріву за допомогою терморегуляторів</span></li> <li><span>Економить електроенергію. опалення теплою підлогою дешевше ніж газом</span></li> <li>Абсолютна надійність.&nbsp;Гарантія від виробника 20 років.&nbsp;Реальний термін експлуатації без ремонтів та вкладень десятки років.</li> <li><span>Вартість установки електричної теплої підлоги. порівнянна із встановленням класичного опалення. а часто буває навіть нижче</span></li> </ul> <p><strong>Конструкція мату:</strong></p> <ul> <li><span>Тип кабелю: двожильний цільний резистивний провідник зафіксований на сітці</span></li> <li><span>Вид ізоляції провідника: внутрішня ізоляція - тефлон (FEP. 200 &deg; C). зовнішня ізоляція - полівінілхлорид (PVC. 105 &deg; C)</span></li> <li><span>Довжина холодного кабелю живлення: 3 метри</span></li> <li><span>Тип екрану: суцільна алюмінієва фольга</span></li> </ul> |  | 80 градусів |  | Двожильний. екранований | 10 м |  | Для систем опалення¦Під плитку¦В стяжку | 12 років |  |  | 220-240 В змінного струму | PVС | PVС | від +5°C | 4.5 мм |  |  | 5 м.кв | Для систем опалення¦Під плитку¦В стяжку | 1000 W | [9 empty] | 50 см | [16 empty] | 4 - 5 м.кв | [9 empty] | katalog/maty/mati-pid-plitku/nagrivalnij-mat-ryxon-hm-50-mkv | [13 empty] | https://ecopol.com.ua/katalog/maty/mati-pid-plitku/nagrivalnij-mat-ryxon-hm-50-mkv
2004 | Ryxon-HM-6.0 | Нагрівальний мат Ryxon HM (Латвія) 6.0 м.кв. | 1 | 81 |  | 7131 | 8914 | https://ecopol.com.ua/assets/images/products/2004/138831656.jpeg | 39 | Латвія | Латвія | Латвія | 0 | 0 | 0 | 1 |  | 5 | Двожильний нагрівальний мат Ryxon HM латвійського виробництва має питому потужність 200 Вт/м2. що дозволяє його використовувати в приміщеннях з поганою теплоізоляцією підлоги. | <p><strong>Електрична тепла підлога серії Ryxon НМ-200</strong>&nbsp;- тонкий нагрівальний мат. з питомою потужністю 200Вт / м.кв. Основа мату НМ-200 - скловолоконна сітка. на якій розташований нагрівальний елемент з рівномірним кроком. Нагрівальним елементом в цьому виробі. використаний універсальний нагрівальний кабель серії НС-20. який пришитий до сітки капроновою ниткою. Кабель має двожильну конструкцію. тому підключення до мережі виконується з одного боку нагрівального мату. Діаметр кабелю становить всього 3.6 мм. що практично не впливає на підьйом рівня підлоги.</p> <p>Ryxon HM-серія &ndash; тонкі двожильні нагрівальні мати з одним кінцем підключення. призначені для підтримки комфортної температури підлоги або повного обігріву приміщення. Підходять для&nbsp;будь-яких типів підлогового покриття. Призначені для швидкого і зручного монтажу в шар кахельного клею або будь-якого іншого самовирівнюючого розчину. Не потребують техобслуговування і мають тривалий термін служби. завдяки використанню високоякісних матеріалів.</p> <p>Внутрішня ізоляція кабелю виконана з фторопласта (Teflon&trade;). що забезпечує максимальну довговічність кабелю і захист від перегріву. Особливості конструкції нагрівального кабелю повністю виключає електричне та електромагнітне випромінювання. Нагрівальні мати мають клас захисту IPX7. що дозволяє використовувати їх у вологих приміщеннях.</p> <p><strong>Технічні характеристики:</strong></p> <ul> <li>Напруга 230 В~.</li> <li>Питома потужність 200 Вт/м2.</li> <li>Площа обігріву<strong>3.5 м2.</strong></li> <li>Розміри<strong>0.5х7 м</strong>.</li> <li>Потужність<strong>700 Вт.</strong></li> <li>Товщина мата 3.5 мм.</li> <li>Внутрішня ізоляція Фторопласт (Teflon&trade;).</li> <li>Зовнішня ізоляція ПВХ.</li> <li>Клас захисту IPX7.</li> </ul> <p>Мат НМ-200 абсолютно не вимагає техобслуговування. а завдяки високоякісним матеріалам. з яких виконаний кабель. має тривалий термін експлуатації. Внутрішня ізоляція нагрівальних жил складається з фторопласта. який захищає виріб від перегріву і продовжує термін його служби. Клас захисту кабелю IPX7. він володіє абсолютною герметичністю. що дозволяє використовувати його в приміщеннях з високою вологістю.</p> <p><strong><span>Переваги нагрівального мату Ryxon</span></strong></p> <ul> <li><strong><span>Товщина мату лише 3.5 мм.&nbsp;</span></strong><span>&nbsp;Це дозволяє заощадити клей для плитки та остаточну висоту підлоги;</span></li> <li><strong><span>Тефлонова ізоляція внутрішньої жили</span></strong><span>&nbsp;.&nbsp;Дає можливість невелювати постійні перепади температури і чинити опір перегріву за температурою. навіть суттєвим;</span></li> <li><strong><span>Багатожильна технологія.&nbsp;</span></strong><span>&nbsp;Використовується для підвищення гнучкості при монтажі. а також підвищує ступінь механічної стійкості до зламу;</span></li> <li><strong><span>Виробництво Євросоюзу.&nbsp;</span></strong><span>&nbsp;Виготовляється мат під плитку в Латвії. відповідно до внутрішніх вимог та стандартів зони ЄС.</span></li> <li><span>Не займає корисного простору. захований під ламінатом</span></li> <li><span>Не вимагає абсолютно ніякого обслуговування весь термін експлуатації</span></li> <li><span>Рівномірний розподіл тепла по всій поверхні підлоги</span></li> <li><span>Гнучке керування кожною зоною обігріву за допомогою терморегуляторів</span></li> <li><span>Економить електроенергію. опалення теплою підлогою дешевше ніж газом</span></li> <li>Абсолютна надійність.&nbsp;Гарантія від виробника 20 років.&nbsp;Реальний термін експлуатації без ремонтів та вкладень десятки років.</li> <li><span>Вартість установки електричної теплої підлоги. порівнянна із встановленням класичного опалення. а часто буває навіть нижче</span></li> </ul> <p><strong>Конструкція мату:</strong></p> <ul> <li><span>Тип кабелю: двожильний цільний резистивний провідник зафіксований на сітці</span></li> <li><span>Вид ізоляції провідника: внутрішня ізоляція - тефлон (FEP. 200 &deg; C). зовнішня ізоляція - полівінілхлорид (PVC. 105 &deg; C)</span></li> <li><span>Довжина холодного кабелю живлення: 3 метри</span></li> <li><span>Тип екрану: суцільна алюмінієва фольга</span></li> </ul> |  | 80 градусів |  | Двожильний. екранований | 12 м |  | Для систем опалення¦Під плитку¦В стяжку | 12 років |  |  | 220-240 В змінного струму | PVС | PVС | від +5°C | 4.5 мм |  |  | 6 м.кв | Для систем опалення¦Під плитку¦В стяжку | 1200 W | [9 empty] | 50 см | [16 empty] | 5 - 6 м.кв | [9 empty] | katalog/maty/mati-pid-plitku/nagrivalnij-mat-ryxon-hm-60-mkv | [13 empty] | https://ecopol.com.ua/katalog/maty/mati-pid-plitku/nagrivalnij-mat-ryxon-hm-60-mkv
2005 | Ryxon-HM-7.0 | Нагрівальний мат Ryxon HM (Латвія) 7.0 м.кв. | 1 | 81 |  | 8241 | 10301 | https://ecopol.com.ua/assets/images/products/2005/138831656.jpeg | 39 | Латвія | Латвія | Латвія | 0 | 0 | 0 | 1 |  | 5 | Двожильний нагрівальний мат Ryxon HM латвійського виробництва має питому потужність 200 Вт/м2. що дозволяє його використовувати в приміщеннях з поганою теплоізоляцією підлоги. | <p><strong>Електрична тепла підлога серії Ryxon НМ-200</strong>&nbsp;- тонкий нагрівальний мат. з питомою потужністю 200Вт / м.кв. Основа мату НМ-200 - скловолоконна сітка. на якій розташований нагрівальний елемент з рівномірним кроком. Нагрівальним елементом в цьому виробі. використаний універсальний нагрівальний кабель серії НС-20. який пришитий до сітки капроновою ниткою. Кабель має двожильну конструкцію. тому підключення до мережі виконується з одного боку нагрівального мату. Діаметр кабелю становить всього 3.6 мм. що практично не впливає на підьйом рівня підлоги.</p> <p>Ryxon HM-серія &ndash; тонкі двожильні нагрівальні мати з одним кінцем підключення. призначені для підтримки комфортної температури підлоги або повного обігріву приміщення. Підходять для&nbsp;будь-яких типів підлогового покриття. Призначені для швидкого і зручного монтажу в шар кахельного клею або будь-якого іншого самовирівнюючого розчину. Не потребують техобслуговування і мають тривалий термін служби. завдяки використанню високоякісних матеріалів.</p> <p>Внутрішня ізоляція кабелю виконана з фторопласта (Teflon&trade;). що забезпечує максимальну довговічність кабелю і захист від перегріву. Особливості конструкції нагрівального кабелю повністю виключає електричне та електромагнітне випромінювання. Нагрівальні мати мають клас захисту IPX7. що дозволяє використовувати їх у вологих приміщеннях.</p> <p><strong>Технічні характеристики:</strong></p> <ul> <li>Напруга 230 В~.</li> <li>Питома потужність 200 Вт/м2.</li> <li>Площа обігріву<strong>3.5 м2.</strong></li> <li>Розміри<strong>0.5х7 м</strong>.</li> <li>Потужність<strong>700 Вт.</strong></li> <li>Товщина мата 3.5 мм.</li> <li>Внутрішня ізоляція Фторопласт (Teflon&trade;).</li> <li>Зовнішня ізоляція ПВХ.</li> <li>Клас захисту IPX7.</li> </ul> <p>Мат НМ-200 абсолютно не вимагає техобслуговування. а завдяки високоякісним матеріалам. з яких виконаний кабель. має тривалий термін експлуатації. Внутрішня ізоляція нагрівальних жил складається з фторопласта. який захищає виріб від перегріву і продовжує термін його служби. Клас захисту кабелю IPX7. він володіє абсолютною герметичністю. що дозволяє використовувати його в приміщеннях з високою вологістю.</p> <p><strong><span>Переваги нагрівального мату Ryxon</span></strong></p> <ul> <li><strong><span>Товщина мату лише 3.5 мм.&nbsp;</span></strong><span>&nbsp;Це дозволяє заощадити клей для плитки та остаточну висоту підлоги;</span></li> <li><strong><span>Тефлонова ізоляція внутрішньої жили</span></strong><span>&nbsp;.&nbsp;Дає можливість невелювати постійні перепади температури і чинити опір перегріву за температурою. навіть суттєвим;</span></li> <li><strong><span>Багатожильна технологія.&nbsp;</span></strong><span>&nbsp;Використовується для підвищення гнучкості при монтажі. а також підвищує ступінь механічної стійкості до зламу;</span></li> <li><strong><span>Виробництво Євросоюзу.&nbsp;</span></strong><span>&nbsp;Виготовляється мат під плитку в Латвії. відповідно до внутрішніх вимог та стандартів зони ЄС.</span></li> <li><span>Не займає корисного простору. захований під ламінатом</span></li> <li><span>Не вимагає абсолютно ніякого обслуговування весь термін експлуатації</span></li> <li><span>Рівномірний розподіл тепла по всій поверхні підлоги</span></li> <li><span>Гнучке керування кожною зоною обігріву за допомогою терморегуляторів</span></li> <li><span>Економить електроенергію. опалення теплою підлогою дешевше ніж газом</span></li> <li>Абсолютна надійність.&nbsp;Гарантія від виробника 20 років.&nbsp;Реальний термін експлуатації без ремонтів та вкладень десятки років.</li> <li><span>Вартість установки електричної теплої підлоги. порівнянна із встановленням класичного опалення. а часто буває навіть нижче</span></li> </ul> <p><strong>Конструкція мату:</strong></p> <ul> <li><span>Тип кабелю: двожильний цільний резистивний провідник зафіксований на сітці</span></li> <li><span>Вид ізоляції провідника: внутрішня ізоляція - тефлон (FEP. 200 &deg; C). зовнішня ізоляція - полівінілхлорид (PVC. 105 &deg; C)</span></li> <li><span>Довжина холодного кабелю живлення: 3 метри</span></li> <li><span>Тип екрану: суцільна алюмінієва фольга</span></li> </ul> |  | 80 градусів |  | Двожильний. екранований | 14 м |  | Для систем опалення¦Під плитку¦В стяжку | 12 років |  |  | 220-240 В змінного струму | PVС | PVС | від +5°C | 4.5 мм |  |  | 7 м.кв | Для систем опалення¦Під плитку¦В стяжку | 1400 W | [9 empty] | 50 см | [16 empty] | 6 - 7 м.кв | [9 empty] | katalog/maty/mati-pid-plitku/nagrivalnij-mat-ryxon-hm-70-mkv | [13 empty] | https://ecopol.com.ua/katalog/maty/mati-pid-plitku/nagrivalnij-mat-ryxon-hm-70-mkv
2006 | Ryxon-HM-8.0 | Нагрівальний мат Ryxon HM (Латвія) 8.0 м.кв. | 1 | 81 |  | 8543 | 10679 | https://ecopol.com.ua/assets/images/products/2006/138831656.jpeg | 39 | Латвія | Латвія | Латвія | 0 | 0 | 0 | 1 |  | 5 | Двожильний нагрівальний мат Ryxon HM латвійського виробництва має питому потужність 200 Вт/м2. що дозволяє його використовувати в приміщеннях з поганою теплоізоляцією підлоги. | <p><strong>Електрична тепла підлога серії Ryxon НМ-200</strong>&nbsp;- тонкий нагрівальний мат. з питомою потужністю 200Вт / м.кв. Основа мату НМ-200 - скловолоконна сітка. на якій розташований нагрівальний елемент з рівномірним кроком. Нагрівальним елементом в цьому виробі. використаний універсальний нагрівальний кабель серії НС-20. який пришитий до сітки капроновою ниткою. Кабель має двожильну конструкцію. тому підключення до мережі виконується з одного боку нагрівального мату. Діаметр кабелю становить всього 3.6 мм. що практично не впливає на підьйом рівня підлоги.</p> <p>Ryxon HM-серія &ndash; тонкі двожильні нагрівальні мати з одним кінцем підключення. призначені для підтримки комфортної температури підлоги або повного обігріву приміщення. Підходять для&nbsp;будь-яких типів підлогового покриття. Призначені для швидкого і зручного монтажу в шар кахельного клею або будь-якого іншого самовирівнюючого розчину. Не потребують техобслуговування і мають тривалий термін служби. завдяки використанню високоякісних матеріалів.</p> <p>Внутрішня ізоляція кабелю виконана з фторопласта (Teflon&trade;). що забезпечує максимальну довговічність кабелю і захист від перегріву. Особливості конструкції нагрівального кабелю повністю виключає електричне та електромагнітне випромінювання. Нагрівальні мати мають клас захисту IPX7. що дозволяє використовувати їх у вологих приміщеннях.</p> <p><strong>Технічні характеристики:</strong></p> <ul> <li>Напруга 230 В~.</li> <li>Питома потужність 200 Вт/м2.</li> <li>Площа обігріву<strong>3.5 м2.</strong></li> <li>Розміри<strong>0.5х7 м</strong>.</li> <li>Потужність<strong>700 Вт.</strong></li> <li>Товщина мата 3.5 мм.</li> <li>Внутрішня ізоляція Фторопласт (Teflon&trade;).</li> <li>Зовнішня ізоляція ПВХ.</li> <li>Клас захисту IPX7.</li> </ul> <p>Мат НМ-200 абсолютно не вимагає техобслуговування. а завдяки високоякісним матеріалам. з яких виконаний кабель. має тривалий термін експлуатації. Внутрішня ізоляція нагрівальних жил складається з фторопласта. який захищає виріб від перегріву і продовжує термін його служби. Клас захисту кабелю IPX7. він володіє абсолютною герметичністю. що дозволяє використовувати його в приміщеннях з високою вологістю.</p> <p><strong><span>Переваги нагрівального мату Ryxon</span></strong></p> <ul> <li><strong><span>Товщина мату лише 3.5 мм.&nbsp;</span></strong><span>&nbsp;Це дозволяє заощадити клей для плитки та остаточну висоту підлоги;</span></li> <li><strong><span>Тефлонова ізоляція внутрішньої жили</span></strong><span>&nbsp;.&nbsp;Дає можливість невелювати постійні перепади температури і чинити опір перегріву за температурою. навіть суттєвим;</span></li> <li><strong><span>Багатожильна технологія.&nbsp;</span></strong><span>&nbsp;Використовується для підвищення гнучкості при монтажі. а також підвищує ступінь механічної стійкості до зламу;</span></li> <li><strong><span>Виробництво Євросоюзу.&nbsp;</span></strong><span>&nbsp;Виготовляється мат під плитку в Латвії. відповідно до внутрішніх вимог та стандартів зони ЄС.</span></li> <li><span>Не займає корисного простору. захований під ламінатом</span></li> <li><span>Не вимагає абсолютно ніякого обслуговування весь термін експлуатації</span></li> <li><span>Рівномірний розподіл тепла по всій поверхні підлоги</span></li> <li><span>Гнучке керування кожною зоною обігріву за допомогою терморегуляторів</span></li> <li><span>Економить електроенергію. опалення теплою підлогою дешевше ніж газом</span></li> <li>Абсолютна надійність.&nbsp;Гарантія від виробника 20 років.&nbsp;Реальний термін експлуатації без ремонтів та вкладень десятки років.</li> <li><span>Вартість установки електричної теплої підлоги. порівнянна із встановленням класичного опалення. а часто буває навіть нижче</span></li> </ul> <p><strong>Конструкція мату:</strong></p> <ul> <li><span>Тип кабелю: двожильний цільний резистивний провідник зафіксований на сітці</span></li> <li><span>Вид ізоляції провідника: внутрішня ізоляція - тефлон (FEP. 200 &deg; C). зовнішня ізоляція - полівінілхлорид (PVC. 105 &deg; C)</span></li> <li><span>Довжина холодного кабелю живлення: 3 метри</span></li> <li><span>Тип екрану: суцільна алюмінієва фольга</span></li> </ul> |  | 80 градусів |  | Двожильний. екранований | 16 м |  | Для систем опалення¦Під плитку¦В стяжку | 12 років |  |  | 220-240 В змінного струму | PVС | PVС | від +5°C | 4.5 мм |  |  | 8 м.кв | Для систем опалення¦Під плитку¦В стяжку | 1600 W | [9 empty] | 50 см | [16 empty] | 7 - 8 м.кв | [9 empty] | katalog/maty/mati-pid-plitku/nagrivalnij-mat-ryxon-hm-80-mkv | [13 empty] | https://ecopol.com.ua/katalog/maty/mati-pid-plitku/nagrivalnij-mat-ryxon-hm-80-mkv
2007 | Ryxon-HM-9.0 | Нагрівальний мат Ryxon HM (Латвія) 9.0 м.кв. | 1 | 81 |  | 9338 | 11672 | https://ecopol.com.ua/assets/images/products/2007/138831656.jpeg | 39 | Латвія | Латвія | Латвія | 0 | 0 | 0 | 1 |  | 5 | Двожильний нагрівальний мат Ryxon HM латвійського виробництва має питому потужність 200 Вт/м2. що дозволяє його використовувати в приміщеннях з поганою теплоізоляцією підлоги. | <p><strong>Електрична тепла підлога серії Ryxon НМ-200</strong>&nbsp;- тонкий нагрівальний мат. з питомою потужністю 200Вт / м.кв. Основа мату НМ-200 - скловолоконна сітка. на якій розташований нагрівальний елемент з рівномірним кроком. Нагрівальним елементом в цьому виробі. використаний універсальний нагрівальний кабель серії НС-20. який пришитий до сітки капроновою ниткою. Кабель має двожильну конструкцію. тому підключення до мережі виконується з одного боку нагрівального мату. Діаметр кабелю становить всього 3.6 мм. що практично не впливає на підьйом рівня підлоги.</p> <p>Ryxon HM-серія &ndash; тонкі двожильні нагрівальні мати з одним кінцем підключення. призначені для підтримки комфортної температури підлоги або повного обігріву приміщення. Підходять для&nbsp;будь-яких типів підлогового покриття. Призначені для швидкого і зручного монтажу в шар кахельного клею або будь-якого іншого самовирівнюючого розчину. Не потребують техобслуговування і мають тривалий термін служби. завдяки використанню високоякісних матеріалів.</p> <p>Внутрішня ізоляція кабелю виконана з фторопласта (Teflon&trade;). що забезпечує максимальну довговічність кабелю і захист від перегріву. Особливості конструкції нагрівального кабелю повністю виключає електричне та електромагнітне випромінювання. Нагрівальні мати мають клас захисту IPX7. що дозволяє використовувати їх у вологих приміщеннях.</p> <p><strong>Технічні характеристики:</strong></p> <ul> <li>Напруга 230 В~.</li> <li>Питома потужність 200 Вт/м2.</li> <li>Площа обігріву<strong>3.5 м2.</strong></li> <li>Розміри<strong>0.5х7 м</strong>.</li> <li>Потужність<strong>700 Вт.</strong></li> <li>Товщина мата 3.5 мм.</li> <li>Внутрішня ізоляція Фторопласт (Teflon&trade;).</li> <li>Зовнішня ізоляція ПВХ.</li> <li>Клас захисту IPX7.</li> </ul> <p>Мат НМ-200 абсолютно не вимагає техобслуговування. а завдяки високоякісним матеріалам. з яких виконаний кабель. має тривалий термін експлуатації. Внутрішня ізоляція нагрівальних жил складається з фторопласта. який захищає виріб від перегріву і продовжує термін його служби. Клас захисту кабелю IPX7. він володіє абсолютною герметичністю. що дозволяє використовувати його в приміщеннях з високою вологістю.</p> <p><strong><span>Переваги нагрівального мату Ryxon</span></strong></p> <ul> <li><strong><span>Товщина мату лише 3.5 мм.&nbsp;</span></strong><span>&nbsp;Це дозволяє заощадити клей для плитки та остаточну висоту підлоги;</span></li> <li><strong><span>Тефлонова ізоляція внутрішньої жили</span></strong><span>&nbsp;.&nbsp;Дає можливість невелювати постійні перепади температури і чинити опір перегріву за температурою. навіть суттєвим;</span></li> <li><strong><span>Багатожильна технологія.&nbsp;</span></strong><span>&nbsp;Використовується для підвищення гнучкості при монтажі. а також підвищує ступінь механічної стійкості до зламу;</span></li> <li><strong><span>Виробництво Євросоюзу.&nbsp;</span></strong><span>&nbsp;Виготовляється мат під плитку в Латвії. відповідно до внутрішніх вимог та стандартів зони ЄС.</span></li> <li><span>Не займає корисного простору. захований під ламінатом</span></li> <li><span>Не вимагає абсолютно ніякого обслуговування весь термін експлуатації</span></li> <li><span>Рівномірний розподіл тепла по всій поверхні підлоги</span></li> <li><span>Гнучке керування кожною зоною обігріву за допомогою терморегуляторів</span></li> <li><span>Економить електроенергію. опалення теплою підлогою дешевше ніж газом</span></li> <li>Абсолютна надійність.&nbsp;Гарантія від виробника 20 років.&nbsp;Реальний термін експлуатації без ремонтів та вкладень десятки років.</li> <li><span>Вартість установки електричної теплої підлоги. порівнянна із встановленням класичного опалення. а часто буває навіть нижче</span></li> </ul> <p><strong>Конструкція мату:</strong></p> <ul> <li><span>Тип кабелю: двожильний цільний резистивний провідник зафіксований на сітці</span></li> <li><span>Вид ізоляції провідника: внутрішня ізоляція - тефлон (FEP. 200 &deg; C). зовнішня ізоляція - полівінілхлорид (PVC. 105 &deg; C)</span></li> <li><span>Довжина холодного кабелю живлення: 3 метри</span></li> <li><span>Тип екрану: суцільна алюмінієва фольга</span></li> </ul> |  | 80 градусів |  | Двожильний. екранований | 18 м |  | Для систем опалення¦Під плитку¦В стяжку | 12 років |  |  | 220-240 В змінного струму | PVС | PVС | від +5°C | 4.5 мм |  |  | 9 м.кв | Для систем опалення¦Під плитку¦В стяжку | 1800 W | [9 empty] | 50 см | [16 empty] | 8 - 9 м.кв | [9 empty] | katalog/maty/mati-pid-plitku/nagrivalnij-mat-ryxon-hm-90-mkv | [13 empty] | https://ecopol.com.ua/katalog/maty/mati-pid-plitku/nagrivalnij-mat-ryxon-hm-90-mkv
2008 | Ryxon-HM-11 | Нагрівальний мат Ryxon HM (Латвія) 11 м.кв. | 1 | 81 |  | 11039 | 13799 | https://ecopol.com.ua/assets/images/products/2008/138831656.jpeg | 39 | Латвія | Латвія | Латвія | 0 | 0 | 0 | 1 |  | 5 | Двожильний нагрівальний мат Ryxon HM латвійського виробництва має питому потужність 200 Вт/м2. що дозволяє його використовувати в приміщеннях з поганою теплоізоляцією підлоги. | <p><strong>Електрична тепла підлога серії Ryxon НМ-200</strong>&nbsp;- тонкий нагрівальний мат. з питомою потужністю 200Вт / м.кв. Основа мату НМ-200 - скловолоконна сітка. на якій розташований нагрівальний елемент з рівномірним кроком. Нагрівальним елементом в цьому виробі. використаний універсальний нагрівальний кабель серії НС-20. який пришитий до сітки капроновою ниткою. Кабель має двожильну конструкцію. тому підключення до мережі виконується з одного боку нагрівального мату. Діаметр кабелю становить всього 3.6 мм. що практично не впливає на підьйом рівня підлоги.</p> <p>Ryxon HM-серія &ndash; тонкі двожильні нагрівальні мати з одним кінцем підключення. призначені для підтримки комфортної температури підлоги або повного обігріву приміщення. Підходять для&nbsp;будь-яких типів підлогового покриття. Призначені для швидкого і зручного монтажу в шар кахельного клею або будь-якого іншого самовирівнюючого розчину. Не потребують техобслуговування і мають тривалий термін служби. завдяки використанню високоякісних матеріалів.</p> <p>Внутрішня ізоляція кабелю виконана з фторопласта (Teflon&trade;). що забезпечує максимальну довговічність кабелю і захист від перегріву. Особливості конструкції нагрівального кабелю повністю виключає електричне та електромагнітне випромінювання. Нагрівальні мати мають клас захисту IPX7. що дозволяє використовувати їх у вологих приміщеннях.</p> <p><strong>Технічні характеристики:</strong></p> <ul> <li>Напруга 230 В~.</li> <li>Питома потужність 200 Вт/м2.</li> <li>Площа обігріву<strong>3.5 м2.</strong></li> <li>Розміри<strong>0.5х7 м</strong>.</li> <li>Потужність<strong>700 Вт.</strong></li> <li>Товщина мата 3.5 мм.</li> <li>Внутрішня ізоляція Фторопласт (Teflon&trade;).</li> <li>Зовнішня ізоляція ПВХ.</li> <li>Клас захисту IPX7.</li> </ul> <p>Мат НМ-200 абсолютно не вимагає техобслуговування. а завдяки високоякісним матеріалам. з яких виконаний кабель. має тривалий термін експлуатації. Внутрішня ізоляція нагрівальних жил складається з фторопласта. який захищає виріб від перегріву і продовжує термін його служби. Клас захисту кабелю IPX7. він володіє абсолютною герметичністю. що дозволяє використовувати його в приміщеннях з високою вологістю.</p> <p><strong><span>Переваги нагрівального мату Ryxon</span></strong></p> <ul> <li><strong><span>Товщина мату лише 3.5 мм.&nbsp;</span></strong><span>&nbsp;Це дозволяє заощадити клей для плитки та остаточну висоту підлоги;</span></li> <li><strong><span>Тефлонова ізоляція внутрішньої жили</span></strong><span>&nbsp;.&nbsp;Дає можливість невелювати постійні перепади температури і чинити опір перегріву за температурою. навіть суттєвим;</span></li> <li><strong><span>Багатожильна технологія.&nbsp;</span></strong><span>&nbsp;Використовується для підвищення гнучкості при монтажі. а також підвищує ступінь механічної стійкості до зламу;</span></li> <li><strong><span>Виробництво Євросоюзу.&nbsp;</span></strong><span>&nbsp;Виготовляється мат під плитку в Латвії. відповідно до внутрішніх вимог та стандартів зони ЄС.</span></li> <li><span>Не займає корисного простору. захований під ламінатом</span></li> <li><span>Не вимагає абсолютно ніякого обслуговування весь термін експлуатації</span></li> <li><span>Рівномірний розподіл тепла по всій поверхні підлоги</span></li> <li><span>Гнучке керування кожною зоною обігріву за допомогою терморегуляторів</span></li> <li><span>Економить електроенергію. опалення теплою підлогою дешевше ніж газом</span></li> <li>Абсолютна надійність.&nbsp;Гарантія від виробника 20 років.&nbsp;Реальний термін експлуатації без ремонтів та вкладень десятки років.</li> <li><span>Вартість установки електричної теплої підлоги. порівнянна із встановленням класичного опалення. а часто буває навіть нижче</span></li> </ul> <p><strong>Конструкція мату:</strong></p> <ul> <li><span>Тип кабелю: двожильний цільний резистивний провідник зафіксований на сітці</span></li> <li><span>Вид ізоляції провідника: внутрішня ізоляція - тефлон (FEP. 200 &deg; C). зовнішня ізоляція - полівінілхлорид (PVC. 105 &deg; C)</span></li> <li><span>Довжина холодного кабелю живлення: 3 метри</span></li> <li><span>Тип екрану: суцільна алюмінієва фольга</span></li> </ul> |  | 80 градусів |  | Двожильний. екранований | 22 м |  | Для систем опалення¦Під плитку¦В стяжку | 12 років |  |  | 220-240 В змінного струму | PVС | PVС | від +5°C | 4.5 мм |  |  | 11 м.кв | Для систем опалення¦Під плитку¦В стяжку | 2200 W | [9 empty] | 50 см | [16 empty] | 10 - 12 м.кв | [9 empty] | katalog/maty/mati-pid-plitku/nagrivalnij-mat-ryxon-hm-11-mkv | [13 empty] | https://ecopol.com.ua/katalog/maty/mati-pid-plitku/nagrivalnij-mat-ryxon-hm-11-mkv
2009 | Ryxon-HM-12 | Нагрівальний мат Ryxon HM (Латвія) 12 м.кв. | 1 | 81 |  | 12678 | 15847 | https://ecopol.com.ua/assets/images/products/2009/138831656.jpeg | 39 | Латвія | Латвія | Латвія | 0 | 0 | 0 | 1 |  | 5 | Двожильний нагрівальний мат Ryxon HM латвійського виробництва має питому потужність 200 Вт/м2. що дозволяє його використовувати в приміщеннях з поганою теплоізоляцією підлоги. | <p><strong>Електрична тепла підлога серії Ryxon НМ-200</strong>&nbsp;- тонкий нагрівальний мат. з питомою потужністю 200Вт / м.кв. Основа мату НМ-200 - скловолоконна сітка. на якій розташований нагрівальний елемент з рівномірним кроком. Нагрівальним елементом в цьому виробі. використаний універсальний нагрівальний кабель серії НС-20. який пришитий до сітки капроновою ниткою. Кабель має двожильну конструкцію. тому підключення до мережі виконується з одного боку нагрівального мату. Діаметр кабелю становить всього 3.6 мм. що практично не впливає на підьйом рівня підлоги.</p> <p>Ryxon HM-серія &ndash; тонкі двожильні нагрівальні мати з одним кінцем підключення. призначені для підтримки комфортної температури підлоги або повного обігріву приміщення. Підходять для&nbsp;будь-яких типів підлогового покриття. Призначені для швидкого і зручного монтажу в шар кахельного клею або будь-якого іншого самовирівнюючого розчину. Не потребують техобслуговування і мають тривалий термін служби. завдяки використанню високоякісних матеріалів.</p> <p>Внутрішня ізоляція кабелю виконана з фторопласта (Teflon&trade;). що забезпечує максимальну довговічність кабелю і захист від перегріву. Особливості конструкції нагрівального кабелю повністю виключає електричне та електромагнітне випромінювання. Нагрівальні мати мають клас захисту IPX7. що дозволяє використовувати їх у вологих приміщеннях.</p> <p><strong>Технічні характеристики:</strong></p> <ul> <li>Напруга 230 В~.</li> <li>Питома потужність 200 Вт/м2.</li> <li>Площа обігріву<strong>3.5 м2.</strong></li> <li>Розміри<strong>0.5х7 м</strong>.</li> <li>Потужність<strong>700 Вт.</strong></li> <li>Товщина мата 3.5 мм.</li> <li>Внутрішня ізоляція Фторопласт (Teflon&trade;).</li> <li>Зовнішня ізоляція ПВХ.</li> <li>Клас захисту IPX7.</li> </ul> <p>Мат НМ-200 абсолютно не вимагає техобслуговування. а завдяки високоякісним матеріалам. з яких виконаний кабель. має тривалий термін експлуатації. Внутрішня ізоляція нагрівальних жил складається з фторопласта. який захищає виріб від перегріву і продовжує термін його служби. Клас захисту кабелю IPX7. він володіє абсолютною герметичністю. що дозволяє використовувати його в приміщеннях з високою вологістю.</p> <p><strong><span>Переваги нагрівального мату Ryxon</span></strong></p> <ul> <li><strong><span>Товщина мату лише 3.5 мм.&nbsp;</span></strong><span>&nbsp;Це дозволяє заощадити клей для плитки та остаточну висоту підлоги;</span></li> <li><strong><span>Тефлонова ізоляція внутрішньої жили</span></strong><span>&nbsp;.&nbsp;Дає можливість невелювати постійні перепади температури і чинити опір перегріву за температурою. навіть суттєвим;</span></li> <li><strong><span>Багатожильна технологія.&nbsp;</span></strong><span>&nbsp;Використовується для підвищення гнучкості при монтажі. а також підвищує ступінь механічної стійкості до зламу;</span></li> <li><strong><span>Виробництво Євросоюзу.&nbsp;</span></strong><span>&nbsp;Виготовляється мат під плитку в Латвії. відповідно до внутрішніх вимог та стандартів зони ЄС.</span></li> <li><span>Не займає корисного простору. захований під ламінатом</span></li> <li><span>Не вимагає абсолютно ніякого обслуговування весь термін експлуатації</span></li> <li><span>Рівномірний розподіл тепла по всій поверхні підлоги</span></li> <li><span>Гнучке керування кожною зоною обігріву за допомогою терморегуляторів</span></li> <li><span>Економить електроенергію. опалення теплою підлогою дешевше ніж газом</span></li> <li>Абсолютна надійність.&nbsp;Гарантія від виробника 20 років.&nbsp;Реальний термін експлуатації без ремонтів та вкладень десятки років.</li> <li><span>Вартість установки електричної теплої підлоги. порівнянна із встановленням класичного опалення. а часто буває навіть нижче</span></li> </ul> <p><strong>Конструкція мату:</strong></p> <ul> <li><span>Тип кабелю: двожильний цільний резистивний провідник зафіксований на сітці</span></li> <li><span>Вид ізоляції провідника: внутрішня ізоляція - тефлон (FEP. 200 &deg; C). зовнішня ізоляція - полівінілхлорид (PVC. 105 &deg; C)</span></li> <li><span>Довжина холодного кабелю живлення: 3 метри</span></li> <li><span>Тип екрану: суцільна алюмінієва фольга</span></li> </ul> |  | 80 градусів |  | Двожильний. екранований | 24 м |  | Для систем опалення¦Під плитку¦В стяжку | 12 років |  |  | 220-240 В змінного струму | PVС | PVС | від +5°C | 4.5 мм |  |  | 12 м.кв | Для систем опалення¦Під плитку¦В стяжку | 2400 W | [9 empty] | 50 см | [16 empty] | 10 - 12 м.кв | [9 empty] | katalog/maty/mati-pid-plitku/nagrivalnij-mat-ryxon-hm-12-mkv | [13 empty] | https://ecopol.com.ua/katalog/maty/mati-pid-plitku/nagrivalnij-mat-ryxon-hm-12-mkv
2018 | ETE-1.5 | Нагрівальний мат EasyTherm Easymate (Латвія) 1.5 м.кв. | 1 | 81 |  | 2330 | 0 | https://ecopol.com.ua/assets/images/products/2018/3573623596-w600-h600-3573623596.webp¦https://ecopol.com.ua/assets/images/products/2018/easytherm-easymate-2-50.png | 36 | Латвія | Латвія | Латвія | 0 | 0 | 0 | 1 |  | 5 | Нагрівальний мат Easymate — двожильний кабель на сітці з повною захисною опліткою. придатний для укладання у вологих приміщеннях. коридорах. кухнях. спальних кімнатах. балконах і лоджіях. | <p>Нагрівальні мати серії Easymate EM призначені для підтримки комфортної температури в приміщенні та опалення приміщення.&nbsp;Встановлення нагрівальних матів здійснюється безпосередньо під покриття для підлоги (плитка. ламінат та інші).&nbsp;Товщина нагрівальних матів лише 3 мм. що забезпечує мінімальне збільшення висоти підлоги.&nbsp;Регулювання температури відбувається за допомогою електронного терморегулятора із датчиком температури.&nbsp;Мати прості в установці та не вимагають обслуговування під час експлуатації.&nbsp;Гарантія &ndash; 20 років.</p>_x005F_x005F <p><br />Технічні дані:</p>_x005F_x005F <ul>_x005F_x005F <li>Питома потужність: 200 Вт/м2</li>_x005F_x005F <li>Товщина кабелю 3 мм.</li>_x005F_x005F <li>Макс.&nbsp;робоча температура 80 &deg; С</li>_x005F_x005F <li>Ізоляція гріючих жил: тефлон ФЕП.</li>_x005F_x005F <li>Екран: алюмінієва фольга + алюмінієвий провід 1х0.5 мм.</li>_x005F_x005F <li>Зовнішня ізоляція: ПВХ.</li>_x005F_x005F <li>Кабель для підключення до мережі: 2</li>_x005F_x005F <li>Гарантія від виробника: 20 років.</li>_x005F_x005F </ul> |  | 80 градусів |  | Двожильний. екранований | 7 м |  | Для систем опалення¦Під плитку¦В стяжку | 10 років |  |  | 220-240 В змінного струму | PVС | PVС | від +5°C | 3 мм |  |  | 3,5 м.кв | Для систем опалення¦Під плитку¦В стяжку | 300 W | [9 empty] | 50 см | [16 empty] | 1 - 2 м.кв | [9 empty] | katalog/maty/mati-pid-plitku/nagrivalnij-mat-easytherm-15-mkv | [13 empty] | https://ecopol.com.ua/katalog/maty/mati-pid-plitku/nagrivalnij-mat-easytherm-15-mkv
2198 | DTIR-150-2 | Нагрівальні мати DEVIcomfort 150TTM (DTIR-150) (Данія) 2 | 1 | 81 |  | 7885 | 8674 | https://ecopol.com.ua/assets/images/products/2198/386174885-nagrivalni-mati-devicomfortee1b8e6175beab632cecf7ef1ac82aa01770.jpeg | 2 | Данія | Данія | Данія | 0 | 0 | 0 | 1 |  | 5 | Нагрівальні мати використовуються. коли необхідно мінімально підняти рівень підлоги або для швидкого обігріву підлоги. | <p><strong>DEVIcomfort 150T</strong> - це система теплої підлоги. яка використовує нагрівальний кабель для забезпечення комфортної температури в приміщенні. Тільки в теплій підлозі є безліч нагрівальних матеріалів. які можна використовувати в різних умовах та ситуаціях. Ця нагрівальна система укладається під плитку.</p>_x000D_ <p>Інженери цієї компанії постійно вдосконалюють продукцію. застосовуючи нанотехнології. що свідчить про оновлення каталогу матеріалів. що випускаються. Ця система опалення є преміальною якістю на світовому ринку. тут застосовується 4-х тактна ізоляція. тефлонове покриття. що значно збільшує життєдіяльність продукції. З&rsquo;єднання нагрівального кабелю муфтове. яка виготовляється на заводах Деві із застосуванням новітніх технологій.</p>_x000D_ <p>Він підходить для встановлення як у жітлових. так і у комерційних спорудах.</p>_x000D_ <p><strong>Характеристики:</strong></p>_x000D_ <ul>_x000D_ <li>Модель: DTIR-150</li>_x000D_ <li>Потужність: 150 Вт/м2</li>_x000D_ <li>Ширина мати: 0.5 метра</li>_x000D_ <li>Довжина мати: від 1 до 24 метрів&nbsp;</li>_x000D_ <li>Товщина мати: 4.0 мм</li>_x000D_ <li>Тип кабелю - двожильний екранований</li>_x000D_ <li>Ізоляція - внутрішня: тефлонова; зовнішня: полівінілхлорид</li>_x000D_ <li>Максимальна температура: 35-40 &deg; C</li>_x000D_ <li>Гарантія: 20 років</li>_x000D_ </ul>_x000D_ <p><strong>Безпека та надійність:</strong></p>_x000D_ <p>DEVIcomfort 150T&nbsp;є повністю безпечним для здоров'я людей. Завдяки суцільній алюмінієвій ізоляції. електромагнітні випромінювання в сотні разів менші за вимагають діючих норм безпеки. Зовнішня&nbsp;PVC&nbsp;ізоляція відповідає найвищим нормам пожежної безпеки.</p>_x000D_ <p><strong>Особливості:</strong></p>_x000D_ <p>Якщо ви не хочете змінювати висоту кімнат. піднімаючи рівень підлоги при установці підлогового електроопалення. тоді рішення купити нагрівальний мат під плитку DEVICOMFORT 150T 150 Вт/м2 цілком виправдано. адже його товщина всього 4 мм. Серед інших його переваг:</p>_x000D_ <ol>_x000D_ <li>Максимально можлива температура нагріву 65 градусів. а також здатність швидко розігріватися і однаково прогрівати всі ділянки підлоги. не утворюючи холодних зон.</li>_x000D_ <li>Yезначне електромагнітне випромінювання. що допускає установку в спальнях. дитячих. віталень та інших житлових приміщеннях.</li>_x000D_ </ol>_x000D_ <p>Нагрівальний мат Devi зроблений на основі двожильного нагрівального кабелю. який екранований алюмінієвою фольгою по всій довжині. має тефлонову ізоляцію всередині і полівінілхлоридну зовні. що робить його абсолютно безпечним і гарантує тривалу експлуатацію.</p> |  |  |  | Двожильний. екранований | 4 м |  | Для систем опалення¦Під плитку¦В стяжку | 10 років |  |  | 220-240 В змінного струму | Тефлон FEP | PVС | від +5°C | 4.5 мм |  |  | 2 м.кв | Для систем опалення¦Під плитку¦В стяжку | 300 W | [9 empty] | 50 см | [16 empty] | 2 - 3 м.кв | [9 empty] | katalog/maty/mati-pid-plitku/nagrivalni-mati-devicomfort-150ttm-(dtir-150)-(daniya)-2 | [13 empty] | https://ecopol.com.ua/katalog/maty/mati-pid-plitku/nagrivalni-mati-devicomfort-150ttm-(dtir-150)-(daniya)-2
2206 | ГМ-ДЕ180-1.80 | Нагрівальний мат Своє Тепло (Україна) 10.0 м.кв (ГМ-ДЕ180-1.80) | 1 | 81 |  | 12462 | 14331 | https://ecopol.com.ua/assets/images/products/2206/1.jpg¦https://ecopol.com.ua/assets/images/products/2206/2.jpg¦https://ecopol.com.ua/assets/images/products/2206/3.jpg¦https://ecopol.com.ua/assets/images/products/2206/4.jpg | 18 | Україна | Україна | Україна | 0 | 0 | 0 | 1 |  | 5 | Нагрівальний кабель застосовують в обігріві житлових та промислових приміщень. Цей універсальний пристрій дозволяє підігрівати будь-які покриття необмеженої довжини та площі. | <p><strong>Тонка кабельна тепла підлога в бухті на основі двохжильного резистивного кабелю Своє Тепло</strong></p> <p>Двохжильний тепла підлога <strong>Своє Тепло</strong> з питомою потужністю 20 Вт/пог.м. - економічне рішення для влаштування теплої підлоги в технічних приміщеннях. під холодильними установками. для прохідних приміщень. спальні. передпокоїв. санвузлів. балконів. лазень. саун. доріжок басейнів і т.д.</p> <p>Комплекти теплої підлоги на основі двохожильного екранованого кабелю виготовляються з високонадійного нагрівального резистивного кабелю з алюмінієвим екраном і забезпечує швидкий прогрів поверхні підлоги. Кабель у комплектах поставляється на котушках. що дозволяє зробити ремонт більш економічним та забезпечити необхідні параметри обігріву у приміщеннях зі складною геометрією.</p> <p>Використовується в основному для обігріву підлог та для обігріву самих приміщень як додаткове джерело тепла. Нагрівальні секції також використовуються як основне (єдине) джерело тепла. Залежно від Ваших температурних побажань і площі поверхні. що обігрівається. Ви можете вибрати найбільш ефективну секцію. що на 100% підходить для Вашого приміщення.</p> <p>За рахунок однієї нагрівальної жили кабель вдалося зробити одним з найбільш тонких - всього 4 мм.. за рахунок чого він підійде для монтажу в шар плиткового клею. безпосередньо під плитку. Кабель. так само добре впорається з прогріванням стяжки. завтовшки 1-5 см.</p> <p>Двохжильний гріючий кабель електробезпечний і має два &laquo;холодні&raquo; виводи для подачі живлення на нагрівальну жилу і екран. що підключається до заземлення.</p> <ul> <li>Економічне рішення для приміщень із складною конфігурацією</li> <li>Призначений для сухих. так і для вологих приміщень.</li> <li>Один з найтонших серед нагрівальних кабелів - всього 4 мм.. що заощадить витрата плиткового клею.</li> <li>Нестандартна конфігурація укладання - Оптимальний для приміщень зі складною геометрією</li> </ul> <p>Виготовлені відповідно до європейських стандартів якості із використанням двохжильного екранованого кабелю. Гарантована висока надійність та тривалий термін експлуатації кабелю за рахунок потрійного запасу міцності.</p> <p><strong>Склад комплекту:</strong></p> <ul> <li>Нагрівальний кабель на основі двохжильного екранованого кабелю;</li> <li>захисна гофротрубка для термодатчика;</li> <li>Монтажна стрічка;</li> <li>Інструкція з експлуатації з гарантійним талоном.</li> </ul> <p><strong>Унікальна конструкція кабелю Своє Тепло забезпечує довговічність. пожежну безпеку. наявність заземлення та електробезпеку:</strong></p> <ul> <li>нагрівальна струмопровідна монолітна жила забезпечує розподіл навантаження та підвищену надійність кабелю.</li> <li>надійна ПВХ ізоляція нагрівальної жили захищає від локальних перегрівів та забезпечує пожежну безпеку (температура плавлення 105 градусів Цельсія)</li> <li>екран з алюмінієвої фольги забезпечує рівномірний розподіл тепла. заземлення кабелю. робить його більш міцним і захищає навколишнє середовище від шкідливих електромагнітних випромінювань.</li> <li>ізоляція з теплостійкого полівінілхлориду забезпечує стійкість кабелю до механічних пошкоджень та підвищену пожежну безпеку.</li> <li>компактна кабельна термоусадкова муфта гарантує міцне. надійне. герметичне з'єднання. забезпечує надійний електричний контакт усіх провідників. За допомогою муфт такого типу досягається значне збільшення характеристик міцності. надійності з&rsquo;єднання жил. підвищується тривалість служби з'єднання в порівнянні. наприклад. з пресованими муфтами. Більш того. термоусадкову муфту. при необхідності. можна відремонтувати і замінити.</li> </ul> <p>Двохжильного гріючий кабель електробезпечний і має два &laquo;холодні&raquo; виводи для подачі живлення на нагрівальну жилу та екран. що підключається до заземлення. Для підключення одножильної секції до терморегулятора необхідно вивести до точки живлення обидва монтажні дроти.</p> <p>До електричної теплої підлоги Своє Тепло можна підключити як звичайний механічний терморегулятор. так і програмований з кнопковим. сенсорним або навіть бездротовим керуванням (за допомогою WiFi)</p> <p>Термостат у комплект не входить. і вибирається додатково залежно від завдання системи. зовнішнього вигляду та функціональності.</p> |  | 80 град. | 180 Вт/м | Двожильний. екранований | 20 м |  | Для систем опалення¦Під плитку¦В стяжку | 15 років |  |  | 220~240 В | PVС | PVС | від +5°C | 4 мм |  |  | 10 м.кв | Для систем опалення¦Під плитку¦В стяжку | 1800 W | [9 empty] | 50 см | [16 empty] | 10 - 12 м.кв | [9 empty] | katalog/maty/mati-pid-plitku/nagrivalnij-mat-svoe-teplo-100-mkv-(gm-de180-180) | [13 empty] | https://ecopol.com.ua/katalog/maty/mati-pid-plitku/nagrivalnij-mat-svoe-teplo-100-mkv-(gm-de180-180)
2207 | ГМ-ДЕ180-3.06 | Нагрівальний мат Своє Тепло (Україна) 17.0 м.кв (ГМ-ДЕ180-3.06) | 1 | 81 |  | 20804 | 23925 | https://ecopol.com.ua/assets/images/products/2207/1.jpg¦https://ecopol.com.ua/assets/images/products/2207/2.jpg¦https://ecopol.com.ua/assets/images/products/2207/3.jpg¦https://ecopol.com.ua/assets/images/products/2207/4.jpg | 18 | Україна | Україна | Україна | 0 | 0 | 0 | 1 |  | 5 | Нагрівальний кабель застосовують в обігріві житлових та промислових приміщень. Цей універсальний пристрій дозволяє підігрівати будь-які покриття необмеженої довжини та площі. | <p><strong>Тонка кабельна тепла підлога в бухті на основі двохжильного резистивного кабелю Своє Тепло</strong></p> <p>Двохжильний тепла підлога <strong>Своє Тепло</strong> з питомою потужністю 20 Вт/пог.м. - економічне рішення для влаштування теплої підлоги в технічних приміщеннях. під холодильними установками. для прохідних приміщень. спальні. передпокоїв. санвузлів. балконів. лазень. саун. доріжок басейнів і т.д.</p> <p>Комплекти теплої підлоги на основі двохожильного екранованого кабелю виготовляються з високонадійного нагрівального резистивного кабелю з алюмінієвим екраном і забезпечує швидкий прогрів поверхні підлоги. Кабель у комплектах поставляється на котушках. що дозволяє зробити ремонт більш економічним та забезпечити необхідні параметри обігріву у приміщеннях зі складною геометрією.</p> <p>Використовується в основному для обігріву підлог та для обігріву самих приміщень як додаткове джерело тепла. Нагрівальні секції також використовуються як основне (єдине) джерело тепла. Залежно від Ваших температурних побажань і площі поверхні. що обігрівається. Ви можете вибрати найбільш ефективну секцію. що на 100% підходить для Вашого приміщення.</p> <p>За рахунок однієї нагрівальної жили кабель вдалося зробити одним з найбільш тонких - всього 4 мм.. за рахунок чого він підійде для монтажу в шар плиткового клею. безпосередньо під плитку. Кабель. так само добре впорається з прогріванням стяжки. завтовшки 1-5 см.</p> <p>Двохжильний гріючий кабель електробезпечний і має два &laquo;холодні&raquo; виводи для подачі живлення на нагрівальну жилу і екран. що підключається до заземлення.</p> <ul> <li>Економічне рішення для приміщень із складною конфігурацією</li> <li>Призначений для сухих. так і для вологих приміщень.</li> <li>Один з найтонших серед нагрівальних кабелів - всього 4 мм.. що заощадить витрата плиткового клею.</li> <li>Нестандартна конфігурація укладання - Оптимальний для приміщень зі складною геометрією</li> </ul> <p>Виготовлені відповідно до європейських стандартів якості із використанням двохжильного екранованого кабелю. Гарантована висока надійність та тривалий термін експлуатації кабелю за рахунок потрійного запасу міцності.</p> <p><strong>Склад комплекту:</strong></p> <ul> <li>Нагрівальний кабель на основі двохжильного екранованого кабелю;</li> <li>захисна гофротрубка для термодатчика;</li> <li>Монтажна стрічка;</li> <li>Інструкція з експлуатації з гарантійним талоном.</li> </ul> <p><strong>Унікальна конструкція кабелю Своє Тепло забезпечує довговічність. пожежну безпеку. наявність заземлення та електробезпеку:</strong></p> <ul> <li>нагрівальна струмопровідна монолітна жила забезпечує розподіл навантаження та підвищену надійність кабелю.</li> <li>надійна ПВХ ізоляція нагрівальної жили захищає від локальних перегрівів та забезпечує пожежну безпеку (температура плавлення 105 градусів Цельсія)</li> <li>екран з алюмінієвої фольги забезпечує рівномірний розподіл тепла. заземлення кабелю. робить його більш міцним і захищає навколишнє середовище від шкідливих електромагнітних випромінювань.</li> <li>ізоляція з теплостійкого полівінілхлориду забезпечує стійкість кабелю до механічних пошкоджень та підвищену пожежну безпеку.</li> <li>компактна кабельна термоусадкова муфта гарантує міцне. надійне. герметичне з'єднання. забезпечує надійний електричний контакт усіх провідників. За допомогою муфт такого типу досягається значне збільшення характеристик міцності. надійності з&rsquo;єднання жил. підвищується тривалість служби з'єднання в порівнянні. наприклад. з пресованими муфтами. Більш того. термоусадкову муфту. при необхідності. можна відремонтувати і замінити.</li> </ul> <p>Двохжильного гріючий кабель електробезпечний і має два &laquo;холодні&raquo; виводи для подачі живлення на нагрівальну жилу та екран. що підключається до заземлення. Для підключення одножильної секції до терморегулятора необхідно вивести до точки живлення обидва монтажні дроти.</p> <p>До електричної теплої підлоги Своє Тепло можна підключити як звичайний механічний терморегулятор. так і програмований з кнопковим. сенсорним або навіть бездротовим керуванням (за допомогою WiFi)</p> <p>Термостат у комплект не входить. і вибирається додатково залежно від завдання системи. зовнішнього вигляду та функціональності.</p> |  | 80 град. | 180 Вт/м | Двожильний. екранований | 34 м |  | Для систем опалення¦Під плитку¦В стяжку | 15 років |  |  | 220~240 В | PVС | PVС | від +5°C | 4 мм |  |  | 17 м.кв | Для систем опалення¦Під плитку¦В стяжку | 3060W | [9 empty] | 50 см | [16 empty] | 16 - 18 м.кв | [9 empty] | katalog/maty/mati-pid-plitku/nagrivalnij-mat-svoe-teplo-170-mkv-(gm-de180-306) | [13 empty] | https://ecopol.com.ua/katalog/maty/mati-pid-plitku/nagrivalnij-mat-svoe-teplo-170-mkv-(gm-de180-306)
2208 | ГМ-ДЕ180-2.88 | Нагрівальний мат Своє Тепло (Україна) 16.0 м.кв (ГМ-ДЕ180-2.88) | 1 | 81 |  | 19595 | 22534 | https://ecopol.com.ua/assets/images/products/2208/1.jpg¦https://ecopol.com.ua/assets/images/products/2208/2.jpg¦https://ecopol.com.ua/assets/images/products/2208/3.jpg¦https://ecopol.com.ua/assets/images/products/2208/4.jpg | 18 | Україна | Україна | Україна | 0 | 0 | 0 | 1 |  | 5 | Нагрівальний кабель застосовують в обігріві житлових та промислових приміщень. Цей універсальний пристрій дозволяє підігрівати будь-які покриття необмеженої довжини та площі. | <p><strong>Тонка кабельна тепла підлога в бухті на основі двохжильного резистивного кабелю Своє Тепло</strong></p> <p>Двохжильний тепла підлога <strong>Своє Тепло</strong> з питомою потужністю 20 Вт/пог.м. - економічне рішення для влаштування теплої підлоги в технічних приміщеннях. під холодильними установками. для прохідних приміщень. спальні. передпокоїв. санвузлів. балконів. лазень. саун. доріжок басейнів і т.д.</p> <p>Комплекти теплої підлоги на основі двохожильного екранованого кабелю виготовляються з високонадійного нагрівального резистивного кабелю з алюмінієвим екраном і забезпечує швидкий прогрів поверхні підлоги. Кабель у комплектах поставляється на котушках. що дозволяє зробити ремонт більш економічним та забезпечити необхідні параметри обігріву у приміщеннях зі складною геометрією.</p> <p>Використовується в основному для обігріву підлог та для обігріву самих приміщень як додаткове джерело тепла. Нагрівальні секції також використовуються як основне (єдине) джерело тепла. Залежно від Ваших температурних побажань і площі поверхні. що обігрівається. Ви можете вибрати найбільш ефективну секцію. що на 100% підходить для Вашого приміщення.</p> <p>За рахунок однієї нагрівальної жили кабель вдалося зробити одним з найбільш тонких - всього 4 мм.. за рахунок чого він підійде для монтажу в шар плиткового клею. безпосередньо під плитку. Кабель. так само добре впорається з прогріванням стяжки. завтовшки 1-5 см.</p> <p>Двохжильний гріючий кабель електробезпечний і має два &laquo;холодні&raquo; виводи для подачі живлення на нагрівальну жилу і екран. що підключається до заземлення.</p> <ul> <li>Економічне рішення для приміщень із складною конфігурацією</li> <li>Призначений для сухих. так і для вологих приміщень.</li> <li>Один з найтонших серед нагрівальних кабелів - всього 4 мм.. що заощадить витрата плиткового клею.</li> <li>Нестандартна конфігурація укладання - Оптимальний для приміщень зі складною геометрією</li> </ul> <p>Виготовлені відповідно до європейських стандартів якості із використанням двохжильного екранованого кабелю. Гарантована висока надійність та тривалий термін експлуатації кабелю за рахунок потрійного запасу міцності.</p> <p><strong>Склад комплекту:</strong></p> <ul> <li>Нагрівальний кабель на основі двохжильного екранованого кабелю;</li> <li>захисна гофротрубка для термодатчика;</li> <li>Монтажна стрічка;</li> <li>Інструкція з експлуатації з гарантійним талоном.</li> </ul> <p><strong>Унікальна конструкція кабелю Своє Тепло забезпечує довговічність. пожежну безпеку. наявність заземлення та електробезпеку:</strong></p> <ul> <li>нагрівальна струмопровідна монолітна жила забезпечує розподіл навантаження та підвищену надійність кабелю.</li> <li>надійна ПВХ ізоляція нагрівальної жили захищає від локальних перегрівів та забезпечує пожежну безпеку (температура плавлення 105 градусів Цельсія)</li> <li>екран з алюмінієвої фольги забезпечує рівномірний розподіл тепла. заземлення кабелю. робить його більш міцним і захищає навколишнє середовище від шкідливих електромагнітних випромінювань.</li> <li>ізоляція з теплостійкого полівінілхлориду забезпечує стійкість кабелю до механічних пошкоджень та підвищену пожежну безпеку.</li> <li>компактна кабельна термоусадкова муфта гарантує міцне. надійне. герметичне з'єднання. забезпечує надійний електричний контакт усіх провідників. За допомогою муфт такого типу досягається значне збільшення характеристик міцності. надійності з&rsquo;єднання жил. підвищується тривалість служби з'єднання в порівнянні. наприклад. з пресованими муфтами. Більш того. термоусадкову муфту. при необхідності. можна відремонтувати і замінити.</li> </ul> <p>Двохжильного гріючий кабель електробезпечний і має два &laquo;холодні&raquo; виводи для подачі живлення на нагрівальну жилу та екран. що підключається до заземлення. Для підключення одножильної секції до терморегулятора необхідно вивести до точки живлення обидва монтажні дроти.</p> <p>До електричної теплої підлоги Своє Тепло можна підключити як звичайний механічний терморегулятор. так і програмований з кнопковим. сенсорним або навіть бездротовим керуванням (за допомогою WiFi)</p> <p>Термостат у комплект не входить. і вибирається додатково залежно від завдання системи. зовнішнього вигляду та функціональності.</p> |  | 80 град. | 180 Вт/м | Двожильний. екранований | 32 м |  | Для систем опалення¦Під плитку¦В стяжку | 15 років |  |  | 220~240 В | PVС | PVС | від +5°C | 4 мм |  |  | 16 м.кв | Для систем опалення¦Під плитку¦В стяжку | 2880 W | [9 empty] | 50 см | [16 empty] | 16 - 18 м.кв | [9 empty] | katalog/maty/mati-pid-plitku/nagrivalnij-mat-svoe-teplo-160-mkv-(gm-de180-288) | [13 empty] | https://ecopol.com.ua/katalog/maty/mati-pid-plitku/nagrivalnij-mat-svoe-teplo-160-mkv-(gm-de180-288)
2209 | ГМ-ДЕ180-2.70 | Нагрівальний мат Своє Тепло (Україна) 15.0 м.кв (ГМ-ДЕ180-2.70) | 1 | 81 |  | 18384 | 21142 | https://ecopol.com.ua/assets/images/products/2209/1.jpg¦https://ecopol.com.ua/assets/images/products/2209/2.jpg¦https://ecopol.com.ua/assets/images/products/2209/3.jpg¦https://ecopol.com.ua/assets/images/products/2209/4.jpg | 18 | Україна | Україна | Україна | 0 | 0 | 0 | 1 |  | 5 | Нагрівальний кабель застосовують в обігріві житлових та промислових приміщень. Цей універсальний пристрій дозволяє підігрівати будь-які покриття необмеженої довжини та площі. | <p><strong>Тонка кабельна тепла підлога в бухті на основі двохжильного резистивного кабелю Своє Тепло</strong></p> <p>Двохжильний тепла підлога <strong>Своє Тепло</strong> з питомою потужністю 20 Вт/пог.м. - економічне рішення для влаштування теплої підлоги в технічних приміщеннях. під холодильними установками. для прохідних приміщень. спальні. передпокоїв. санвузлів. балконів. лазень. саун. доріжок басейнів і т.д.</p> <p>Комплекти теплої підлоги на основі двохожильного екранованого кабелю виготовляються з високонадійного нагрівального резистивного кабелю з алюмінієвим екраном і забезпечує швидкий прогрів поверхні підлоги. Кабель у комплектах поставляється на котушках. що дозволяє зробити ремонт більш економічним та забезпечити необхідні параметри обігріву у приміщеннях зі складною геометрією.</p> <p>Використовується в основному для обігріву підлог та для обігріву самих приміщень як додаткове джерело тепла. Нагрівальні секції також використовуються як основне (єдине) джерело тепла. Залежно від Ваших температурних побажань і площі поверхні. що обігрівається. Ви можете вибрати найбільш ефективну секцію. що на 100% підходить для Вашого приміщення.</p> <p>За рахунок однієї нагрівальної жили кабель вдалося зробити одним з найбільш тонких - всього 4 мм.. за рахунок чого він підійде для монтажу в шар плиткового клею. безпосередньо під плитку. Кабель. так само добре впорається з прогріванням стяжки. завтовшки 1-5 см.</p> <p>Двохжильний гріючий кабель електробезпечний і має два &laquo;холодні&raquo; виводи для подачі живлення на нагрівальну жилу і екран. що підключається до заземлення.</p> <ul> <li>Економічне рішення для приміщень із складною конфігурацією</li> <li>Призначений для сухих. так і для вологих приміщень.</li> <li>Один з найтонших серед нагрівальних кабелів - всього 4 мм.. що заощадить витрата плиткового клею.</li> <li>Нестандартна конфігурація укладання - Оптимальний для приміщень зі складною геометрією</li> </ul> <p>Виготовлені відповідно до європейських стандартів якості із використанням двохжильного екранованого кабелю. Гарантована висока надійність та тривалий термін експлуатації кабелю за рахунок потрійного запасу міцності.</p> <p><strong>Склад комплекту:</strong></p> <ul> <li>Нагрівальний кабель на основі двохжильного екранованого кабелю;</li> <li>захисна гофротрубка для термодатчика;</li> <li>Монтажна стрічка;</li> <li>Інструкція з експлуатації з гарантійним талоном.</li> </ul> <p><strong>Унікальна конструкція кабелю Своє Тепло забезпечує довговічність. пожежну безпеку. наявність заземлення та електробезпеку:</strong></p> <ul> <li>нагрівальна струмопровідна монолітна жила забезпечує розподіл навантаження та підвищену надійність кабелю.</li> <li>надійна ПВХ ізоляція нагрівальної жили захищає від локальних перегрівів та забезпечує пожежну безпеку (температура плавлення 105 градусів Цельсія)</li> <li>екран з алюмінієвої фольги забезпечує рівномірний розподіл тепла. заземлення кабелю. робить його більш міцним і захищає навколишнє середовище від шкідливих електромагнітних випромінювань.</li> <li>ізоляція з теплостійкого полівінілхлориду забезпечує стійкість кабелю до механічних пошкоджень та підвищену пожежну безпеку.</li> <li>компактна кабельна термоусадкова муфта гарантує міцне. надійне. герметичне з'єднання. забезпечує надійний електричний контакт усіх провідників. За допомогою муфт такого типу досягається значне збільшення характеристик міцності. надійності з&rsquo;єднання жил. підвищується тривалість служби з'єднання в порівнянні. наприклад. з пресованими муфтами. Більш того. термоусадкову муфту. при необхідності. можна відремонтувати і замінити.</li> </ul> <p>Двохжильного гріючий кабель електробезпечний і має два &laquo;холодні&raquo; виводи для подачі живлення на нагрівальну жилу та екран. що підключається до заземлення. Для підключення одножильної секції до терморегулятора необхідно вивести до точки живлення обидва монтажні дроти.</p> <p>До електричної теплої підлоги Своє Тепло можна підключити як звичайний механічний терморегулятор. так і програмований з кнопковим. сенсорним або навіть бездротовим керуванням (за допомогою WiFi)</p> <p>Термостат у комплект не входить. і вибирається додатково залежно від завдання системи. зовнішнього вигляду та функціональності.</p> |  | 80 град. | 180 Вт/м | Двожильний. екранований | 30 м |  | Для систем опалення¦Під плитку¦В стяжку | 15 років |  |  | 220~240 В | PVС | PVС | від +5°C | 4 мм |  |  | 15 м.кв | Для систем опалення¦Під плитку¦В стяжку | 2700 W | [9 empty] | 50 см | [16 empty] | 14 - 16 м.кв | [9 empty] | katalog/maty/mati-pid-plitku/nagrivalnij-mat-svoe-teplo-150-mkv-(gm-de180-270) | [13 empty] | https://ecopol.com.ua/katalog/maty/mati-pid-plitku/nagrivalnij-mat-svoe-teplo-150-mkv-(gm-de180-270)
2210 | ГМ-ДЕ180-2.52 | Нагрівальний мат Своє Тепло (Україна) 14.0 м.кв (ГМ-ДЕ180-2.52) | 1 | 81 |  | 17186 | 19764 | https://ecopol.com.ua/assets/images/products/2210/1.jpg¦https://ecopol.com.ua/assets/images/products/2210/2.jpg¦https://ecopol.com.ua/assets/images/products/2210/3.jpg¦https://ecopol.com.ua/assets/images/products/2210/4.jpg | 18 | Україна | Україна | Україна | 0 | 0 | 0 | 1 |  | 5 | Нагрівальний кабель застосовують в обігріві житлових та промислових приміщень. Цей універсальний пристрій дозволяє підігрівати будь-які покриття необмеженої довжини та площі. | <p><strong>Тонка кабельна тепла підлога в бухті на основі двохжильного резистивного кабелю Своє Тепло</strong></p> <p>Двохжильний тепла підлога <strong>Своє Тепло</strong> з питомою потужністю 20 Вт/пог.м. - економічне рішення для влаштування теплої підлоги в технічних приміщеннях. під холодильними установками. для прохідних приміщень. спальні. передпокоїв. санвузлів. балконів. лазень. саун. доріжок басейнів і т.д.</p> <p>Комплекти теплої підлоги на основі двохожильного екранованого кабелю виготовляються з високонадійного нагрівального резистивного кабелю з алюмінієвим екраном і забезпечує швидкий прогрів поверхні підлоги. Кабель у комплектах поставляється на котушках. що дозволяє зробити ремонт більш економічним та забезпечити необхідні параметри обігріву у приміщеннях зі складною геометрією.</p> <p>Використовується в основному для обігріву підлог та для обігріву самих приміщень як додаткове джерело тепла. Нагрівальні секції також використовуються як основне (єдине) джерело тепла. Залежно від Ваших температурних побажань і площі поверхні. що обігрівається. Ви можете вибрати найбільш ефективну секцію. що на 100% підходить для Вашого приміщення.</p> <p>За рахунок однієї нагрівальної жили кабель вдалося зробити одним з найбільш тонких - всього 4 мм.. за рахунок чого він підійде для монтажу в шар плиткового клею. безпосередньо під плитку. Кабель. так само добре впорається з прогріванням стяжки. завтовшки 1-5 см.</p> <p>Двохжильний гріючий кабель електробезпечний і має два &laquo;холодні&raquo; виводи для подачі живлення на нагрівальну жилу і екран. що підключається до заземлення.</p> <ul> <li>Економічне рішення для приміщень із складною конфігурацією</li> <li>Призначений для сухих. так і для вологих приміщень.</li> <li>Один з найтонших серед нагрівальних кабелів - всього 4 мм.. що заощадить витрата плиткового клею.</li> <li>Нестандартна конфігурація укладання - Оптимальний для приміщень зі складною геометрією</li> </ul> <p>Виготовлені відповідно до європейських стандартів якості із використанням двохжильного екранованого кабелю. Гарантована висока надійність та тривалий термін експлуатації кабелю за рахунок потрійного запасу міцності.</p> <p><strong>Склад комплекту:</strong></p> <ul> <li>Нагрівальний кабель на основі двохжильного екранованого кабелю;</li> <li>захисна гофротрубка для термодатчика;</li> <li>Монтажна стрічка;</li> <li>Інструкція з експлуатації з гарантійним талоном.</li> </ul> <p><strong>Унікальна конструкція кабелю Своє Тепло забезпечує довговічність. пожежну безпеку. наявність заземлення та електробезпеку:</strong></p> <ul> <li>нагрівальна струмопровідна монолітна жила забезпечує розподіл навантаження та підвищену надійність кабелю.</li> <li>надійна ПВХ ізоляція нагрівальної жили захищає від локальних перегрівів та забезпечує пожежну безпеку (температура плавлення 105 градусів Цельсія)</li> <li>екран з алюмінієвої фольги забезпечує рівномірний розподіл тепла. заземлення кабелю. робить його більш міцним і захищає навколишнє середовище від шкідливих електромагнітних випромінювань.</li> <li>ізоляція з теплостійкого полівінілхлориду забезпечує стійкість кабелю до механічних пошкоджень та підвищену пожежну безпеку.</li> <li>компактна кабельна термоусадкова муфта гарантує міцне. надійне. герметичне з'єднання. забезпечує надійний електричний контакт усіх провідників. За допомогою муфт такого типу досягається значне збільшення характеристик міцності. надійності з&rsquo;єднання жил. підвищується тривалість служби з'єднання в порівнянні. наприклад. з пресованими муфтами. Більш того. термоусадкову муфту. при необхідності. можна відремонтувати і замінити.</li> </ul> <p>Двохжильного гріючий кабель електробезпечний і має два &laquo;холодні&raquo; виводи для подачі живлення на нагрівальну жилу та екран. що підключається до заземлення. Для підключення одножильної секції до терморегулятора необхідно вивести до точки живлення обидва монтажні дроти.</p> <p>До електричної теплої підлоги Своє Тепло можна підключити як звичайний механічний терморегулятор. так і програмований з кнопковим. сенсорним або навіть бездротовим керуванням (за допомогою WiFi)</p> <p>Термостат у комплект не входить. і вибирається додатково залежно від завдання системи. зовнішнього вигляду та функціональності.</p> |  | 80 град. | 180 Вт/м | Двожильний. екранований | 28 м |  | Для систем опалення¦Під плитку¦В стяжку | 15 років |  |  | 220~240 В | PVС | PVС | від +5°C | 4 мм |  |  | 14 м.кв | Для систем опалення¦Під плитку¦В стяжку | 2520 W | [9 empty] | 50 см | [16 empty] | 14 - 16 м.кв | [9 empty] | katalog/maty/mati-pid-plitku/nagrivalnij-mat-svoe-teplo-140-mkv-(gm-de180-252) | [13 empty] | https://ecopol.com.ua/katalog/maty/mati-pid-plitku/nagrivalnij-mat-svoe-teplo-140-mkv-(gm-de180-252)
2211 | ГМ-ДЕ180-2.34 | Нагрівальний мат Своє Тепло (Україна) 13.0 м.кв (ГМ-ДЕ180-2.34) | 1 | 81 |  | 15958 | 18352 | https://ecopol.com.ua/assets/images/products/2211/1.jpg¦https://ecopol.com.ua/assets/images/products/2211/2.jpg¦https://ecopol.com.ua/assets/images/products/2211/3.jpg¦https://ecopol.com.ua/assets/images/products/2211/4.jpg | 18 | Україна | Україна | Україна | 0 | 0 | 0 | 1 |  | 5 | Нагрівальний кабель застосовують в обігріві житлових та промислових приміщень. Цей універсальний пристрій дозволяє підігрівати будь-які покриття необмеженої довжини та площі. | <p><strong>Тонка кабельна тепла підлога в бухті на основі двохжильного резистивного кабелю Своє Тепло</strong></p> <p>Двохжильний тепла підлога <strong>Своє Тепло</strong> з питомою потужністю 20 Вт/пог.м. - економічне рішення для влаштування теплої підлоги в технічних приміщеннях. під холодильними установками. для прохідних приміщень. спальні. передпокоїв. санвузлів. балконів. лазень. саун. доріжок басейнів і т.д.</p> <p>Комплекти теплої підлоги на основі двохожильного екранованого кабелю виготовляються з високонадійного нагрівального резистивного кабелю з алюмінієвим екраном і забезпечує швидкий прогрів поверхні підлоги. Кабель у комплектах поставляється на котушках. що дозволяє зробити ремонт більш економічним та забезпечити необхідні параметри обігріву у приміщеннях зі складною геометрією.</p> <p>Використовується в основному для обігріву підлог та для обігріву самих приміщень як додаткове джерело тепла. Нагрівальні секції також використовуються як основне (єдине) джерело тепла. Залежно від Ваших температурних побажань і площі поверхні. що обігрівається. Ви можете вибрати найбільш ефективну секцію. що на 100% підходить для Вашого приміщення.</p> <p>За рахунок однієї нагрівальної жили кабель вдалося зробити одним з найбільш тонких - всього 4 мм.. за рахунок чого він підійде для монтажу в шар плиткового клею. безпосередньо під плитку. Кабель. так само добре впорається з прогріванням стяжки. завтовшки 1-5 см.</p> <p>Двохжильний гріючий кабель електробезпечний і має два &laquo;холодні&raquo; виводи для подачі живлення на нагрівальну жилу і екран. що підключається до заземлення.</p> <ul> <li>Економічне рішення для приміщень із складною конфігурацією</li> <li>Призначений для сухих. так і для вологих приміщень.</li> <li>Один з найтонших серед нагрівальних кабелів - всього 4 мм.. що заощадить витрата плиткового клею.</li> <li>Нестандартна конфігурація укладання - Оптимальний для приміщень зі складною геометрією</li> </ul> <p>Виготовлені відповідно до європейських стандартів якості із використанням двохжильного екранованого кабелю. Гарантована висока надійність та тривалий термін експлуатації кабелю за рахунок потрійного запасу міцності.</p> <p><strong>Склад комплекту:</strong></p> <ul> <li>Нагрівальний кабель на основі двохжильного екранованого кабелю;</li> <li>захисна гофротрубка для термодатчика;</li> <li>Монтажна стрічка;</li> <li>Інструкція з експлуатації з гарантійним талоном.</li> </ul> <p><strong>Унікальна конструкція кабелю Своє Тепло забезпечує довговічність. пожежну безпеку. наявність заземлення та електробезпеку:</strong></p> <ul> <li>нагрівальна струмопровідна монолітна жила забезпечує розподіл навантаження та підвищену надійність кабелю.</li> <li>надійна ПВХ ізоляція нагрівальної жили захищає від локальних перегрівів та забезпечує пожежну безпеку (температура плавлення 105 градусів Цельсія)</li> <li>екран з алюмінієвої фольги забезпечує рівномірний розподіл тепла. заземлення кабелю. робить його більш міцним і захищає навколишнє середовище від шкідливих електромагнітних випромінювань.</li> <li>ізоляція з теплостійкого полівінілхлориду забезпечує стійкість кабелю до механічних пошкоджень та підвищену пожежну безпеку.</li> <li>компактна кабельна термоусадкова муфта гарантує міцне. надійне. герметичне з'єднання. забезпечує надійний електричний контакт усіх провідників. За допомогою муфт такого типу досягається значне збільшення характеристик міцності. надійності з&rsquo;єднання жил. підвищується тривалість служби з'єднання в порівнянні. наприклад. з пресованими муфтами. Більш того. термоусадкову муфту. при необхідності. можна відремонтувати і замінити.</li> </ul> <p>Двохжильного гріючий кабель електробезпечний і має два &laquo;холодні&raquo; виводи для подачі живлення на нагрівальну жилу та екран. що підключається до заземлення. Для підключення одножильної секції до терморегулятора необхідно вивести до точки живлення обидва монтажні дроти.</p> <p>До електричної теплої підлоги Своє Тепло можна підключити як звичайний механічний терморегулятор. так і програмований з кнопковим. сенсорним або навіть бездротовим керуванням (за допомогою WiFi)</p> <p>Термостат у комплект не входить. і вибирається додатково залежно від завдання системи. зовнішнього вигляду та функціональності.</p> |  | 80 град. | 180 Вт/м | Двожильний. екранований | 26 м |  | Для систем опалення¦Під плитку¦В стяжку | 15 років |  |  | 220~240 В | PVС | PVС | від +5°C | 4 мм |  |  | 13 м.кв | Для систем опалення¦Під плитку¦В стяжку | 2340 W | [9 empty] | 50 см | [16 empty] | 12 - 14 м.кв | [9 empty] | katalog/maty/mati-pid-plitku/nagrivalnij-mat-svoe-teplo-130-mkv-(gm-de180-234) | [13 empty] | https://ecopol.com.ua/katalog/maty/mati-pid-plitku/nagrivalnij-mat-svoe-teplo-130-mkv-(gm-de180-234)
2212 | ГМ-ДЕ180-2.16 | Нагрівальний мат Своє Тепло (Україна) 12.0 м.кв (ГМ-ДЕ180-2.16) | 1 | 81 |  | 14731 | 16941 | https://ecopol.com.ua/assets/images/products/2212/1.jpg¦https://ecopol.com.ua/assets/images/products/2212/2.jpg¦https://ecopol.com.ua/assets/images/products/2212/3.jpg¦https://ecopol.com.ua/assets/images/products/2212/4.jpg | 18 | Україна | Україна | Україна | 0 | 0 | 0 | 1 |  | 5 | Нагрівальний кабель застосовують в обігріві житлових та промислових приміщень. Цей універсальний пристрій дозволяє підігрівати будь-які покриття необмеженої довжини та площі. | <p><strong>Тонка кабельна тепла підлога в бухті на основі двохжильного резистивного кабелю Своє Тепло</strong></p> <p>Двохжильний тепла підлога <strong>Своє Тепло</strong> з питомою потужністю 20 Вт/пог.м. - економічне рішення для влаштування теплої підлоги в технічних приміщеннях. під холодильними установками. для прохідних приміщень. спальні. передпокоїв. санвузлів. балконів. лазень. саун. доріжок басейнів і т.д.</p> <p>Комплекти теплої підлоги на основі двохожильного екранованого кабелю виготовляються з високонадійного нагрівального резистивного кабелю з алюмінієвим екраном і забезпечує швидкий прогрів поверхні підлоги. Кабель у комплектах поставляється на котушках. що дозволяє зробити ремонт більш економічним та забезпечити необхідні параметри обігріву у приміщеннях зі складною геометрією.</p> <p>Використовується в основному для обігріву підлог та для обігріву самих приміщень як додаткове джерело тепла. Нагрівальні секції також використовуються як основне (єдине) джерело тепла. Залежно від Ваших температурних побажань і площі поверхні. що обігрівається. Ви можете вибрати найбільш ефективну секцію. що на 100% підходить для Вашого приміщення.</p> <p>За рахунок однієї нагрівальної жили кабель вдалося зробити одним з найбільш тонких - всього 4 мм.. за рахунок чого він підійде для монтажу в шар плиткового клею. безпосередньо під плитку. Кабель. так само добре впорається з прогріванням стяжки. завтовшки 1-5 см.</p> <p>Двохжильний гріючий кабель електробезпечний і має два &laquo;холодні&raquo; виводи для подачі живлення на нагрівальну жилу і екран. що підключається до заземлення.</p> <ul> <li>Економічне рішення для приміщень із складною конфігурацією</li> <li>Призначений для сухих. так і для вологих приміщень.</li> <li>Один з найтонших серед нагрівальних кабелів - всього 4 мм.. що заощадить витрата плиткового клею.</li> <li>Нестандартна конфігурація укладання - Оптимальний для приміщень зі складною геометрією</li> </ul> <p>Виготовлені відповідно до європейських стандартів якості із використанням двохжильного екранованого кабелю. Гарантована висока надійність та тривалий термін експлуатації кабелю за рахунок потрійного запасу міцності.</p> <p><strong>Склад комплекту:</strong></p> <ul> <li>Нагрівальний кабель на основі двохжильного екранованого кабелю;</li> <li>захисна гофротрубка для термодатчика;</li> <li>Монтажна стрічка;</li> <li>Інструкція з експлуатації з гарантійним талоном.</li> </ul> <p><strong>Унікальна конструкція кабелю Своє Тепло забезпечує довговічність. пожежну безпеку. наявність заземлення та електробезпеку:</strong></p> <ul> <li>нагрівальна струмопровідна монолітна жила забезпечує розподіл навантаження та підвищену надійність кабелю.</li> <li>надійна ПВХ ізоляція нагрівальної жили захищає від локальних перегрівів та забезпечує пожежну безпеку (температура плавлення 105 градусів Цельсія)</li> <li>екран з алюмінієвої фольги забезпечує рівномірний розподіл тепла. заземлення кабелю. робить його більш міцним і захищає навколишнє середовище від шкідливих електромагнітних випромінювань.</li> <li>ізоляція з теплостійкого полівінілхлориду забезпечує стійкість кабелю до механічних пошкоджень та підвищену пожежну безпеку.</li> <li>компактна кабельна термоусадкова муфта гарантує міцне. надійне. герметичне з'єднання. забезпечує надійний електричний контакт усіх провідників. За допомогою муфт такого типу досягається значне збільшення характеристик міцності. надійності з&rsquo;єднання жил. підвищується тривалість служби з'єднання в порівнянні. наприклад. з пресованими муфтами. Більш того. термоусадкову муфту. при необхідності. можна відремонтувати і замінити.</li> </ul> <p>Двохжильного гріючий кабель електробезпечний і має два &laquo;холодні&raquo; виводи для подачі живлення на нагрівальну жилу та екран. що підключається до заземлення. Для підключення одножильної секції до терморегулятора необхідно вивести до точки живлення обидва монтажні дроти.</p> <p>До електричної теплої підлоги Своє Тепло можна підключити як звичайний механічний терморегулятор. так і програмований з кнопковим. сенсорним або навіть бездротовим керуванням (за допомогою WiFi)</p> <p>Термостат у комплект не входить. і вибирається додатково залежно від завдання системи. зовнішнього вигляду та функціональності.</p> |  | 80 град. | 180 Вт/м | Двожильний. екранований | 24 м |  | Для систем опалення¦Під плитку¦В стяжку | 15 років |  |  | 220~240 В | PVС | PVС | від +5°C | 4 мм |  |  | 12 м.кв | Для систем опалення¦Під плитку¦В стяжку | 2160 W | [9 empty] | 50 см | [16 empty] | 12 - 14 м.кв | [9 empty] | katalog/maty/mati-pid-plitku/nagrivalnij-mat-svoe-teplo-120-mkv-(gm-de180-216) | [13 empty] | https://ecopol.com.ua/katalog/maty/mati-pid-plitku/nagrivalnij-mat-svoe-teplo-120-mkv-(gm-de180-216)
2213 | ГМ-ДЕ180-1.98 | Нагрівальний мат Своє Тепло (Україна) 11.0 м.кв (ГМ-ДЕ180-1.98) | 1 | 81 |  | 13709 | 15765 | https://ecopol.com.ua/assets/images/products/2213/1.jpg¦https://ecopol.com.ua/assets/images/products/2213/2.jpg¦https://ecopol.com.ua/assets/images/products/2213/3.jpg¦https://ecopol.com.ua/assets/images/products/2213/4.jpg | 18 | Україна | Україна | Україна | 0 | 0 | 0 | 1 |  | 5 | Нагрівальний кабель застосовують в обігріві житлових та промислових приміщень. Цей універсальний пристрій дозволяє підігрівати будь-які покриття необмеженої довжини та площі. | <p><strong>Тонка кабельна тепла підлога в бухті на основі двохжильного резистивного кабелю Своє Тепло</strong></p> <p>Двохжильний тепла підлога <strong>Своє Тепло</strong> з питомою потужністю 20 Вт/пог.м. - економічне рішення для влаштування теплої підлоги в технічних приміщеннях. під холодильними установками. для прохідних приміщень. спальні. передпокоїв. санвузлів. балконів. лазень. саун. доріжок басейнів і т.д.</p> <p>Комплекти теплої підлоги на основі двохожильного екранованого кабелю виготовляються з високонадійного нагрівального резистивного кабелю з алюмінієвим екраном і забезпечує швидкий прогрів поверхні підлоги. Кабель у комплектах поставляється на котушках. що дозволяє зробити ремонт більш економічним та забезпечити необхідні параметри обігріву у приміщеннях зі складною геометрією.</p> <p>Використовується в основному для обігріву підлог та для обігріву самих приміщень як додаткове джерело тепла. Нагрівальні секції також використовуються як основне (єдине) джерело тепла. Залежно від Ваших температурних побажань і площі поверхні. що обігрівається. Ви можете вибрати найбільш ефективну секцію. що на 100% підходить для Вашого приміщення.</p> <p>За рахунок однієї нагрівальної жили кабель вдалося зробити одним з найбільш тонких - всього 4 мм.. за рахунок чого він підійде для монтажу в шар плиткового клею. безпосередньо під плитку. Кабель. так само добре впорається з прогріванням стяжки. завтовшки 1-5 см.</p> <p>Двохжильний гріючий кабель електробезпечний і має два &laquo;холодні&raquo; виводи для подачі живлення на нагрівальну жилу і екран. що підключається до заземлення.</p> <ul> <li>Економічне рішення для приміщень із складною конфігурацією</li> <li>Призначений для сухих. так і для вологих приміщень.</li> <li>Один з найтонших серед нагрівальних кабелів - всього 4 мм.. що заощадить витрата плиткового клею.</li> <li>Нестандартна конфігурація укладання - Оптимальний для приміщень зі складною геометрією</li> </ul> <p>Виготовлені відповідно до європейських стандартів якості із використанням двохжильного екранованого кабелю. Гарантована висока надійність та тривалий термін експлуатації кабелю за рахунок потрійного запасу міцності.</p> <p><strong>Склад комплекту:</strong></p> <ul> <li>Нагрівальний кабель на основі двохжильного екранованого кабелю;</li> <li>захисна гофротрубка для термодатчика;</li> <li>Монтажна стрічка;</li> <li>Інструкція з експлуатації з гарантійним талоном.</li> </ul> <p><strong>Унікальна конструкція кабелю Своє Тепло забезпечує довговічність. пожежну безпеку. наявність заземлення та електробезпеку:</strong></p> <ul> <li>нагрівальна струмопровідна монолітна жила забезпечує розподіл навантаження та підвищену надійність кабелю.</li> <li>надійна ПВХ ізоляція нагрівальної жили захищає від локальних перегрівів та забезпечує пожежну безпеку (температура плавлення 105 градусів Цельсія)</li> <li>екран з алюмінієвої фольги забезпечує рівномірний розподіл тепла. заземлення кабелю. робить його більш міцним і захищає навколишнє середовище від шкідливих електромагнітних випромінювань.</li> <li>ізоляція з теплостійкого полівінілхлориду забезпечує стійкість кабелю до механічних пошкоджень та підвищену пожежну безпеку.</li> <li>компактна кабельна термоусадкова муфта гарантує міцне. надійне. герметичне з'єднання. забезпечує надійний електричний контакт усіх провідників. За допомогою муфт такого типу досягається значне збільшення характеристик міцності. надійності з&rsquo;єднання жил. підвищується тривалість служби з'єднання в порівнянні. наприклад. з пресованими муфтами. Більш того. термоусадкову муфту. при необхідності. можна відремонтувати і замінити.</li> </ul> <p>Двохжильного гріючий кабель електробезпечний і має два &laquo;холодні&raquo; виводи для подачі живлення на нагрівальну жилу та екран. що підключається до заземлення. Для підключення одножильної секції до терморегулятора необхідно вивести до точки живлення обидва монтажні дроти.</p> <p>До електричної теплої підлоги Своє Тепло можна підключити як звичайний механічний терморегулятор. так і програмований з кнопковим. сенсорним або навіть бездротовим керуванням (за допомогою WiFi)</p> <p>Термостат у комплект не входить. і вибирається додатково залежно від завдання системи. зовнішнього вигляду та функціональності.</p> |  | 80 град. | 180 Вт/м | Двожильний. екранований | 22 м |  | Для систем опалення¦Під плитку¦В стяжку | 15 років |  |  | 220~240 В | PVС | PVС | від +5°C | 4 мм |  |  | 11 м.кв | Для систем опалення¦Під плитку¦В стяжку | 1980 W | [9 empty] | 50 см | [16 empty] | 10 - 12 м.кв | [9 empty] | katalog/maty/mati-pid-plitku/nagrivalnij-mat-svoe-teplo-110-mkv-(gm-de180-198) | [13 empty] | https://ecopol.com.ua/katalog/maty/mati-pid-plitku/nagrivalnij-mat-svoe-teplo-110-mkv-(gm-de180-198)
2214 | ГМ-ДЕ180-1.62 | Нагрівальний мат Своє Тепло (Україна) 9.0 м.кв (ГМ-ДЕ180-1.62) | 1 | 81 |  | 11628 | 13372 | https://ecopol.com.ua/assets/images/products/2214/1.jpg¦https://ecopol.com.ua/assets/images/products/2214/2.jpg¦https://ecopol.com.ua/assets/images/products/2214/3.jpg¦https://ecopol.com.ua/assets/images/products/2214/4.jpg | 18 | Україна | Україна | Україна | 0 | 0 | 0 | 1 |  | 5 | Нагрівальний кабель застосовують в обігріві житлових та промислових приміщень. Цей універсальний пристрій дозволяє підігрівати будь-які покриття необмеженої довжини та площі. | <p><strong>Тонка кабельна тепла підлога в бухті на основі двохжильного резистивного кабелю Своє Тепло</strong></p> <p>Двохжильний тепла підлога <strong>Своє Тепло</strong> з питомою потужністю 20 Вт/пог.м. - економічне рішення для влаштування теплої підлоги в технічних приміщеннях. під холодильними установками. для прохідних приміщень. спальні. передпокоїв. санвузлів. балконів. лазень. саун. доріжок басейнів і т.д.</p> <p>Комплекти теплої підлоги на основі двохожильного екранованого кабелю виготовляються з високонадійного нагрівального резистивного кабелю з алюмінієвим екраном і забезпечує швидкий прогрів поверхні підлоги. Кабель у комплектах поставляється на котушках. що дозволяє зробити ремонт більш економічним та забезпечити необхідні параметри обігріву у приміщеннях зі складною геометрією.</p> <p>Використовується в основному для обігріву підлог та для обігріву самих приміщень як додаткове джерело тепла. Нагрівальні секції також використовуються як основне (єдине) джерело тепла. Залежно від Ваших температурних побажань і площі поверхні. що обігрівається. Ви можете вибрати найбільш ефективну секцію. що на 100% підходить для Вашого приміщення.</p> <p>За рахунок однієї нагрівальної жили кабель вдалося зробити одним з найбільш тонких - всього 4 мм.. за рахунок чого він підійде для монтажу в шар плиткового клею. безпосередньо під плитку. Кабель. так само добре впорається з прогріванням стяжки. завтовшки 1-5 см.</p> <p>Двохжильний гріючий кабель електробезпечний і має два &laquo;холодні&raquo; виводи для подачі живлення на нагрівальну жилу і екран. що підключається до заземлення.</p> <ul> <li>Економічне рішення для приміщень із складною конфігурацією</li> <li>Призначений для сухих. так і для вологих приміщень.</li> <li>Один з найтонших серед нагрівальних кабелів - всього 4 мм.. що заощадить витрата плиткового клею.</li> <li>Нестандартна конфігурація укладання - Оптимальний для приміщень зі складною геометрією</li> </ul> <p>Виготовлені відповідно до європейських стандартів якості із використанням двохжильного екранованого кабелю. Гарантована висока надійність та тривалий термін експлуатації кабелю за рахунок потрійного запасу міцності.</p> <p><strong>Склад комплекту:</strong></p> <ul> <li>Нагрівальний кабель на основі двохжильного екранованого кабелю;</li> <li>захисна гофротрубка для термодатчика;</li> <li>Монтажна стрічка;</li> <li>Інструкція з експлуатації з гарантійним талоном.</li> </ul> <p><strong>Унікальна конструкція кабелю Своє Тепло забезпечує довговічність. пожежну безпеку. наявність заземлення та електробезпеку:</strong></p> <ul> <li>нагрівальна струмопровідна монолітна жила забезпечує розподіл навантаження та підвищену надійність кабелю.</li> <li>надійна ПВХ ізоляція нагрівальної жили захищає від локальних перегрівів та забезпечує пожежну безпеку (температура плавлення 105 градусів Цельсія)</li> <li>екран з алюмінієвої фольги забезпечує рівномірний розподіл тепла. заземлення кабелю. робить його більш міцним і захищає навколишнє середовище від шкідливих електромагнітних випромінювань.</li> <li>ізоляція з теплостійкого полівінілхлориду забезпечує стійкість кабелю до механічних пошкоджень та підвищену пожежну безпеку.</li> <li>компактна кабельна термоусадкова муфта гарантує міцне. надійне. герметичне з'єднання. забезпечує надійний електричний контакт усіх провідників. За допомогою муфт такого типу досягається значне збільшення характеристик міцності. надійності з&rsquo;єднання жил. підвищується тривалість служби з'єднання в порівнянні. наприклад. з пресованими муфтами. Більш того. термоусадкову муфту. при необхідності. можна відремонтувати і замінити.</li> </ul> <p>Двохжильного гріючий кабель електробезпечний і має два &laquo;холодні&raquo; виводи для подачі живлення на нагрівальну жилу та екран. що підключається до заземлення. Для підключення одножильної секції до терморегулятора необхідно вивести до точки живлення обидва монтажні дроти.</p> <p>До електричної теплої підлоги Своє Тепло можна підключити як звичайний механічний терморегулятор. так і програмований з кнопковим. сенсорним або навіть бездротовим керуванням (за допомогою WiFi)</p> <p>Термостат у комплект не входить. і вибирається додатково залежно від завдання системи. зовнішнього вигляду та функціональності.</p> |  | 80 град. | 180 Вт/м | Двожильний. екранований | 18 м |  | Для систем опалення¦Під плитку¦В стяжку | 15 років |  |  | 220~240 В | PVС | PVС | від +5°C | 4 мм |  |  | 9 м.кв | Для систем опалення¦Під плитку¦В стяжку | 1620 W | [9 empty] | 50 см | [16 empty] | 9 - 10 м.кв | [9 empty] | katalog/maty/mati-pid-plitku/nagrivalnij-mat-svoe-teplo-90-mkv-(gm-de180-162) | [13 empty] | https://ecopol.com.ua/katalog/maty/mati-pid-plitku/nagrivalnij-mat-svoe-teplo-90-mkv-(gm-de180-162)
2215 | ГМ-ДЕ180-1.44 | Нагрівальний мат Своє Тепло (Україна) 8.0 м.кв (ГМ-ДЕ180-1.44) | 1 | 81 |  | 10335 | 11885 | https://ecopol.com.ua/assets/images/products/2215/1.jpg¦https://ecopol.com.ua/assets/images/products/2215/2.jpg¦https://ecopol.com.ua/assets/images/products/2215/3.jpg¦https://ecopol.com.ua/assets/images/products/2215/4.jpg | 18 | Україна | Україна | Україна | 0 | 0 | 0 | 1 |  | 5 | Нагрівальний кабель застосовують в обігріві житлових та промислових приміщень. Цей універсальний пристрій дозволяє підігрівати будь-які покриття необмеженої довжини та площі. | <p><strong>Тонка кабельна тепла підлога в бухті на основі двохжильного резистивного кабелю Своє Тепло</strong></p> <p>Двохжильний тепла підлога <strong>Своє Тепло</strong> з питомою потужністю 20 Вт/пог.м. - економічне рішення для влаштування теплої підлоги в технічних приміщеннях. під холодильними установками. для прохідних приміщень. спальні. передпокоїв. санвузлів. балконів. лазень. саун. доріжок басейнів і т.д.</p> <p>Комплекти теплої підлоги на основі двохожильного екранованого кабелю виготовляються з високонадійного нагрівального резистивного кабелю з алюмінієвим екраном і забезпечує швидкий прогрів поверхні підлоги. Кабель у комплектах поставляється на котушках. що дозволяє зробити ремонт більш економічним та забезпечити необхідні параметри обігріву у приміщеннях зі складною геометрією.</p> <p>Використовується в основному для обігріву підлог та для обігріву самих приміщень як додаткове джерело тепла. Нагрівальні секції також використовуються як основне (єдине) джерело тепла. Залежно від Ваших температурних побажань і площі поверхні. що обігрівається. Ви можете вибрати найбільш ефективну секцію. що на 100% підходить для Вашого приміщення.</p> <p>За рахунок однієї нагрівальної жили кабель вдалося зробити одним з найбільш тонких - всього 4 мм.. за рахунок чого він підійде для монтажу в шар плиткового клею. безпосередньо під плитку. Кабель. так само добре впорається з прогріванням стяжки. завтовшки 1-5 см.</p> <p>Двохжильний гріючий кабель електробезпечний і має два &laquo;холодні&raquo; виводи для подачі живлення на нагрівальну жилу і екран. що підключається до заземлення.</p> <ul> <li>Економічне рішення для приміщень із складною конфігурацією</li> <li>Призначений для сухих. так і для вологих приміщень.</li> <li>Один з найтонших серед нагрівальних кабелів - всього 4 мм.. що заощадить витрата плиткового клею.</li> <li>Нестандартна конфігурація укладання - Оптимальний для приміщень зі складною геометрією</li> </ul> <p>Виготовлені відповідно до європейських стандартів якості із використанням двохжильного екранованого кабелю. Гарантована висока надійність та тривалий термін експлуатації кабелю за рахунок потрійного запасу міцності.</p> <p><strong>Склад комплекту:</strong></p> <ul> <li>Нагрівальний кабель на основі двохжильного екранованого кабелю;</li> <li>захисна гофротрубка для термодатчика;</li> <li>Монтажна стрічка;</li> <li>Інструкція з експлуатації з гарантійним талоном.</li> </ul> <p><strong>Унікальна конструкція кабелю Своє Тепло забезпечує довговічність. пожежну безпеку. наявність заземлення та електробезпеку:</strong></p> <ul> <li>нагрівальна струмопровідна монолітна жила забезпечує розподіл навантаження та підвищену надійність кабелю.</li> <li>надійна ПВХ ізоляція нагрівальної жили захищає від локальних перегрівів та забезпечує пожежну безпеку (температура плавлення 105 градусів Цельсія)</li> <li>екран з алюмінієвої фольги забезпечує рівномірний розподіл тепла. заземлення кабелю. робить його більш міцним і захищає навколишнє середовище від шкідливих електромагнітних випромінювань.</li> <li>ізоляція з теплостійкого полівінілхлориду забезпечує стійкість кабелю до механічних пошкоджень та підвищену пожежну безпеку.</li> <li>компактна кабельна термоусадкова муфта гарантує міцне. надійне. герметичне з'єднання. забезпечує надійний електричний контакт усіх провідників. За допомогою муфт такого типу досягається значне збільшення характеристик міцності. надійності з&rsquo;єднання жил. підвищується тривалість служби з'єднання в порівнянні. наприклад. з пресованими муфтами. Більш того. термоусадкову муфту. при необхідності. можна відремонтувати і замінити.</li> </ul> <p>Двохжильного гріючий кабель електробезпечний і має два &laquo;холодні&raquo; виводи для подачі живлення на нагрівальну жилу та екран. що підключається до заземлення. Для підключення одножильної секції до терморегулятора необхідно вивести до точки живлення обидва монтажні дроти.</p> <p>До електричної теплої підлоги Своє Тепло можна підключити як звичайний механічний терморегулятор. так і програмований з кнопковим. сенсорним або навіть бездротовим керуванням (за допомогою WiFi)</p> <p>Термостат у комплект не входить. і вибирається додатково залежно від завдання системи. зовнішнього вигляду та функціональності.</p> |  | 80 град. | 180 Вт/м | Двожильний. екранований | 16 м |  | Для систем опалення¦Під плитку¦В стяжку | 15 років |  |  | 220~240 В | PVС | PVС | від +5°C | 4 мм |  |  | 8 м.кв | Для систем опалення¦Під плитку¦В стяжку | 1440 W | [9 empty] | 50 см | [16 empty] | 8 - 9 м.кв | [9 empty] | katalog/maty/mati-pid-plitku/nagrivalnij-mat-svoe-teplo-80-mkv-(gm-de180-144) | [13 empty] | https://ecopol.com.ua/katalog/maty/mati-pid-plitku/nagrivalnij-mat-svoe-teplo-80-mkv-(gm-de180-144)
2216 | ГМ-ДЕ180-1.26 | Нагрівальний мат Своє Тепло (Україна) 7.0 м.кв (ГМ-ДЕ180-1.26) | 1 | 81 |  | 9206 | 10587 | https://ecopol.com.ua/assets/images/products/2216/1.jpg¦https://ecopol.com.ua/assets/images/products/2216/2.jpg¦https://ecopol.com.ua/assets/images/products/2216/3.jpg¦https://ecopol.com.ua/assets/images/products/2216/4.jpg | 18 | Україна | Україна | Україна | 0 | 0 | 0 | 1 |  | 5 | Нагрівальний кабель застосовують в обігріві житлових та промислових приміщень. Цей універсальний пристрій дозволяє підігрівати будь-які покриття необмеженої довжини та площі. | <p><strong>Тонка кабельна тепла підлога в бухті на основі двохжильного резистивного кабелю Своє Тепло</strong></p> <p>Двохжильний тепла підлога <strong>Своє Тепло</strong> з питомою потужністю 20 Вт/пог.м. - економічне рішення для влаштування теплої підлоги в технічних приміщеннях. під холодильними установками. для прохідних приміщень. спальні. передпокоїв. санвузлів. балконів. лазень. саун. доріжок басейнів і т.д.</p> <p>Комплекти теплої підлоги на основі двохожильного екранованого кабелю виготовляються з високонадійного нагрівального резистивного кабелю з алюмінієвим екраном і забезпечує швидкий прогрів поверхні підлоги. Кабель у комплектах поставляється на котушках. що дозволяє зробити ремонт більш економічним та забезпечити необхідні параметри обігріву у приміщеннях зі складною геометрією.</p> <p>Використовується в основному для обігріву підлог та для обігріву самих приміщень як додаткове джерело тепла. Нагрівальні секції також використовуються як основне (єдине) джерело тепла. Залежно від Ваших температурних побажань і площі поверхні. що обігрівається. Ви можете вибрати найбільш ефективну секцію. що на 100% підходить для Вашого приміщення.</p> <p>За рахунок однієї нагрівальної жили кабель вдалося зробити одним з найбільш тонких - всього 4 мм.. за рахунок чого він підійде для монтажу в шар плиткового клею. безпосередньо під плитку. Кабель. так само добре впорається з прогріванням стяжки. завтовшки 1-5 см.</p> <p>Двохжильний гріючий кабель електробезпечний і має два &laquo;холодні&raquo; виводи для подачі живлення на нагрівальну жилу і екран. що підключається до заземлення.</p> <ul> <li>Економічне рішення для приміщень із складною конфігурацією</li> <li>Призначений для сухих. так і для вологих приміщень.</li> <li>Один з найтонших серед нагрівальних кабелів - всього 4 мм.. що заощадить витрата плиткового клею.</li> <li>Нестандартна конфігурація укладання - Оптимальний для приміщень зі складною геометрією</li> </ul> <p>Виготовлені відповідно до європейських стандартів якості із використанням двохжильного екранованого кабелю. Гарантована висока надійність та тривалий термін експлуатації кабелю за рахунок потрійного запасу міцності.</p> <p><strong>Склад комплекту:</strong></p> <ul> <li>Нагрівальний кабель на основі двохжильного екранованого кабелю;</li> <li>захисна гофротрубка для термодатчика;</li> <li>Монтажна стрічка;</li> <li>Інструкція з експлуатації з гарантійним талоном.</li> </ul> <p><strong>Унікальна конструкція кабелю Своє Тепло забезпечує довговічність. пожежну безпеку. наявність заземлення та електробезпеку:</strong></p> <ul> <li>нагрівальна струмопровідна монолітна жила забезпечує розподіл навантаження та підвищену надійність кабелю.</li> <li>надійна ПВХ ізоляція нагрівальної жили захищає від локальних перегрівів та забезпечує пожежну безпеку (температура плавлення 105 градусів Цельсія)</li> <li>екран з алюмінієвої фольги забезпечує рівномірний розподіл тепла. заземлення кабелю. робить його більш міцним і захищає навколишнє середовище від шкідливих електромагнітних випромінювань.</li> <li>ізоляція з теплостійкого полівінілхлориду забезпечує стійкість кабелю до механічних пошкоджень та підвищену пожежну безпеку.</li> <li>компактна кабельна термоусадкова муфта гарантує міцне. надійне. герметичне з'єднання. забезпечує надійний електричний контакт усіх провідників. За допомогою муфт такого типу досягається значне збільшення характеристик міцності. надійності з&rsquo;єднання жил. підвищується тривалість служби з'єднання в порівнянні. наприклад. з пресованими муфтами. Більш того. термоусадкову муфту. при необхідності. можна відремонтувати і замінити.</li> </ul> <p>Двохжильного гріючий кабель електробезпечний і має два &laquo;холодні&raquo; виводи для подачі живлення на нагрівальну жилу та екран. що підключається до заземлення. Для підключення одножильної секції до терморегулятора необхідно вивести до точки живлення обидва монтажні дроти.</p> <p>До електричної теплої підлоги Своє Тепло можна підключити як звичайний механічний терморегулятор. так і програмований з кнопковим. сенсорним або навіть бездротовим керуванням (за допомогою WiFi)</p> <p>Термостат у комплект не входить. і вибирається додатково залежно від завдання системи. зовнішнього вигляду та функціональності.</p> |  | 80 град. | 180 Вт/м | Двожильний. екранований | 14 м |  | Для систем опалення¦Під плитку¦В стяжку | 15 років |  |  | 220~240 В | PVС | PVС | від +5°C | 4 мм |  |  | 7 м.кв | Для систем опалення¦Під плитку¦В стяжку | 1260 W | [9 empty] | 50 см | [16 empty] | 7 - 8 м.кв | [9 empty] | katalog/maty/mati-pid-plitku/nagrivalnij-mat-svoe-teplo-70-mkv-(gm-de180-126) | [13 empty] | https://ecopol.com.ua/katalog/maty/mati-pid-plitku/nagrivalnij-mat-svoe-teplo-70-mkv-(gm-de180-126)
2217 | ГМ-ДЕ180-1.08 | Нагрівальний мат Своє Тепло (Україна) 6.0 м.кв (ГМ-ДЕ180-1.08) | 1 | 81 |  | 8076 | 9287 | https://ecopol.com.ua/assets/images/products/2217/1.jpg¦https://ecopol.com.ua/assets/images/products/2217/2.jpg¦https://ecopol.com.ua/assets/images/products/2217/3.jpg¦https://ecopol.com.ua/assets/images/products/2217/4.jpg | 18 | Україна | Україна | Україна | 0 | 0 | 0 | 1 |  | 5 | Нагрівальний кабель застосовують в обігріві житлових та промислових приміщень. Цей універсальний пристрій дозволяє підігрівати будь-які покриття необмеженої довжини та площі. | <p><strong>Тонка кабельна тепла підлога в бухті на основі двохжильного резистивного кабелю Своє Тепло</strong></p> <p>Двохжильний тепла підлога <strong>Своє Тепло</strong> з питомою потужністю 20 Вт/пог.м. - економічне рішення для влаштування теплої підлоги в технічних приміщеннях. під холодильними установками. для прохідних приміщень. спальні. передпокоїв. санвузлів. балконів. лазень. саун. доріжок басейнів і т.д.</p> <p>Комплекти теплої підлоги на основі двохожильного екранованого кабелю виготовляються з високонадійного нагрівального резистивного кабелю з алюмінієвим екраном і забезпечує швидкий прогрів поверхні підлоги. Кабель у комплектах поставляється на котушках. що дозволяє зробити ремонт більш економічним та забезпечити необхідні параметри обігріву у приміщеннях зі складною геометрією.</p> <p>Використовується в основному для обігріву підлог та для обігріву самих приміщень як додаткове джерело тепла. Нагрівальні секції також використовуються як основне (єдине) джерело тепла. Залежно від Ваших температурних побажань і площі поверхні. що обігрівається. Ви можете вибрати найбільш ефективну секцію. що на 100% підходить для Вашого приміщення.</p> <p>За рахунок однієї нагрівальної жили кабель вдалося зробити одним з найбільш тонких - всього 4 мм.. за рахунок чого він підійде для монтажу в шар плиткового клею. безпосередньо під плитку. Кабель. так само добре впорається з прогріванням стяжки. завтовшки 1-5 см.</p> <p>Двохжильний гріючий кабель електробезпечний і має два &laquo;холодні&raquo; виводи для подачі живлення на нагрівальну жилу і екран. що підключається до заземлення.</p> <ul> <li>Економічне рішення для приміщень із складною конфігурацією</li> <li>Призначений для сухих. так і для вологих приміщень.</li> <li>Один з найтонших серед нагрівальних кабелів - всього 4 мм.. що заощадить витрата плиткового клею.</li> <li>Нестандартна конфігурація укладання - Оптимальний для приміщень зі складною геометрією</li> </ul> <p>Виготовлені відповідно до європейських стандартів якості із використанням двохжильного екранованого кабелю. Гарантована висока надійність та тривалий термін експлуатації кабелю за рахунок потрійного запасу міцності.</p> <p><strong>Склад комплекту:</strong></p> <ul> <li>Нагрівальний кабель на основі двохжильного екранованого кабелю;</li> <li>захисна гофротрубка для термодатчика;</li> <li>Монтажна стрічка;</li> <li>Інструкція з експлуатації з гарантійним талоном.</li> </ul> <p><strong>Унікальна конструкція кабелю Своє Тепло забезпечує довговічність. пожежну безпеку. наявність заземлення та електробезпеку:</strong></p> <ul> <li>нагрівальна струмопровідна монолітна жила забезпечує розподіл навантаження та підвищену надійність кабелю.</li> <li>надійна ПВХ ізоляція нагрівальної жили захищає від локальних перегрівів та забезпечує пожежну безпеку (температура плавлення 105 градусів Цельсія)</li> <li>екран з алюмінієвої фольги забезпечує рівномірний розподіл тепла. заземлення кабелю. робить його більш міцним і захищає навколишнє середовище від шкідливих електромагнітних випромінювань.</li> <li>ізоляція з теплостійкого полівінілхлориду забезпечує стійкість кабелю до механічних пошкоджень та підвищену пожежну безпеку.</li> <li>компактна кабельна термоусадкова муфта гарантує міцне. надійне. герметичне з'єднання. забезпечує надійний електричний контакт усіх провідників. За допомогою муфт такого типу досягається значне збільшення характеристик міцності. надійності з&rsquo;єднання жил. підвищується тривалість служби з'єднання в порівнянні. наприклад. з пресованими муфтами. Більш того. термоусадкову муфту. при необхідності. можна відремонтувати і замінити.</li> </ul> <p>Двохжильного гріючий кабель електробезпечний і має два &laquo;холодні&raquo; виводи для подачі живлення на нагрівальну жилу та екран. що підключається до заземлення. Для підключення одножильної секції до терморегулятора необхідно вивести до точки живлення обидва монтажні дроти.</p> <p>До електричної теплої підлоги Своє Тепло можна підключити як звичайний механічний терморегулятор. так і програмований з кнопковим. сенсорним або навіть бездротовим керуванням (за допомогою WiFi)</p> <p>Термостат у комплект не входить. і вибирається додатково залежно від завдання системи. зовнішнього вигляду та функціональності.</p> |  | 80 град. | 180 Вт/м | Двожильний. екранований | 12 м |  | Для систем опалення¦Під плитку¦В стяжку | 15 років |  |  | 220~240 В | PVС | PVС | від +5°C | 4 мм |  |  | 6 м.кв | Для систем опалення¦Під плитку¦В стяжку | 1080 W | [9 empty] | 50 см | [16 empty] | 6 - 7 м.кв | [9 empty] | katalog/maty/mati-pid-plitku/nagrivalnij-mat-svoe-teplo-60-mkv-(gm-de180-108) | [13 empty] | https://ecopol.com.ua/katalog/maty/mati-pid-plitku/nagrivalnij-mat-svoe-teplo-60-mkv-(gm-de180-108)
2218 | ГМ-ДЕ180-0.90 | Нагрівальний мат Своє Тепло (Україна) 5.0 м.кв (ГМ-ДЕ180-0.90) | 1 | 81 |  | 6936 | 7976 | https://ecopol.com.ua/assets/images/products/2218/1.jpg¦https://ecopol.com.ua/assets/images/products/2218/2.jpg¦https://ecopol.com.ua/assets/images/products/2218/3.jpg¦https://ecopol.com.ua/assets/images/products/2218/4.jpg | 18 | Україна | Україна | Україна | 0 | 0 | 0 | 1 |  | 5 | Нагрівальний кабель застосовують в обігріві житлових та промислових приміщень. Цей універсальний пристрій дозволяє підігрівати будь-які покриття необмеженої довжини та площі. | <p><strong>Тонка кабельна тепла підлога в бухті на основі двохжильного резистивного кабелю Своє Тепло</strong></p> <p>Двохжильний тепла підлога <strong>Своє Тепло</strong> з питомою потужністю 20 Вт/пог.м. - економічне рішення для влаштування теплої підлоги в технічних приміщеннях. під холодильними установками. для прохідних приміщень. спальні. передпокоїв. санвузлів. балконів. лазень. саун. доріжок басейнів і т.д.</p> <p>Комплекти теплої підлоги на основі двохожильного екранованого кабелю виготовляються з високонадійного нагрівального резистивного кабелю з алюмінієвим екраном і забезпечує швидкий прогрів поверхні підлоги. Кабель у комплектах поставляється на котушках. що дозволяє зробити ремонт більш економічним та забезпечити необхідні параметри обігріву у приміщеннях зі складною геометрією.</p> <p>Використовується в основному для обігріву підлог та для обігріву самих приміщень як додаткове джерело тепла. Нагрівальні секції також використовуються як основне (єдине) джерело тепла. Залежно від Ваших температурних побажань і площі поверхні. що обігрівається. Ви можете вибрати найбільш ефективну секцію. що на 100% підходить для Вашого приміщення.</p> <p>За рахунок однієї нагрівальної жили кабель вдалося зробити одним з найбільш тонких - всього 4 мм.. за рахунок чого він підійде для монтажу в шар плиткового клею. безпосередньо під плитку. Кабель. так само добре впорається з прогріванням стяжки. завтовшки 1-5 см.</p> <p>Двохжильний гріючий кабель електробезпечний і має два &laquo;холодні&raquo; виводи для подачі живлення на нагрівальну жилу і екран. що підключається до заземлення.</p> <ul> <li>Економічне рішення для приміщень із складною конфігурацією</li> <li>Призначений для сухих. так і для вологих приміщень.</li> <li>Один з найтонших серед нагрівальних кабелів - всього 4 мм.. що заощадить витрата плиткового клею.</li> <li>Нестандартна конфігурація укладання - Оптимальний для приміщень зі складною геометрією</li> </ul> <p>Виготовлені відповідно до європейських стандартів якості із використанням двохжильного екранованого кабелю. Гарантована висока надійність та тривалий термін експлуатації кабелю за рахунок потрійного запасу міцності.</p> <p><strong>Склад комплекту:</strong></p> <ul> <li>Нагрівальний кабель на основі двохжильного екранованого кабелю;</li> <li>захисна гофротрубка для термодатчика;</li> <li>Монтажна стрічка;</li> <li>Інструкція з експлуатації з гарантійним талоном.</li> </ul> <p><strong>Унікальна конструкція кабелю Своє Тепло забезпечує довговічність. пожежну безпеку. наявність заземлення та електробезпеку:</strong></p> <ul> <li>нагрівальна струмопровідна монолітна жила забезпечує розподіл навантаження та підвищену надійність кабелю.</li> <li>надійна ПВХ ізоляція нагрівальної жили захищає від локальних перегрівів та забезпечує пожежну безпеку (температура плавлення 105 градусів Цельсія)</li> <li>екран з алюмінієвої фольги забезпечує рівномірний розподіл тепла. заземлення кабелю. робить його більш міцним і захищає навколишнє середовище від шкідливих електромагнітних випромінювань.</li> <li>ізоляція з теплостійкого полівінілхлориду забезпечує стійкість кабелю до механічних пошкоджень та підвищену пожежну безпеку.</li> <li>компактна кабельна термоусадкова муфта гарантує міцне. надійне. герметичне з'єднання. забезпечує надійний електричний контакт усіх провідників. За допомогою муфт такого типу досягається значне збільшення характеристик міцності. надійності з&rsquo;єднання жил. підвищується тривалість служби з'єднання в порівнянні. наприклад. з пресованими муфтами. Більш того. термоусадкову муфту. при необхідності. можна відремонтувати і замінити.</li> </ul> <p>Двохжильного гріючий кабель електробезпечний і має два &laquo;холодні&raquo; виводи для подачі живлення на нагрівальну жилу та екран. що підключається до заземлення. Для підключення одножильної секції до терморегулятора необхідно вивести до точки живлення обидва монтажні дроти.</p> <p>До електричної теплої підлоги Своє Тепло можна підключити як звичайний механічний терморегулятор. так і програмований з кнопковим. сенсорним або навіть бездротовим керуванням (за допомогою WiFi)</p> <p>Термостат у комплект не входить. і вибирається додатково залежно від завдання системи. зовнішнього вигляду та функціональності.</p> |  | 80 град. | 180 Вт/м | Двожильний. екранований | 10 м |  | Для систем опалення¦Під плитку¦В стяжку | 15 років |  |  | 220~240 В | PVС | PVС | від +5°C | 4 мм |  |  | 5 м.кв | Для систем опалення¦Під плитку¦В стяжку | 900 W | [9 empty] | 50 см | [16 empty] | 5 - 6 м.кв | [9 empty] | katalog/maty/mati-pid-plitku/nagrivalnij-mat-svoe-teplo-50-mkv-(gm-de180-090) | [13 empty] | https://ecopol.com.ua/katalog/maty/mati-pid-plitku/nagrivalnij-mat-svoe-teplo-50-mkv-(gm-de180-090)
2219 | ГМ-ДЕ180-0.81 | Нагрівальний мат Своє Тепло (Україна) 4.5 м.кв (ГМ-ДЕ180-0.81) | 1 | 81 |  | 6369 | 7324 | https://ecopol.com.ua/assets/images/products/2219/1.jpg¦https://ecopol.com.ua/assets/images/products/2219/2.jpg¦https://ecopol.com.ua/assets/images/products/2219/3.jpg¦https://ecopol.com.ua/assets/images/products/2219/4.jpg | 18 | Україна | Україна | Україна | 0 | 0 | 0 | 1 |  | 5 | Нагрівальний кабель застосовують в обігріві житлових та промислових приміщень. Цей універсальний пристрій дозволяє підігрівати будь-які покриття необмеженої довжини та площі. | <p><strong>Тонка кабельна тепла підлога в бухті на основі двохжильного резистивного кабелю Своє Тепло</strong></p> <p>Двохжильний тепла підлога <strong>Своє Тепло</strong> з питомою потужністю 20 Вт/пог.м. - економічне рішення для влаштування теплої підлоги в технічних приміщеннях. під холодильними установками. для прохідних приміщень. спальні. передпокоїв. санвузлів. балконів. лазень. саун. доріжок басейнів і т.д.</p> <p>Комплекти теплої підлоги на основі двохожильного екранованого кабелю виготовляються з високонадійного нагрівального резистивного кабелю з алюмінієвим екраном і забезпечує швидкий прогрів поверхні підлоги. Кабель у комплектах поставляється на котушках. що дозволяє зробити ремонт більш економічним та забезпечити необхідні параметри обігріву у приміщеннях зі складною геометрією.</p> <p>Використовується в основному для обігріву підлог та для обігріву самих приміщень як додаткове джерело тепла. Нагрівальні секції також використовуються як основне (єдине) джерело тепла. Залежно від Ваших температурних побажань і площі поверхні. що обігрівається. Ви можете вибрати найбільш ефективну секцію. що на 100% підходить для Вашого приміщення.</p> <p>За рахунок однієї нагрівальної жили кабель вдалося зробити одним з найбільш тонких - всього 4 мм.. за рахунок чого він підійде для монтажу в шар плиткового клею. безпосередньо під плитку. Кабель. так само добре впорається з прогріванням стяжки. завтовшки 1-5 см.</p> <p>Двохжильний гріючий кабель електробезпечний і має два &laquo;холодні&raquo; виводи для подачі живлення на нагрівальну жилу і екран. що підключається до заземлення.</p> <ul> <li>Економічне рішення для приміщень із складною конфігурацією</li> <li>Призначений для сухих. так і для вологих приміщень.</li> <li>Один з найтонших серед нагрівальних кабелів - всього 4 мм.. що заощадить витрата плиткового клею.</li> <li>Нестандартна конфігурація укладання - Оптимальний для приміщень зі складною геометрією</li> </ul> <p>Виготовлені відповідно до європейських стандартів якості із використанням двохжильного екранованого кабелю. Гарантована висока надійність та тривалий термін експлуатації кабелю за рахунок потрійного запасу міцності.</p> <p><strong>Склад комплекту:</strong></p> <ul> <li>Нагрівальний кабель на основі двохжильного екранованого кабелю;</li> <li>захисна гофротрубка для термодатчика;</li> <li>Монтажна стрічка;</li> <li>Інструкція з експлуатації з гарантійним талоном.</li> </ul> <p><strong>Унікальна конструкція кабелю Своє Тепло забезпечує довговічність. пожежну безпеку. наявність заземлення та електробезпеку:</strong></p> <ul> <li>нагрівальна струмопровідна монолітна жила забезпечує розподіл навантаження та підвищену надійність кабелю.</li> <li>надійна ПВХ ізоляція нагрівальної жили захищає від локальних перегрівів та забезпечує пожежну безпеку (температура плавлення 105 градусів Цельсія)</li> <li>екран з алюмінієвої фольги забезпечує рівномірний розподіл тепла. заземлення кабелю. робить його більш міцним і захищає навколишнє середовище від шкідливих електромагнітних випромінювань.</li> <li>ізоляція з теплостійкого полівінілхлориду забезпечує стійкість кабелю до механічних пошкоджень та підвищену пожежну безпеку.</li> <li>компактна кабельна термоусадкова муфта гарантує міцне. надійне. герметичне з'єднання. забезпечує надійний електричний контакт усіх провідників. За допомогою муфт такого типу досягається значне збільшення характеристик міцності. надійності з&rsquo;єднання жил. підвищується тривалість служби з'єднання в порівнянні. наприклад. з пресованими муфтами. Більш того. термоусадкову муфту. при необхідності. можна відремонтувати і замінити.</li> </ul> <p>Двохжильного гріючий кабель електробезпечний і має два &laquo;холодні&raquo; виводи для подачі живлення на нагрівальну жилу та екран. що підключається до заземлення. Для підключення одножильної секції до терморегулятора необхідно вивести до точки живлення обидва монтажні дроти.</p> <p>До електричної теплої підлоги Своє Тепло можна підключити як звичайний механічний терморегулятор. так і програмований з кнопковим. сенсорним або навіть бездротовим керуванням (за допомогою WiFi)</p> <p>Термостат у комплект не входить. і вибирається додатково залежно від завдання системи. зовнішнього вигляду та функціональності.</p> |  | 80 град. | 180 Вт/м | Двожильний. екранований | 9 м |  | Для систем опалення¦Під плитку¦В стяжку | 15 років |  |  | 220~240 В | PVС | PVС | від +5°C | 4 мм |  |  | 4,5 м.кв | Для систем опалення¦Під плитку¦В стяжку | 810 W | [9 empty] | 50 см | [16 empty] | 4 - 5 м.кв | [9 empty] | katalog/maty/mati-pid-plitku/nagrivalnij-mat-svoe-teplo-45-mkv-(gm-de180-081) | [13 empty] | https://ecopol.com.ua/katalog/maty/mati-pid-plitku/nagrivalnij-mat-svoe-teplo-45-mkv-(gm-de180-081)
2220 | ГМ-ДЕ180-0.72 | Нагрівальний мат Своє Тепло (Україна) 4.0 м.кв (ГМ-ДЕ180-0.72) | 1 | 81 |  | 5661 | 6510 | https://ecopol.com.ua/assets/images/products/2220/1.jpg¦https://ecopol.com.ua/assets/images/products/2220/2.jpg¦https://ecopol.com.ua/assets/images/products/2220/3.jpg¦https://ecopol.com.ua/assets/images/products/2220/4.jpg | 18 | Україна | Україна | Україна | 0 | 0 | 0 | 1 |  | 5 | Нагрівальний кабель застосовують в обігріві житлових та промислових приміщень. Цей універсальний пристрій дозволяє підігрівати будь-які покриття необмеженої довжини та площі. | <p><strong>Тонка кабельна тепла підлога в бухті на основі двохжильного резистивного кабелю Своє Тепло</strong></p> <p>Двохжильний тепла підлога <strong>Своє Тепло</strong> з питомою потужністю 20 Вт/пог.м. - економічне рішення для влаштування теплої підлоги в технічних приміщеннях. під холодильними установками. для прохідних приміщень. спальні. передпокоїв. санвузлів. балконів. лазень. саун. доріжок басейнів і т.д.</p> <p>Комплекти теплої підлоги на основі двохожильного екранованого кабелю виготовляються з високонадійного нагрівального резистивного кабелю з алюмінієвим екраном і забезпечує швидкий прогрів поверхні підлоги. Кабель у комплектах поставляється на котушках. що дозволяє зробити ремонт більш економічним та забезпечити необхідні параметри обігріву у приміщеннях зі складною геометрією.</p> <p>Використовується в основному для обігріву підлог та для обігріву самих приміщень як додаткове джерело тепла. Нагрівальні секції також використовуються як основне (єдине) джерело тепла. Залежно від Ваших температурних побажань і площі поверхні. що обігрівається. Ви можете вибрати найбільш ефективну секцію. що на 100% підходить для Вашого приміщення.</p> <p>За рахунок однієї нагрівальної жили кабель вдалося зробити одним з найбільш тонких - всього 4 мм.. за рахунок чого він підійде для монтажу в шар плиткового клею. безпосередньо під плитку. Кабель. так само добре впорається з прогріванням стяжки. завтовшки 1-5 см.</p> <p>Двохжильний гріючий кабель електробезпечний і має два &laquo;холодні&raquo; виводи для подачі живлення на нагрівальну жилу і екран. що підключається до заземлення.</p> <ul> <li>Економічне рішення для приміщень із складною конфігурацією</li> <li>Призначений для сухих. так і для вологих приміщень.</li> <li>Один з найтонших серед нагрівальних кабелів - всього 4 мм.. що заощадить витрата плиткового клею.</li> <li>Нестандартна конфігурація укладання - Оптимальний для приміщень зі складною геометрією</li> </ul> <p>Виготовлені відповідно до європейських стандартів якості із використанням двохжильного екранованого кабелю. Гарантована висока надійність та тривалий термін експлуатації кабелю за рахунок потрійного запасу міцності.</p> <p><strong>Склад комплекту:</strong></p> <ul> <li>Нагрівальний кабель на основі двохжильного екранованого кабелю;</li> <li>захисна гофротрубка для термодатчика;</li> <li>Монтажна стрічка;</li> <li>Інструкція з експлуатації з гарантійним талоном.</li> </ul> <p><strong>Унікальна конструкція кабелю Своє Тепло забезпечує довговічність. пожежну безпеку. наявність заземлення та електробезпеку:</strong></p> <ul> <li>нагрівальна струмопровідна монолітна жила забезпечує розподіл навантаження та підвищену надійність кабелю.</li> <li>надійна ПВХ ізоляція нагрівальної жили захищає від локальних перегрівів та забезпечує пожежну безпеку (температура плавлення 105 градусів Цельсія)</li> <li>екран з алюмінієвої фольги забезпечує рівномірний розподіл тепла. заземлення кабелю. робить його більш міцним і захищає навколишнє середовище від шкідливих електромагнітних випромінювань.</li> <li>ізоляція з теплостійкого полівінілхлориду забезпечує стійкість кабелю до механічних пошкоджень та підвищену пожежну безпеку.</li> <li>компактна кабельна термоусадкова муфта гарантує міцне. надійне. герметичне з'єднання. забезпечує надійний електричний контакт усіх провідників. За допомогою муфт такого типу досягається значне збільшення характеристик міцності. надійності з&rsquo;єднання жил. підвищується тривалість служби з'єднання в порівнянні. наприклад. з пресованими муфтами. Більш того. термоусадкову муфту. при необхідності. можна відремонтувати і замінити.</li> </ul> <p>Двохжильного гріючий кабель електробезпечний і має два &laquo;холодні&raquo; виводи для подачі живлення на нагрівальну жилу та екран. що підключається до заземлення. Для підключення одножильної секції до терморегулятора необхідно вивести до точки живлення обидва монтажні дроти.</p> <p>До електричної теплої підлоги Своє Тепло можна підключити як звичайний механічний терморегулятор. так і програмований з кнопковим. сенсорним або навіть бездротовим керуванням (за допомогою WiFi)</p> <p>Термостат у комплект не входить. і вибирається додатково залежно від завдання системи. зовнішнього вигляду та функціональності.</p> |  | 80 град. | 180 Вт/м | Двожильний. екранований | 8 м |  | Для систем опалення¦Під плитку¦В стяжку | 15 років |  |  | 220~240 В | PVС | PVС | від +5°C | 4 мм |  |  | 4 м.кв | Для систем опалення¦Під плитку¦В стяжку | 720 W | [9 empty] | 50 см | [16 empty] | 4 - 5 м.кв | [9 empty] | katalog/maty/mati-pid-plitku/nagrivalnij-mat-svoe-teplo-40-mkv-(gm-de180-072) | [13 empty] | https://ecopol.com.ua/katalog/maty/mati-pid-plitku/nagrivalnij-mat-svoe-teplo-40-mkv-(gm-de180-072)
2221 | ГМ-ДЕ180-0.63 | Нагрівальний мат Своє Тепло (Україна) 3.5 м.кв (ГМ-ДЕ180-0.63) | 1 | 81 |  | 5100 | 5865 | https://ecopol.com.ua/assets/images/products/2221/1.jpg¦https://ecopol.com.ua/assets/images/products/2221/2.jpg¦https://ecopol.com.ua/assets/images/products/2221/3.jpg¦https://ecopol.com.ua/assets/images/products/2221/4.jpg | 18 | Україна | Україна | Україна | 0 | 0 | 0 | 1 |  | 5 | Нагрівальний кабель застосовують в обігріві житлових та промислових приміщень. Цей універсальний пристрій дозволяє підігрівати будь-які покриття необмеженої довжини та площі. | <p><strong>Тонка кабельна тепла підлога в бухті на основі двохжильного резистивного кабелю Своє Тепло</strong></p> <p>Двохжильний тепла підлога <strong>Своє Тепло</strong> з питомою потужністю 20 Вт/пог.м. - економічне рішення для влаштування теплої підлоги в технічних приміщеннях. під холодильними установками. для прохідних приміщень. спальні. передпокоїв. санвузлів. балконів. лазень. саун. доріжок басейнів і т.д.</p> <p>Комплекти теплої підлоги на основі двохожильного екранованого кабелю виготовляються з високонадійного нагрівального резистивного кабелю з алюмінієвим екраном і забезпечує швидкий прогрів поверхні підлоги. Кабель у комплектах поставляється на котушках. що дозволяє зробити ремонт більш економічним та забезпечити необхідні параметри обігріву у приміщеннях зі складною геометрією.</p> <p>Використовується в основному для обігріву підлог та для обігріву самих приміщень як додаткове джерело тепла. Нагрівальні секції також використовуються як основне (єдине) джерело тепла. Залежно від Ваших температурних побажань і площі поверхні. що обігрівається. Ви можете вибрати найбільш ефективну секцію. що на 100% підходить для Вашого приміщення.</p> <p>За рахунок однієї нагрівальної жили кабель вдалося зробити одним з найбільш тонких - всього 4 мм.. за рахунок чого він підійде для монтажу в шар плиткового клею. безпосередньо під плитку. Кабель. так само добре впорається з прогріванням стяжки. завтовшки 1-5 см.</p> <p>Двохжильний гріючий кабель електробезпечний і має два &laquo;холодні&raquo; виводи для подачі живлення на нагрівальну жилу і екран. що підключається до заземлення.</p> <ul> <li>Економічне рішення для приміщень із складною конфігурацією</li> <li>Призначений для сухих. так і для вологих приміщень.</li> <li>Один з найтонших серед нагрівальних кабелів - всього 4 мм.. що заощадить витрата плиткового клею.</li> <li>Нестандартна конфігурація укладання - Оптимальний для приміщень зі складною геометрією</li> </ul> <p>Виготовлені відповідно до європейських стандартів якості із використанням двохжильного екранованого кабелю. Гарантована висока надійність та тривалий термін експлуатації кабелю за рахунок потрійного запасу міцності.</p> <p><strong>Склад комплекту:</strong></p> <ul> <li>Нагрівальний кабель на основі двохжильного екранованого кабелю;</li> <li>захисна гофротрубка для термодатчика;</li> <li>Монтажна стрічка;</li> <li>Інструкція з експлуатації з гарантійним талоном.</li> </ul> <p><strong>Унікальна конструкція кабелю Своє Тепло забезпечує довговічність. пожежну безпеку. наявність заземлення та електробезпеку:</strong></p> <ul> <li>нагрівальна струмопровідна монолітна жила забезпечує розподіл навантаження та підвищену надійність кабелю.</li> <li>надійна ПВХ ізоляція нагрівальної жили захищає від локальних перегрівів та забезпечує пожежну безпеку (температура плавлення 105 градусів Цельсія)</li> <li>екран з алюмінієвої фольги забезпечує рівномірний розподіл тепла. заземлення кабелю. робить його більш міцним і захищає навколишнє середовище від шкідливих електромагнітних випромінювань.</li> <li>ізоляція з теплостійкого полівінілхлориду забезпечує стійкість кабелю до механічних пошкоджень та підвищену пожежну безпеку.</li> <li>компактна кабельна термоусадкова муфта гарантує міцне. надійне. герметичне з'єднання. забезпечує надійний електричний контакт усіх провідників. За допомогою муфт такого типу досягається значне збільшення характеристик міцності. надійності з&rsquo;єднання жил. підвищується тривалість служби з'єднання в порівнянні. наприклад. з пресованими муфтами. Більш того. термоусадкову муфту. при необхідності. можна відремонтувати і замінити.</li> </ul> <p>Двохжильного гріючий кабель електробезпечний і має два &laquo;холодні&raquo; виводи для подачі живлення на нагрівальну жилу та екран. що підключається до заземлення. Для підключення одножильної секції до терморегулятора необхідно вивести до точки живлення обидва монтажні дроти.</p> <p>До електричної теплої підлоги Своє Тепло можна підключити як звичайний механічний терморегулятор. так і програмований з кнопковим. сенсорним або навіть бездротовим керуванням (за допомогою WiFi)</p> <p>Термостат у комплект не входить. і вибирається додатково залежно від завдання системи. зовнішнього вигляду та функціональності.</p> |  | 80 град. | 180 Вт/м | Двожильний. екранований | 7 м |  | Для систем опалення¦Під плитку¦В стяжку | 15 років |  |  | 220~240 В | PVС | PVС | від +5°C | 4 мм |  |  | 3,5 м.кв | Для систем опалення¦Під плитку¦В стяжку | 630 W | [9 empty] | 50 см | [16 empty] | 3 - 4 м.кв | [9 empty] | katalog/maty/mati-pid-plitku/nagrivalnij-mat-svoe-teplo-35-mkv-(gm-de180-063) | [13 empty] | https://ecopol.com.ua/katalog/maty/mati-pid-plitku/nagrivalnij-mat-svoe-teplo-35-mkv-(gm-de180-063)
2222 | ГМ-ДЕ180-0.54 | Нагрівальний мат Своє Тепло (Україна) 3.0 м.кв (ГМ-ДЕ180-0.54) | 1 | 81 |  | 4555 | 5238 | https://ecopol.com.ua/assets/images/products/2222/1.jpg¦https://ecopol.com.ua/assets/images/products/2222/2.jpg¦https://ecopol.com.ua/assets/images/products/2222/3.jpg¦https://ecopol.com.ua/assets/images/products/2222/4.jpg | 18 | Україна | Україна | Україна | 0 | 0 | 0 | 1 |  | 5 | Нагрівальний кабель застосовують в обігріві житлових та промислових приміщень. Цей універсальний пристрій дозволяє підігрівати будь-які покриття необмеженої довжини та площі. | <p><strong>Тонка кабельна тепла підлога в бухті на основі двохжильного резистивного кабелю Своє Тепло</strong></p> <p>Двохжильний тепла підлога <strong>Своє Тепло</strong> з питомою потужністю 20 Вт/пог.м. - економічне рішення для влаштування теплої підлоги в технічних приміщеннях. під холодильними установками. для прохідних приміщень. спальні. передпокоїв. санвузлів. балконів. лазень. саун. доріжок басейнів і т.д.</p> <p>Комплекти теплої підлоги на основі двохожильного екранованого кабелю виготовляються з високонадійного нагрівального резистивного кабелю з алюмінієвим екраном і забезпечує швидкий прогрів поверхні підлоги. Кабель у комплектах поставляється на котушках. що дозволяє зробити ремонт більш економічним та забезпечити необхідні параметри обігріву у приміщеннях зі складною геометрією.</p> <p>Використовується в основному для обігріву підлог та для обігріву самих приміщень як додаткове джерело тепла. Нагрівальні секції також використовуються як основне (єдине) джерело тепла. Залежно від Ваших температурних побажань і площі поверхні. що обігрівається. Ви можете вибрати найбільш ефективну секцію. що на 100% підходить для Вашого приміщення.</p> <p>За рахунок однієї нагрівальної жили кабель вдалося зробити одним з найбільш тонких - всього 4 мм.. за рахунок чого він підійде для монтажу в шар плиткового клею. безпосередньо під плитку. Кабель. так само добре впорається з прогріванням стяжки. завтовшки 1-5 см.</p> <p>Двохжильний гріючий кабель електробезпечний і має два &laquo;холодні&raquo; виводи для подачі живлення на нагрівальну жилу і екран. що підключається до заземлення.</p> <ul> <li>Економічне рішення для приміщень із складною конфігурацією</li> <li>Призначений для сухих. так і для вологих приміщень.</li> <li>Один з найтонших серед нагрівальних кабелів - всього 4 мм.. що заощадить витрата плиткового клею.</li> <li>Нестандартна конфігурація укладання - Оптимальний для приміщень зі складною геометрією</li> </ul> <p>Виготовлені відповідно до європейських стандартів якості із використанням двохжильного екранованого кабелю. Гарантована висока надійність та тривалий термін експлуатації кабелю за рахунок потрійного запасу міцності.</p> <p><strong>Склад комплекту:</strong></p> <ul> <li>Нагрівальний кабель на основі двохжильного екранованого кабелю;</li> <li>захисна гофротрубка для термодатчика;</li> <li>Монтажна стрічка;</li> <li>Інструкція з експлуатації з гарантійним талоном.</li> </ul> <p><strong>Унікальна конструкція кабелю Своє Тепло забезпечує довговічність. пожежну безпеку. наявність заземлення та електробезпеку:</strong></p> <ul> <li>нагрівальна струмопровідна монолітна жила забезпечує розподіл навантаження та підвищену надійність кабелю.</li> <li>надійна ПВХ ізоляція нагрівальної жили захищає від локальних перегрівів та забезпечує пожежну безпеку (температура плавлення 105 градусів Цельсія)</li> <li>екран з алюмінієвої фольги забезпечує рівномірний розподіл тепла. заземлення кабелю. робить його більш міцним і захищає навколишнє середовище від шкідливих електромагнітних випромінювань.</li> <li>ізоляція з теплостійкого полівінілхлориду забезпечує стійкість кабелю до механічних пошкоджень та підвищену пожежну безпеку.</li> <li>компактна кабельна термоусадкова муфта гарантує міцне. надійне. герметичне з'єднання. забезпечує надійний електричний контакт усіх провідників. За допомогою муфт такого типу досягається значне збільшення характеристик міцності. надійності з&rsquo;єднання жил. підвищується тривалість служби з'єднання в порівнянні. наприклад. з пресованими муфтами. Більш того. термоусадкову муфту. при необхідності. можна відремонтувати і замінити.</li> </ul> <p>Двохжильного гріючий кабель електробезпечний і має два &laquo;холодні&raquo; виводи для подачі живлення на нагрівальну жилу та екран. що підключається до заземлення. Для підключення одножильної секції до терморегулятора необхідно вивести до точки живлення обидва монтажні дроти.</p> <p>До електричної теплої підлоги Своє Тепло можна підключити як звичайний механічний терморегулятор. так і програмований з кнопковим. сенсорним або навіть бездротовим керуванням (за допомогою WiFi)</p> <p>Термостат у комплект не входить. і вибирається додатково залежно від завдання системи. зовнішнього вигляду та функціональності.</p> |  | 80 град. | 180 Вт/м | Двожильний. екранований | 6 м |  | Для систем опалення¦Під плитку¦В стяжку | 15 років |  |  | 220~240 В | PVС | PVС | від +5°C | 4 мм |  |  | 3 м.кв | Для систем опалення¦Під плитку¦В стяжку | 540 W | [9 empty] | 50 см | [16 empty] | 3 - 4 м.кв | [9 empty] | katalog/maty/mati-pid-plitku/nagrivalnij-mat-svoe-teplo-30-mkv-(gm-de180-054) | [13 empty] | https://ecopol.com.ua/katalog/maty/mati-pid-plitku/nagrivalnij-mat-svoe-teplo-30-mkv-(gm-de180-054)
2223 | ГМ-ДЕ180-0.45 | Нагрівальний мат Своє Тепло (Україна) 2.5 м.кв (ГМ-ДЕ180-0.45) | 1 | 81 |  | 4038 | 4644 | https://ecopol.com.ua/assets/images/products/2223/1.jpg¦https://ecopol.com.ua/assets/images/products/2223/2.jpg¦https://ecopol.com.ua/assets/images/products/2223/3.jpg¦https://ecopol.com.ua/assets/images/products/2223/4.jpg | 18 | Україна | Україна | Україна | 0 | 0 | 0 | 1 |  | 5 | Нагрівальний кабель застосовують в обігріві житлових та промислових приміщень. Цей універсальний пристрій дозволяє підігрівати будь-які покриття необмеженої довжини та площі. | <p><strong>Тонка кабельна тепла підлога в бухті на основі двохжильного резистивного кабелю Своє Тепло</strong></p> <p>Двохжильний тепла підлога <strong>Своє Тепло</strong> з питомою потужністю 20 Вт/пог.м. - економічне рішення для влаштування теплої підлоги в технічних приміщеннях. під холодильними установками. для прохідних приміщень. спальні. передпокоїв. санвузлів. балконів. лазень. саун. доріжок басейнів і т.д.</p> <p>Комплекти теплої підлоги на основі двохожильного екранованого кабелю виготовляються з високонадійного нагрівального резистивного кабелю з алюмінієвим екраном і забезпечує швидкий прогрів поверхні підлоги. Кабель у комплектах поставляється на котушках. що дозволяє зробити ремонт більш економічним та забезпечити необхідні параметри обігріву у приміщеннях зі складною геометрією.</p> <p>Використовується в основному для обігріву підлог та для обігріву самих приміщень як додаткове джерело тепла. Нагрівальні секції також використовуються як основне (єдине) джерело тепла. Залежно від Ваших температурних побажань і площі поверхні. що обігрівається. Ви можете вибрати найбільш ефективну секцію. що на 100% підходить для Вашого приміщення.</p> <p>За рахунок однієї нагрівальної жили кабель вдалося зробити одним з найбільш тонких - всього 4 мм.. за рахунок чого він підійде для монтажу в шар плиткового клею. безпосередньо під плитку. Кабель. так само добре впорається з прогріванням стяжки. завтовшки 1-5 см.</p> <p>Двохжильний гріючий кабель електробезпечний і має два &laquo;холодні&raquo; виводи для подачі живлення на нагрівальну жилу і екран. що підключається до заземлення.</p> <ul> <li>Економічне рішення для приміщень із складною конфігурацією</li> <li>Призначений для сухих. так і для вологих приміщень.</li> <li>Один з найтонших серед нагрівальних кабелів - всього 4 мм.. що заощадить витрата плиткового клею.</li> <li>Нестандартна конфігурація укладання - Оптимальний для приміщень зі складною геометрією</li> </ul> <p>Виготовлені відповідно до європейських стандартів якості із використанням двохжильного екранованого кабелю. Гарантована висока надійність та тривалий термін експлуатації кабелю за рахунок потрійного запасу міцності.</p> <p><strong>Склад комплекту:</strong></p> <ul> <li>Нагрівальний кабель на основі двохжильного екранованого кабелю;</li> <li>захисна гофротрубка для термодатчика;</li> <li>Монтажна стрічка;</li> <li>Інструкція з експлуатації з гарантійним талоном.</li> </ul> <p><strong>Унікальна конструкція кабелю Своє Тепло забезпечує довговічність. пожежну безпеку. наявність заземлення та електробезпеку:</strong></p> <ul> <li>нагрівальна струмопровідна монолітна жила забезпечує розподіл навантаження та підвищену надійність кабелю.</li> <li>надійна ПВХ ізоляція нагрівальної жили захищає від локальних перегрівів та забезпечує пожежну безпеку (температура плавлення 105 градусів Цельсія)</li> <li>екран з алюмінієвої фольги забезпечує рівномірний розподіл тепла. заземлення кабелю. робить його більш міцним і захищає навколишнє середовище від шкідливих електромагнітних випромінювань.</li> <li>ізоляція з теплостійкого полівінілхлориду забезпечує стійкість кабелю до механічних пошкоджень та підвищену пожежну безпеку.</li> <li>компактна кабельна термоусадкова муфта гарантує міцне. надійне. герметичне з'єднання. забезпечує надійний електричний контакт усіх провідників. За допомогою муфт такого типу досягається значне збільшення характеристик міцності. надійності з&rsquo;єднання жил. підвищується тривалість служби з'єднання в порівнянні. наприклад. з пресованими муфтами. Більш того. термоусадкову муфту. при необхідності. можна відремонтувати і замінити.</li> </ul> <p>Двохжильного гріючий кабель електробезпечний і має два &laquo;холодні&raquo; виводи для подачі живлення на нагрівальну жилу та екран. що підключається до заземлення. Для підключення одножильної секції до терморегулятора необхідно вивести до точки живлення обидва монтажні дроти.</p> <p>До електричної теплої підлоги Своє Тепло можна підключити як звичайний механічний терморегулятор. так і програмований з кнопковим. сенсорним або навіть бездротовим керуванням (за допомогою WiFi)</p> <p>Термостат у комплект не входить. і вибирається додатково залежно від завдання системи. зовнішнього вигляду та функціональності.</p> |  | 80 град. | 180 Вт/м | Двожильний. екранований | 5 м |  | Для систем опалення¦Під плитку¦В стяжку | 15 років |  |  | 220~240 В | PVС | PVС | від +5°C | 4 мм |  |  | 2,5 м.кв | Для систем опалення¦Під плитку¦В стяжку | 450 W | [9 empty] | 50 см | [16 empty] | 2 - 3 м.кв | [9 empty] | katalog/maty/mati-pid-plitku/nagrivalnij-mat-svoe-teplo-25-mkv-(gm-de180-045) | [13 empty] | https://ecopol.com.ua/katalog/maty/mati-pid-plitku/nagrivalnij-mat-svoe-teplo-25-mkv-(gm-de180-045)
2224 | ГМ-ДЕ180-0.36 | Нагрівальний мат Своє Тепло (Україна) 2.0 м.кв (ГМ-ДЕ180-0.36) | 1 | 81 |  | 3536 | 4066 | https://ecopol.com.ua/assets/images/products/2224/1.jpg¦https://ecopol.com.ua/assets/images/products/2224/2.jpg¦https://ecopol.com.ua/assets/images/products/2224/3.jpg¦https://ecopol.com.ua/assets/images/products/2224/4.jpg | 18 | Україна | Україна | Україна | 0 | 0 | 0 | 1 |  | 5 | Нагрівальний кабель застосовують в обігріві житлових та промислових приміщень. Цей універсальний пристрій дозволяє підігрівати будь-які покриття необмеженої довжини та площі. | <p><strong>Тонка кабельна тепла підлога в бухті на основі двохжильного резистивного кабелю Своє Тепло</strong></p> <p>Двохжильний тепла підлога <strong>Своє Тепло</strong> з питомою потужністю 20 Вт/пог.м. - економічне рішення для влаштування теплої підлоги в технічних приміщеннях. під холодильними установками. для прохідних приміщень. спальні. передпокоїв. санвузлів. балконів. лазень. саун. доріжок басейнів і т.д.</p> <p>Комплекти теплої підлоги на основі двохожильного екранованого кабелю виготовляються з високонадійного нагрівального резистивного кабелю з алюмінієвим екраном і забезпечує швидкий прогрів поверхні підлоги. Кабель у комплектах поставляється на котушках. що дозволяє зробити ремонт більш економічним та забезпечити необхідні параметри обігріву у приміщеннях зі складною геометрією.</p> <p>Використовується в основному для обігріву підлог та для обігріву самих приміщень як додаткове джерело тепла. Нагрівальні секції також використовуються як основне (єдине) джерело тепла. Залежно від Ваших температурних побажань і площі поверхні. що обігрівається. Ви можете вибрати найбільш ефективну секцію. що на 100% підходить для Вашого приміщення.</p> <p>За рахунок однієї нагрівальної жили кабель вдалося зробити одним з найбільш тонких - всього 4 мм.. за рахунок чого він підійде для монтажу в шар плиткового клею. безпосередньо під плитку. Кабель. так само добре впорається з прогріванням стяжки. завтовшки 1-5 см.</p> <p>Двохжильний гріючий кабель електробезпечний і має два &laquo;холодні&raquo; виводи для подачі живлення на нагрівальну жилу і екран. що підключається до заземлення.</p> <ul> <li>Економічне рішення для приміщень із складною конфігурацією</li> <li>Призначений для сухих. так і для вологих приміщень.</li> <li>Один з найтонших серед нагрівальних кабелів - всього 4 мм.. що заощадить витрата плиткового клею.</li> <li>Нестандартна конфігурація укладання - Оптимальний для приміщень зі складною геометрією</li> </ul> <p>Виготовлені відповідно до європейських стандартів якості із використанням двохжильного екранованого кабелю. Гарантована висока надійність та тривалий термін експлуатації кабелю за рахунок потрійного запасу міцності.</p> <p><strong>Склад комплекту:</strong></p> <ul> <li>Нагрівальний кабель на основі двохжильного екранованого кабелю;</li> <li>захисна гофротрубка для термодатчика;</li> <li>Монтажна стрічка;</li> <li>Інструкція з експлуатації з гарантійним талоном.</li> </ul> <p><strong>Унікальна конструкція кабелю Своє Тепло забезпечує довговічність. пожежну безпеку. наявність заземлення та електробезпеку:</strong></p> <ul> <li>нагрівальна струмопровідна монолітна жила забезпечує розподіл навантаження та підвищену надійність кабелю.</li> <li>надійна ПВХ ізоляція нагрівальної жили захищає від локальних перегрівів та забезпечує пожежну безпеку (температура плавлення 105 градусів Цельсія)</li> <li>екран з алюмінієвої фольги забезпечує рівномірний розподіл тепла. заземлення кабелю. робить його більш міцним і захищає навколишнє середовище від шкідливих електромагнітних випромінювань.</li> <li>ізоляція з теплостійкого полівінілхлориду забезпечує стійкість кабелю до механічних пошкоджень та підвищену пожежну безпеку.</li> <li>компактна кабельна термоусадкова муфта гарантує міцне. надійне. герметичне з'єднання. забезпечує надійний електричний контакт усіх провідників. За допомогою муфт такого типу досягається значне збільшення характеристик міцності. надійності з&rsquo;єднання жил. підвищується тривалість служби з'єднання в порівнянні. наприклад. з пресованими муфтами. Більш того. термоусадкову муфту. при необхідності. можна відремонтувати і замінити.</li> </ul> <p>Двохжильного гріючий кабель електробезпечний і має два &laquo;холодні&raquo; виводи для подачі живлення на нагрівальну жилу та екран. що підключається до заземлення. Для підключення одножильної секції до терморегулятора необхідно вивести до точки живлення обидва монтажні дроти.</p> <p>До електричної теплої підлоги Своє Тепло можна підключити як звичайний механічний терморегулятор. так і програмований з кнопковим. сенсорним або навіть бездротовим керуванням (за допомогою WiFi)</p> <p>Термостат у комплект не входить. і вибирається додатково залежно від завдання системи. зовнішнього вигляду та функціональності.</p> |  | 80 град. | 180 Вт/м | Двожильний. екранований | 4 м |  | Для систем опалення¦Під плитку¦В стяжку | 15 років |  |  | 220~240 В | PVС | PVС | від +5°C | 4 мм |  |  | 2 м.кв | Для систем опалення¦Під плитку¦В стяжку | 360W | [9 empty] | 50 см | [16 empty] | 2 - 3 м.кв | [9 empty] | katalog/maty/mati-pid-plitku/nagrivalnij-mat-svoe-teplo-20-mkv-(gm-de180-036) | [13 empty] | https://ecopol.com.ua/katalog/maty/mati-pid-plitku/nagrivalnij-mat-svoe-teplo-20-mkv-(gm-de180-036)
2225 | ГМ-ДЕ180-0.27 | Нагрівальний мат Своє Тепло (Україна) 1.5 м.кв (ГМ-ДЕ180-0.27) | 1 | 81 |  | 2975 | 3421 | https://ecopol.com.ua/assets/images/products/2225/1.jpg¦https://ecopol.com.ua/assets/images/products/2225/2.jpg¦https://ecopol.com.ua/assets/images/products/2225/3.jpg¦https://ecopol.com.ua/assets/images/products/2225/4.jpg | 18 | Україна | Україна | Україна | 0 | 0 | 0 | 1 |  | 5 | Нагрівальний кабель застосовують в обігріві житлових та промислових приміщень. Цей універсальний пристрій дозволяє підігрівати будь-які покриття необмеженої довжини та площі. | <p><strong>Тонка кабельна тепла підлога в бухті на основі двохжильного резистивного кабелю Своє Тепло</strong></p> <p>Двохжильний тепла підлога <strong>Своє Тепло</strong> з питомою потужністю 20 Вт/пог.м. - економічне рішення для влаштування теплої підлоги в технічних приміщеннях. під холодильними установками. для прохідних приміщень. спальні. передпокоїв. санвузлів. балконів. лазень. саун. доріжок басейнів і т.д.</p> <p>Комплекти теплої підлоги на основі двохожильного екранованого кабелю виготовляються з високонадійного нагрівального резистивного кабелю з алюмінієвим екраном і забезпечує швидкий прогрів поверхні підлоги. Кабель у комплектах поставляється на котушках. що дозволяє зробити ремонт більш економічним та забезпечити необхідні параметри обігріву у приміщеннях зі складною геометрією.</p> <p>Використовується в основному для обігріву підлог та для обігріву самих приміщень як додаткове джерело тепла. Нагрівальні секції також використовуються як основне (єдине) джерело тепла. Залежно від Ваших температурних побажань і площі поверхні. що обігрівається. Ви можете вибрати найбільш ефективну секцію. що на 100% підходить для Вашого приміщення.</p> <p>За рахунок однієї нагрівальної жили кабель вдалося зробити одним з найбільш тонких - всього 4 мм.. за рахунок чого він підійде для монтажу в шар плиткового клею. безпосередньо під плитку. Кабель. так само добре впорається з прогріванням стяжки. завтовшки 1-5 см.</p> <p>Двохжильний гріючий кабель електробезпечний і має два &laquo;холодні&raquo; виводи для подачі живлення на нагрівальну жилу і екран. що підключається до заземлення.</p> <ul> <li>Економічне рішення для приміщень із складною конфігурацією</li> <li>Призначений для сухих. так і для вологих приміщень.</li> <li>Один з найтонших серед нагрівальних кабелів - всього 4 мм.. що заощадить витрата плиткового клею.</li> <li>Нестандартна конфігурація укладання - Оптимальний для приміщень зі складною геометрією</li> </ul> <p>Виготовлені відповідно до європейських стандартів якості із використанням двохжильного екранованого кабелю. Гарантована висока надійність та тривалий термін експлуатації кабелю за рахунок потрійного запасу міцності.</p> <p><strong>Склад комплекту:</strong></p> <ul> <li>Нагрівальний кабель на основі двохжильного екранованого кабелю;</li> <li>захисна гофротрубка для термодатчика;</li> <li>Монтажна стрічка;</li> <li>Інструкція з експлуатації з гарантійним талоном.</li> </ul> <p><strong>Унікальна конструкція кабелю Своє Тепло забезпечує довговічність. пожежну безпеку. наявність заземлення та електробезпеку:</strong></p> <ul> <li>нагрівальна струмопровідна монолітна жила забезпечує розподіл навантаження та підвищену надійність кабелю.</li> <li>надійна ПВХ ізоляція нагрівальної жили захищає від локальних перегрівів та забезпечує пожежну безпеку (температура плавлення 105 градусів Цельсія)</li> <li>екран з алюмінієвої фольги забезпечує рівномірний розподіл тепла. заземлення кабелю. робить його більш міцним і захищає навколишнє середовище від шкідливих електромагнітних випромінювань.</li> <li>ізоляція з теплостійкого полівінілхлориду забезпечує стійкість кабелю до механічних пошкоджень та підвищену пожежну безпеку.</li> <li>компактна кабельна термоусадкова муфта гарантує міцне. надійне. герметичне з'єднання. забезпечує надійний електричний контакт усіх провідників. За допомогою муфт такого типу досягається значне збільшення характеристик міцності. надійності з&rsquo;єднання жил. підвищується тривалість служби з'єднання в порівнянні. наприклад. з пресованими муфтами. Більш того. термоусадкову муфту. при необхідності. можна відремонтувати і замінити.</li> </ul> <p>Двохжильного гріючий кабель електробезпечний і має два &laquo;холодні&raquo; виводи для подачі живлення на нагрівальну жилу та екран. що підключається до заземлення. Для підключення одножильної секції до терморегулятора необхідно вивести до точки живлення обидва монтажні дроти.</p> <p>До електричної теплої підлоги Своє Тепло можна підключити як звичайний механічний терморегулятор. так і програмований з кнопковим. сенсорним або навіть бездротовим керуванням (за допомогою WiFi)</p> <p>Термостат у комплект не входить. і вибирається додатково залежно від завдання системи. зовнішнього вигляду та функціональності.</p> |  | 80 град. | 180 Вт/м | Двожильний. екранований | 7 м |  | Для систем опалення¦Під плитку¦В стяжку | 15 років |  |  | 220~240 В | PVС | PVС | від +5°C | 4 мм |  |  | 3,5 м.кв | Для систем опалення¦Під плитку¦В стяжку | 270 W | [9 empty] | 50 см | [16 empty] | 1 - 2 м.кв | [9 empty] | katalog/maty/mati-pid-plitku/nagrivalnij-mat-svoe-teplo-15-mkv-(gm-de180-027) | [13 empty] | https://ecopol.com.ua/katalog/maty/mati-pid-plitku/nagrivalnij-mat-svoe-teplo-15-mkv-(gm-de180-027)
2226 | ГМ-ДЕ180-0.23 | Нагрівальний мат Своє Тепло (Україна) 1.0 м.кв (ГМ-ДЕ180-0.23) | 1 | 81 |  | 2338 | 2689 | https://ecopol.com.ua/assets/images/products/2226/1.jpg¦https://ecopol.com.ua/assets/images/products/2226/2.jpg¦https://ecopol.com.ua/assets/images/products/2226/3.jpg¦https://ecopol.com.ua/assets/images/products/2226/4.jpg | 18 | Україна | Україна | Україна | 0 | 0 | 0 | 1 |  | 5 | Електричні нагрівальні мати можуть використовуватися при установці системи опалення для цілих будівель або навіть для комфортного обігріву тільки однієї кімнати. | <p><strong>Тонка кабельна тепла підлога в бухті на основі двохжильного резистивного кабелю Своє Тепло</strong></p> <p>Двохжильний тепла підлога <strong>Своє Тепло</strong> з питомою потужністю 20 Вт/пог.м. - економічне рішення для влаштування теплої підлоги в технічних приміщеннях. під холодильними установками. для прохідних приміщень. спальні. передпокоїв. санвузлів. балконів. лазень. саун. доріжок басейнів і т.д.</p> <p>Комплекти теплої підлоги на основі двохожильного екранованого кабелю виготовляються з високонадійного нагрівального резистивного кабелю з алюмінієвим екраном і забезпечує швидкий прогрів поверхні підлоги. Кабель у комплектах поставляється на котушках. що дозволяє зробити ремонт більш економічним та забезпечити необхідні параметри обігріву у приміщеннях зі складною геометрією.</p> <p>Використовується в основному для обігріву підлог та для обігріву самих приміщень як додаткове джерело тепла. Нагрівальні секції також використовуються як основне (єдине) джерело тепла. Залежно від Ваших температурних побажань і площі поверхні. що обігрівається. Ви можете вибрати найбільш ефективну секцію. що на 100% підходить для Вашого приміщення.</p> <p>За рахунок однієї нагрівальної жили кабель вдалося зробити одним з найбільш тонких - всього 4 мм.. за рахунок чого він підійде для монтажу в шар плиткового клею. безпосередньо під плитку. Кабель. так само добре впорається з прогріванням стяжки. завтовшки 1-5 см.</p> <p>Двохжильний гріючий кабель електробезпечний і має два &laquo;холодні&raquo; виводи для подачі живлення на нагрівальну жилу і екран. що підключається до заземлення.</p> <ul> <li>Економічне рішення для приміщень із складною конфігурацією</li> <li>Призначений для сухих. так і для вологих приміщень.</li> <li>Один з найтонших серед нагрівальних кабелів - всього 4 мм.. що заощадить витрата плиткового клею.</li> <li>Нестандартна конфігурація укладання - Оптимальний для приміщень зі складною геометрією</li> </ul> <p>Виготовлені відповідно до європейських стандартів якості із використанням двохжильного екранованого кабелю. Гарантована висока надійність та тривалий термін експлуатації кабелю за рахунок потрійного запасу міцності.</p> <p><strong>Склад комплекту:</strong></p> <ul> <li>Нагрівальний кабель на основі двохжильного екранованого кабелю;</li> <li>захисна гофротрубка для термодатчика;</li> <li>Монтажна стрічка;</li> <li>Інструкція з експлуатації з гарантійним талоном.</li> </ul> <p><strong>Унікальна конструкція кабелю Своє Тепло забезпечує довговічність. пожежну безпеку. наявність заземлення та електробезпеку:</strong></p> <ul> <li>нагрівальна струмопровідна монолітна жила забезпечує розподіл навантаження та підвищену надійність кабелю.</li> <li>надійна ПВХ ізоляція нагрівальної жили захищає від локальних перегрівів та забезпечує пожежну безпеку (температура плавлення 105 градусів Цельсія)</li> <li>екран з алюмінієвої фольги забезпечує рівномірний розподіл тепла. заземлення кабелю. робить його більш міцним і захищає навколишнє середовище від шкідливих електромагнітних випромінювань.</li> <li>ізоляція з теплостійкого полівінілхлориду забезпечує стійкість кабелю до механічних пошкоджень та підвищену пожежну безпеку.</li> <li>компактна кабельна термоусадкова муфта гарантує міцне. надійне. герметичне з'єднання. забезпечує надійний електричний контакт усіх провідників. За допомогою муфт такого типу досягається значне збільшення характеристик міцності. надійності з&rsquo;єднання жил. підвищується тривалість служби з'єднання в порівнянні. наприклад. з пресованими муфтами. Більш того. термоусадкову муфту. при необхідності. можна відремонтувати і замінити.</li> </ul> <p>Двохжильного гріючий кабель електробезпечний і має два &laquo;холодні&raquo; виводи для подачі живлення на нагрівальну жилу та екран. що підключається до заземлення. Для підключення одножильної секції до терморегулятора необхідно вивести до точки живлення обидва монтажні дроти.</p> <p>До електричної теплої підлоги Своє Тепло можна підключити як звичайний механічний терморегулятор. так і програмований з кнопковим. сенсорним або навіть бездротовим керуванням (за допомогою WiFi)</p> <p>Термостат у комплект не входить. і вибирається додатково залежно від завдання системи. зовнішнього вигляду та функціональності.</p> |  | 80 град. |  | Двожильний. екранований | 2 м |  | Для систем опалення¦Під плитку¦В стяжку | 15 років |  |  | 220~240 В | PVС | PVС | від +5°C | 4 мм |  |  | 1 м.кв | Для систем опалення¦Під плитку¦В стяжку | 230 W | [9 empty] | 50 см | [16 empty] | 1 - 2 м.кв | [9 empty] | katalog/maty/mati-pid-plitku/nagrivalnij-mat-svoe-teplo-10-mkv-(gm-de180-023) | [13 empty] | https://ecopol.com.ua/katalog/maty/mati-pid-plitku/nagrivalnij-mat-svoe-teplo-10-mkv-(gm-de180-023)
2227 | ГМ-ДЕ180-0.09 | Нагрівальний мат Своє Тепло (Україна) 0.5 м.кв (ГМ-ДЕ180-0.09) | 1 | 81 |  | 1786 | 2054 | https://ecopol.com.ua/assets/images/products/2227/4.jpg¦https://ecopol.com.ua/assets/images/products/2227/3.jpg¦https://ecopol.com.ua/assets/images/products/2227/2.jpg¦https://ecopol.com.ua/assets/images/products/2227/1.jpg | 18 | Україна | Україна | Україна | 0 | 0 | 0 | 1 |  | 5 | Електричні нагрівальні мати можуть використовуватися при установці системи опалення для цілих будівель або навіть для комфортного обігріву тільки однієї кімнати. | <p><strong>Тонка кабельна тепла підлога в бухті на основі двохжильного резистивного кабелю Своє Тепло</strong></p> <p>Двохжильний тепла підлога <strong>Своє Тепло</strong> з питомою потужністю 20 Вт/пог.м. - економічне рішення для влаштування теплої підлоги в технічних приміщеннях. під холодильними установками. для прохідних приміщень. спальні. передпокоїв. санвузлів. балконів. лазень. саун. доріжок басейнів і т.д.</p> <p>Комплекти теплої підлоги на основі двохожильного екранованого кабелю виготовляються з високонадійного нагрівального резистивного кабелю з алюмінієвим екраном і забезпечує швидкий прогрів поверхні підлоги. Кабель у комплектах поставляється на котушках. що дозволяє зробити ремонт більш економічним та забезпечити необхідні параметри обігріву у приміщеннях зі складною геометрією.</p> <p>Використовується в основному для обігріву підлог та для обігріву самих приміщень як додаткове джерело тепла. Нагрівальні секції також використовуються як основне (єдине) джерело тепла. Залежно від Ваших температурних побажань і площі поверхні. що обігрівається. Ви можете вибрати найбільш ефективну секцію. що на 100% підходить для Вашого приміщення.</p> <p>За рахунок однієї нагрівальної жили кабель вдалося зробити одним з найбільш тонких - всього 4 мм.. за рахунок чого він підійде для монтажу в шар плиткового клею. безпосередньо під плитку. Кабель. так само добре впорається з прогріванням стяжки. завтовшки 1-5 см.</p> <p>Двохжильний гріючий кабель електробезпечний і має два &laquo;холодні&raquo; виводи для подачі живлення на нагрівальну жилу і екран. що підключається до заземлення.</p> <ul> <li>Економічне рішення для приміщень із складною конфігурацією</li> <li>Призначений для сухих. так і для вологих приміщень.</li> <li>Один з найтонших серед нагрівальних кабелів - всього 4 мм.. що заощадить витрата плиткового клею.</li> <li>Нестандартна конфігурація укладання - Оптимальний для приміщень зі складною геометрією</li> </ul> <p>Виготовлені відповідно до європейських стандартів якості із використанням двохжильного екранованого кабелю. Гарантована висока надійність та тривалий термін експлуатації кабелю за рахунок потрійного запасу міцності.</p> <p><strong>Склад комплекту:</strong></p> <ul> <li>Нагрівальний кабель на основі двохжильного екранованого кабелю;</li> <li>захисна гофротрубка для термодатчика;</li> <li>Монтажна стрічка;</li> <li>Інструкція з експлуатації з гарантійним талоном.</li> </ul> <p><strong>Унікальна конструкція кабелю Своє Тепло забезпечує довговічність. пожежну безпеку. наявність заземлення та електробезпеку:</strong></p> <ul> <li>нагрівальна струмопровідна монолітна жила забезпечує розподіл навантаження та підвищену надійність кабелю.</li> <li>надійна ПВХ ізоляція нагрівальної жили захищає від локальних перегрівів та забезпечує пожежну безпеку (температура плавлення 105 градусів Цельсія)</li> <li>екран з алюмінієвої фольги забезпечує рівномірний розподіл тепла. заземлення кабелю. робить його більш міцним і захищає навколишнє середовище від шкідливих електромагнітних випромінювань.</li> <li>ізоляція з теплостійкого полівінілхлориду забезпечує стійкість кабелю до механічних пошкоджень та підвищену пожежну безпеку.</li> <li>компактна кабельна термоусадкова муфта гарантує міцне. надійне. герметичне з'єднання. забезпечує надійний електричний контакт усіх провідників. За допомогою муфт такого типу досягається значне збільшення характеристик міцності. надійності з&rsquo;єднання жил. підвищується тривалість служби з'єднання в порівнянні. наприклад. з пресованими муфтами. Більш того. термоусадкову муфту. при необхідності. можна відремонтувати і замінити.</li> </ul> <p>Двохжильного гріючий кабель електробезпечний і має два &laquo;холодні&raquo; виводи для подачі живлення на нагрівальну жилу та екран. що підключається до заземлення. Для підключення одножильної секції до терморегулятора необхідно вивести до точки живлення обидва монтажні дроти.</p> <p>До електричної теплої підлоги Своє Тепло можна підключити як звичайний механічний терморегулятор. так і програмований з кнопковим. сенсорним або навіть бездротовим керуванням (за допомогою WiFi)</p> <p>Термостат у комплект не входить. і вибирається додатково залежно від завдання системи. зовнішнього вигляду та функціональності.</p> |  | 80 град. |  | Двожильний. екранований | 1 м |  | Для систем опалення¦Під плитку¦В стяжку | 15 років |  |  | 220~240 В | PVС | PVС | від +5°C | 4 мм |  |  | 0,5 м.кв | Для систем опалення¦Під плитку¦В стяжку | 90 W | [9 empty] | 50 см | [16 empty] | до 1 м.кв | [9 empty] | katalog/maty/mati-pid-plitku/nagrivalnij-mat-svoe-teplo-05-mkv-(gm-de180-009) | [13 empty] | https://ecopol.com.ua/katalog/maty/mati-pid-plitku/nagrivalnij-mat-svoe-teplo-05-mkv-(gm-de180-009)
2840 | WSHM240V150-0.5 | Нагрівальний мат UWarmSof (США) 0.5 м.кв 75 Вт | 1 | 81 |  | 5101 | 7048 | https://ecopol.com.ua/assets/images/products/2840/uwarmsof.png | 49 | США | США | США | 1 | 0 | 0 | 1 |  | 5 | Електричні нагрівальні мати можуть використовуватися при установці системи опалення для цілих будівель або навіть для комфортного обігріву тільки однієї кімнати. | <p><em><strong>Нагрівальний мат UWarmSof</strong> </em>&ndash; тонкий резистивний кабель, що закріплений на полімерній сітці. Продається готовим комплектом певної площини.</p> <p>Монтується у плитковий клей, фінішне покриття &ndash; кахлі, керамограніт. Може використовуватися у вертикальній площині для організації теплої стіни у ванних кімнатах. Цей універсальний виріб можна монтувати на балконах, у санвузлах, коридорах, виробничих приміщеннях. Але небажано встановлювати у гаражі, бо вага машини досить значна.</p> <h2>Особливості продукту</h2> <p>Закріплені на полімерній сітці резистивні кабелі виконані за двожильною технологією. Вони мають чотиришарову ізоляцію, у складі якої є тефлон. Технологія дозволяє витримувати нагрівання до 250 градусів, ризик займання відсутній.</p> <p>Для монтажу достатньо розкласти його на підготовленій чорновій підлозі. Полімерна сітка оброблена клеєм, то вона буде надійно закріплена без додаткових зусиль.</p> <p><em><strong>Переваги теплового мату:</strong></em></p> <ul> <li>просте укладання;</li> <li>не потрібен цементний стягель &ndash; монтується у плитковий клей, одночасно з укладанням плитки;</li> <li>оснащений тефлоновою ізоляцією та металевою сіткою, що екранує електромагнітні хвилі.</li> </ul> <h2>Характеристики електромата</h2> <p>Гарантія виробника на власні вироби становить 25 років, прогнозований термін використання &ndash; до 60. Така тепла підлога якісно обігріє приміщення, а власник не переплачуватиме за електрику.</p> <p><em><strong>Характеристики продукції ТМ UWarmSof:</strong></em></p> <ul> <li>поставляється лише у готових бухтах;</li> <li>роботи здійснюється при позитивних показниках на термометрі &ndash; від +5 градусів;</li> <li>ширина рулону &ndash; півметра;</li> <li>максимальна робоча температура &ndash; +80 о С;</li> <li>клас пило-вологозахисту IPX7 &ndash; дозволений в США, країнах Євросоюзу;</li> <li>діаметр &ndash; 3,3 мм;</li> <li>зовнішня та внутрішня ізоляція &ndash; teflon FEP;</li> <li>організація цементного стягля не потрібна, користувач отримує індивідуальний та додатковий комфортний обігрів кімнати без підйому рівня підлоги;</li> <li>напруга &ndash; 220&ndash;240 В;</li> <li>підключення через термостат.</li> </ul> <p>Термомат UWarmSof &ndash; це зручний та швидкий монтаж, економна та екологічна технологія. Якщо виникли питання, то задайте їх нашим менеджерам. Розраховуємо площу, потужність підлогової системи опалення, запропонуємо необхідні складники по приємній ціні.</p> |  | 80 градусів |  | Двожильний. екранований | 0,5 м |  | Для систем опалення¦Під плитку¦В стяжку | 25 років | Для систем опалення¦Під плитку¦В стяжку |  | 220-240 В змінного струму | Тефлон FEP | Тефлон FEP | від +5°C | 3.3мм |  |  | 0.5 м.кв | Для систем опалення¦Під плитку¦В стяжку | 75 W | [36 empty] | katalog/maty/mati-pid-plitku/nagrivalnij-mat-uwarmsof-(ssha)-05-mkv-75-vt | [13 empty] | https://ecopol.com.ua/katalog/maty/mati-pid-plitku/nagrivalnij-mat-uwarmsof-(ssha)-05-mkv-75-vt
2841 | WSHM240V150-1.0 | Нагрівальний мат UWarmSof (США) 1.0 м.кв 150 Вт | 1 | 81 |  | 6165 | 8521 | https://ecopol.com.ua/assets/images/products/2841/uwarmsof.png | 49 | США | США | США | 1 | 0 | 0 | 1 |  | 5 | Електричні нагрівальні мати можуть використовуватися при установці системи опалення для цілих будівель або навіть для комфортного обігріву тільки однієї кімнати. | <p><em><strong>Нагрівальний мат UWarmSof</strong> </em>&ndash; тонкий резистивний кабель, що закріплений на полімерній сітці. Продається готовим комплектом певної площини.</p> <p>Монтується у плитковий клей, фінішне покриття &ndash; кахлі, керамограніт. Може використовуватися у вертикальній площині для організації теплої стіни у ванних кімнатах. Цей універсальний виріб можна монтувати на балконах, у санвузлах, коридорах, виробничих приміщеннях. Але небажано встановлювати у гаражі, бо вага машини досить значна.</p> <h2>Особливості продукту</h2> <p>Закріплені на полімерній сітці резистивні кабелі виконані за двожильною технологією. Вони мають чотиришарову ізоляцію, у складі якої є тефлон. Технологія дозволяє витримувати нагрівання до 250 градусів, ризик займання відсутній.</p> <p>Для монтажу достатньо розкласти його на підготовленій чорновій підлозі. Полімерна сітка оброблена клеєм, то вона буде надійно закріплена без додаткових зусиль.</p> <p><em><strong>Переваги теплового мату:</strong></em></p> <ul> <li>просте укладання;</li> <li>не потрібен цементний стягель &ndash; монтується у плитковий клей, одночасно з укладанням плитки;</li> <li>оснащений тефлоновою ізоляцією та металевою сіткою, що екранує електромагнітні хвилі.</li> </ul> <h2>Характеристики електромата</h2> <p>Гарантія виробника на власні вироби становить 25 років, прогнозований термін використання &ndash; до 60. Така тепла підлога якісно обігріє приміщення, а власник не переплачуватиме за електрику.</p> <p><em><strong>Характеристики продукції ТМ UWarmSof:</strong></em></p> <ul> <li>поставляється лише у готових бухтах;</li> <li>роботи здійснюється при позитивних показниках на термометрі &ndash; від +5 градусів;</li> <li>ширина рулону &ndash; півметра;</li> <li>максимальна робоча температура &ndash; +80 о С;</li> <li>клас пило-вологозахисту IPX7 &ndash; дозволений в США, країнах Євросоюзу;</li> <li>діаметр &ndash; 3,3 мм;</li> <li>зовнішня та внутрішня ізоляція &ndash; teflon FEP;</li> <li>організація цементного стягля не потрібна, користувач отримує індивідуальний та додатковий комфортний обігрів кімнати без підйому рівня підлоги;</li> <li>напруга &ndash; 220&ndash;240 В;</li> <li>підключення через термостат.</li> </ul> <p>Термомат UWarmSof &ndash; це зручний та швидкий монтаж, економна та екологічна технологія. Якщо виникли питання, то задайте їх нашим менеджерам. Розраховуємо площу, потужність підлогової системи опалення, запропонуємо необхідні складники по приємній ціні.</p> |  | 80 градусів |  | Двожильний. екранований | 1 м |  | Для систем опалення¦Під плитку¦В стяжку | 25 років | Для систем опалення¦Під плитку¦В стяжку |  | 220-240 В змінного струму | Тефлон FEP | Тефлон FEP | від +5°C | 3.3мм |  |  | 1.0 м.кв | Для систем опалення¦Під плитку¦В стяжку | 150 W | [36 empty] | katalog/maty/mati-pid-plitku/nagrivalnij-mat-uwarmsof-(ssha)-10-mkv-150-vt | [13 empty] | https://ecopol.com.ua/katalog/maty/mati-pid-plitku/nagrivalnij-mat-uwarmsof-(ssha)-10-mkv-150-vt
2842 | WSHM240V150-1.5 | Нагрівальний мат UWarmSof (США) 1.5 м.кв 225 Вт | 1 | 81 |  | 7314 | 10098 | https://ecopol.com.ua/assets/images/products/2842/uwarmsof.png | 49 | США | США | США | 1 | 0 | 0 | 1 |  | 5 | Електричні нагрівальні мати можуть використовуватися при установці системи опалення для цілих будівель або навіть для комфортного обігріву тільки однієї кімнати. | <p><em><strong>Нагрівальний мат UWarmSof</strong> </em>&ndash; тонкий резистивний кабель, що закріплений на полімерній сітці. Продається готовим комплектом певної площини.</p> <p>Монтується у плитковий клей, фінішне покриття &ndash; кахлі, керамограніт. Може використовуватися у вертикальній площині для організації теплої стіни у ванних кімнатах. Цей універсальний виріб можна монтувати на балконах, у санвузлах, коридорах, виробничих приміщеннях. Але небажано встановлювати у гаражі, бо вага машини досить значна.</p> <h2>Особливості продукту</h2> <p>Закріплені на полімерній сітці резистивні кабелі виконані за двожильною технологією. Вони мають чотиришарову ізоляцію, у складі якої є тефлон. Технологія дозволяє витримувати нагрівання до 250 градусів, ризик займання відсутній.</p> <p>Для монтажу достатньо розкласти його на підготовленій чорновій підлозі. Полімерна сітка оброблена клеєм, то вона буде надійно закріплена без додаткових зусиль.</p> <p><em><strong>Переваги теплового мату:</strong></em></p> <ul> <li>просте укладання;</li> <li>не потрібен цементний стягель &ndash; монтується у плитковий клей, одночасно з укладанням плитки;</li> <li>оснащений тефлоновою ізоляцією та металевою сіткою, що екранує електромагнітні хвилі.</li> </ul> <h2>Характеристики електромата</h2> <p>Гарантія виробника на власні вироби становить 25 років, прогнозований термін використання &ndash; до 60. Така тепла підлога якісно обігріє приміщення, а власник не переплачуватиме за електрику.</p> <p><em><strong>Характеристики продукції ТМ UWarmSof:</strong></em></p> <ul> <li>поставляється лише у готових бухтах;</li> <li>роботи здійснюється при позитивних показниках на термометрі &ndash; від +5 градусів;</li> <li>ширина рулону &ndash; півметра;</li> <li>максимальна робоча температура &ndash; +80 о С;</li> <li>клас пило-вологозахисту IPX7 &ndash; дозволений в США, країнах Євросоюзу;</li> <li>діаметр &ndash; 3,3 мм;</li> <li>зовнішня та внутрішня ізоляція &ndash; teflon FEP;</li> <li>організація цементного стягля не потрібна, користувач отримує індивідуальний та додатковий комфортний обігрів кімнати без підйому рівня підлоги;</li> <li>напруга &ndash; 220&ndash;240 В;</li> <li>підключення через термостат.</li> </ul> <p>Термомат UWarmSof &ndash; це зручний та швидкий монтаж, економна та екологічна технологія. Якщо виникли питання, то задайте їх нашим менеджерам. Розраховуємо площу, потужність підлогової системи опалення, запропонуємо необхідні складники по приємній ціні.</p> |  | 80 градусів |  | Двожильний. екранований | 1,5 м |  | Для систем опалення¦Під плитку¦В стяжку | 25 років | Для систем опалення¦Під плитку¦В стяжку |  | 220-240 В змінного струму | Тефлон FEP | Тефлон FEP | від +5°C | 3.3мм |  |  | 1.5 м.кв | Для систем опалення¦Під плитку¦В стяжку | 225 W | [36 empty] | katalog/maty/mati-pid-plitku/nagrivalnij-mat-uwarmsof-(ssha)-15-mkv-225-vt | [13 empty] | https://ecopol.com.ua/katalog/maty/mati-pid-plitku/nagrivalnij-mat-uwarmsof-(ssha)-15-mkv-225-vt
2843 | WSHM240V150-2.0 | Нагрівальний мат UWarmSof (США) 2.0 м.кв 300 Вт | 1 | 81 |  | 8397 | 11589 | https://ecopol.com.ua/assets/images/products/2843/uwarmsof.png | 49 | США | США | США | 1 | 0 | 0 | 1 |  | 5 | Електричні нагрівальні мати можуть використовуватися при установці системи опалення для цілих будівель або навіть для комфортного обігріву тільки однієї кімнати. | <p><em><strong>Нагрівальний мат UWarmSof</strong> </em>&ndash; тонкий резистивний кабель, що закріплений на полімерній сітці. Продається готовим комплектом певної площини.</p> <p>Монтується у плитковий клей, фінішне покриття &ndash; кахлі, керамограніт. Може використовуватися у вертикальній площині для організації теплої стіни у ванних кімнатах. Цей універсальний виріб можна монтувати на балконах, у санвузлах, коридорах, виробничих приміщеннях. Але небажано встановлювати у гаражі, бо вага машини досить значна.</p> <h2>Особливості продукту</h2> <p>Закріплені на полімерній сітці резистивні кабелі виконані за двожильною технологією. Вони мають чотиришарову ізоляцію, у складі якої є тефлон. Технологія дозволяє витримувати нагрівання до 250 градусів, ризик займання відсутній.</p> <p>Для монтажу достатньо розкласти його на підготовленій чорновій підлозі. Полімерна сітка оброблена клеєм, то вона буде надійно закріплена без додаткових зусиль.</p> <p><em><strong>Переваги теплового мату:</strong></em></p> <ul> <li>просте укладання;</li> <li>не потрібен цементний стягель &ndash; монтується у плитковий клей, одночасно з укладанням плитки;</li> <li>оснащений тефлоновою ізоляцією та металевою сіткою, що екранує електромагнітні хвилі.</li> </ul> <h2>Характеристики електромата</h2> <p>Гарантія виробника на власні вироби становить 25 років, прогнозований термін використання &ndash; до 60. Така тепла підлога якісно обігріє приміщення, а власник не переплачуватиме за електрику.</p> <p><em><strong>Характеристики продукції ТМ UWarmSof:</strong></em></p> <ul> <li>поставляється лише у готових бухтах;</li> <li>роботи здійснюється при позитивних показниках на термометрі &ndash; від +5 градусів;</li> <li>ширина рулону &ndash; півметра;</li> <li>максимальна робоча температура &ndash; +80 о С;</li> <li>клас пило-вологозахисту IPX7 &ndash; дозволений в США, країнах Євросоюзу;</li> <li>діаметр &ndash; 3,3 мм;</li> <li>зовнішня та внутрішня ізоляція &ndash; teflon FEP;</li> <li>організація цементного стягля не потрібна, користувач отримує індивідуальний та додатковий комфортний обігрів кімнати без підйому рівня підлоги;</li> <li>напруга &ndash; 220&ndash;240 В;</li> <li>підключення через термостат.</li> </ul> <p>Термомат UWarmSof &ndash; це зручний та швидкий монтаж, економна та екологічна технологія. Якщо виникли питання, то задайте їх нашим менеджерам. Розраховуємо площу, потужність підлогової системи опалення, запропонуємо необхідні складники по приємній ціні.</p> |  | 80 градусів |  | Двожильний. екранований | 2 м |  | Для систем опалення¦Під плитку¦В стяжку | 25 років | Для систем опалення¦Під плитку¦В стяжку |  | 220-240 В змінного струму | Тефлон FEP | Тефлон FEP | від +5°C | 3.3мм |  |  | 2.0 м.кв | Для систем опалення¦Під плитку¦В стяжку | 300 W | [36 empty] | katalog/maty/mati-pid-plitku/nagrivalnij-mat-uwarmsof-(ssha)-20-mkv-300-vt | [13 empty] | https://ecopol.com.ua/katalog/maty/mati-pid-plitku/nagrivalnij-mat-uwarmsof-(ssha)-20-mkv-300-vt
2844 | WSHM240V150-2.5 | Нагрівальний мат UWarmSof (США) 2.5 м.кв 375 Вт | 1 | 81 |  | 9604 | 13261 | https://ecopol.com.ua/assets/images/products/2844/uwarmsof.png | 49 | США | США | США | 1 | 0 | 0 | 1 |  | 5 | Електричні нагрівальні мати можуть використовуватися при установці системи опалення для цілих будівель або навіть для комфортного обігріву тільки однієї кімнати. | <p><em><strong>Нагрівальний мат UWarmSof</strong> </em>&ndash; тонкий резистивний кабель, що закріплений на полімерній сітці. Продається готовим комплектом певної площини.</p> <p>Монтується у плитковий клей, фінішне покриття &ndash; кахлі, керамограніт. Може використовуватися у вертикальній площині для організації теплої стіни у ванних кімнатах. Цей універсальний виріб можна монтувати на балконах, у санвузлах, коридорах, виробничих приміщеннях. Але небажано встановлювати у гаражі, бо вага машини досить значна.</p> <h2>Особливості продукту</h2> <p>Закріплені на полімерній сітці резистивні кабелі виконані за двожильною технологією. Вони мають чотиришарову ізоляцію, у складі якої є тефлон. Технологія дозволяє витримувати нагрівання до 250 градусів, ризик займання відсутній.</p> <p>Для монтажу достатньо розкласти його на підготовленій чорновій підлозі. Полімерна сітка оброблена клеєм, то вона буде надійно закріплена без додаткових зусиль.</p> <p><em><strong>Переваги теплового мату:</strong></em></p> <ul> <li>просте укладання;</li> <li>не потрібен цементний стягель &ndash; монтується у плитковий клей, одночасно з укладанням плитки;</li> <li>оснащений тефлоновою ізоляцією та металевою сіткою, що екранує електромагнітні хвилі.</li> </ul> <h2>Характеристики електромата</h2> <p>Гарантія виробника на власні вироби становить 25 років, прогнозований термін використання &ndash; до 60. Така тепла підлога якісно обігріє приміщення, а власник не переплачуватиме за електрику.</p> <p><em><strong>Характеристики продукції ТМ UWarmSof:</strong></em></p> <ul> <li>поставляється лише у готових бухтах;</li> <li>роботи здійснюється при позитивних показниках на термометрі &ndash; від +5 градусів;</li> <li>ширина рулону &ndash; півметра;</li> <li>максимальна робоча температура &ndash; +80 о С;</li> <li>клас пило-вологозахисту IPX7 &ndash; дозволений в США, країнах Євросоюзу;</li> <li>діаметр &ndash; 3,3 мм;</li> <li>зовнішня та внутрішня ізоляція &ndash; teflon FEP;</li> <li>організація цементного стягля не потрібна, користувач отримує індивідуальний та додатковий комфортний обігрів кімнати без підйому рівня підлоги;</li> <li>напруга &ndash; 220&ndash;240 В;</li> <li>підключення через термостат.</li> </ul> <p>Термомат UWarmSof &ndash; це зручний та швидкий монтаж, економна та екологічна технологія. Якщо виникли питання, то задайте їх нашим менеджерам. Розраховуємо площу, потужність підлогової системи опалення, запропонуємо необхідні складники по приємній ціні.</p> |  | 80 градусів |  | Двожильний. екранований | 2,5 м |  | Для систем опалення¦Під плитку¦В стяжку | 25 років | Для систем опалення¦Під плитку¦В стяжку |  | 220-240 В змінного струму | Тефлон FEP | Тефлон FEP | від +5°C | 3.3мм |  |  | 2.5 м.кв | Для систем опалення¦Під плитку¦В стяжку | 375 W | [36 empty] | katalog/maty/mati-pid-plitku/nagrivalnij-mat-uwarmsof-(ssha)-25-mkv-375-vt | [13 empty] | https://ecopol.com.ua/katalog/maty/mati-pid-plitku/nagrivalnij-mat-uwarmsof-(ssha)-25-mkv-375-vt
2845 | WSHM240V150-3.0 | Нагрівальний мат UWarmSof (США) 3.0 м.кв 450 Вт | 1 | 81 |  | 10687 | 14753 | https://ecopol.com.ua/assets/images/products/2845/uwarmsof.png | 49 | США | США | США | 1 | 0 | 0 | 1 |  | 5 | Електричні нагрівальні мати можуть використовуватися при установці системи опалення для цілих будівель або навіть для комфортного обігріву тільки однієї кімнати. | <p><em><strong>Нагрівальний мат UWarmSof</strong> </em>&ndash; тонкий резистивний кабель, що закріплений на полімерній сітці. Продається готовим комплектом певної площини.</p> <p>Монтується у плитковий клей, фінішне покриття &ndash; кахлі, керамограніт. Може використовуватися у вертикальній площині для організації теплої стіни у ванних кімнатах. Цей універсальний виріб можна монтувати на балконах, у санвузлах, коридорах, виробничих приміщеннях. Але небажано встановлювати у гаражі, бо вага машини досить значна.</p> <h2>Особливості продукту</h2> <p>Закріплені на полімерній сітці резистивні кабелі виконані за двожильною технологією. Вони мають чотиришарову ізоляцію, у складі якої є тефлон. Технологія дозволяє витримувати нагрівання до 250 градусів, ризик займання відсутній.</p> <p>Для монтажу достатньо розкласти його на підготовленій чорновій підлозі. Полімерна сітка оброблена клеєм, то вона буде надійно закріплена без додаткових зусиль.</p> <p><em><strong>Переваги теплового мату:</strong></em></p> <ul> <li>просте укладання;</li> <li>не потрібен цементний стягель &ndash; монтується у плитковий клей, одночасно з укладанням плитки;</li> <li>оснащений тефлоновою ізоляцією та металевою сіткою, що екранує електромагнітні хвилі.</li> </ul> <h2>Характеристики електромата</h2> <p>Гарантія виробника на власні вироби становить 25 років, прогнозований термін використання &ndash; до 60. Така тепла підлога якісно обігріє приміщення, а власник не переплачуватиме за електрику.</p> <p><em><strong>Характеристики продукції ТМ UWarmSof:</strong></em></p> <ul> <li>поставляється лише у готових бухтах;</li> <li>роботи здійснюється при позитивних показниках на термометрі &ndash; від +5 градусів;</li> <li>ширина рулону &ndash; півметра;</li> <li>максимальна робоча температура &ndash; +80 о С;</li> <li>клас пило-вологозахисту IPX7 &ndash; дозволений в США, країнах Євросоюзу;</li> <li>діаметр &ndash; 3,3 мм;</li> <li>зовнішня та внутрішня ізоляція &ndash; teflon FEP;</li> <li>організація цементного стягля не потрібна, користувач отримує індивідуальний та додатковий комфортний обігрів кімнати без підйому рівня підлоги;</li> <li>напруга &ndash; 220&ndash;240 В;</li> <li>підключення через термостат.</li> </ul> <p>Термомат UWarmSof &ndash; це зручний та швидкий монтаж, економна та екологічна технологія. Якщо виникли питання, то задайте їх нашим менеджерам. Розраховуємо площу, потужність підлогової системи опалення, запропонуємо необхідні складники по приємній ціні.</p> |  | 80 градусів |  | Двожильний. екранований | 3 м |  | Для систем опалення¦Під плитку¦В стяжку | 25 років | Для систем опалення¦Під плитку¦В стяжку |  | 220-240 В змінного струму | Тефлон FEP | Тефлон FEP | від +5°C | 3.3мм |  |  | 3.0 м.кв | Для систем опалення¦Під плитку¦В стяжку | 450 W | [36 empty] | katalog/maty/mati-pid-plitku/nagrivalnij-mat-uwarmsof-(ssha)-30-mkv-450-vt | [13 empty] | https://ecopol.com.ua/katalog/maty/mati-pid-plitku/nagrivalnij-mat-uwarmsof-(ssha)-30-mkv-450-vt
2846 | WSHM240V150-3.5 | Нагрівальний мат UWarmSof (США) 3.5 м.кв 525 Вт | 1 | 81 |  | 11751 | 16225 | https://ecopol.com.ua/assets/images/products/2846/uwarmsof.png | 49 | США | США | США | 1 | 0 | 0 | 1 |  | 5 | Електричні нагрівальні мати можуть використовуватися при установці системи опалення для цілих будівель або навіть для комфортного обігріву тільки однієї кімнати. | <p><em><strong>Нагрівальний мат UWarmSof</strong> </em>&ndash; тонкий резистивний кабель, що закріплений на полімерній сітці. Продається готовим комплектом певної площини.</p> <p>Монтується у плитковий клей, фінішне покриття &ndash; кахлі, керамограніт. Може використовуватися у вертикальній площині для організації теплої стіни у ванних кімнатах. Цей універсальний виріб можна монтувати на балконах, у санвузлах, коридорах, виробничих приміщеннях. Але небажано встановлювати у гаражі, бо вага машини досить значна.</p> <h2>Особливості продукту</h2> <p>Закріплені на полімерній сітці резистивні кабелі виконані за двожильною технологією. Вони мають чотиришарову ізоляцію, у складі якої є тефлон. Технологія дозволяє витримувати нагрівання до 250 градусів, ризик займання відсутній.</p> <p>Для монтажу достатньо розкласти його на підготовленій чорновій підлозі. Полімерна сітка оброблена клеєм, то вона буде надійно закріплена без додаткових зусиль.</p> <p><em><strong>Переваги теплового мату:</strong></em></p> <ul> <li>просте укладання;</li> <li>не потрібен цементний стягель &ndash; монтується у плитковий клей, одночасно з укладанням плитки;</li> <li>оснащений тефлоновою ізоляцією та металевою сіткою, що екранує електромагнітні хвилі.</li> </ul> <h2>Характеристики електромата</h2> <p>Гарантія виробника на власні вироби становить 25 років, прогнозований термін використання &ndash; до 60. Така тепла підлога якісно обігріє приміщення, а власник не переплачуватиме за електрику.</p> <p><em><strong>Характеристики продукції ТМ UWarmSof:</strong></em></p> <ul> <li>поставляється лише у готових бухтах;</li> <li>роботи здійснюється при позитивних показниках на термометрі &ndash; від +5 градусів;</li> <li>ширина рулону &ndash; півметра;</li> <li>максимальна робоча температура &ndash; +80 о С;</li> <li>клас пило-вологозахисту IPX7 &ndash; дозволений в США, країнах Євросоюзу;</li> <li>діаметр &ndash; 3,3 мм;</li> <li>зовнішня та внутрішня ізоляція &ndash; teflon FEP;</li> <li>організація цементного стягля не потрібна, користувач отримує індивідуальний та додатковий комфортний обігрів кімнати без підйому рівня підлоги;</li> <li>напруга &ndash; 220&ndash;240 В;</li> <li>підключення через термостат.</li> </ul> <p>Термомат UWarmSof &ndash; це зручний та швидкий монтаж, економна та екологічна технологія. Якщо виникли питання, то задайте їх нашим менеджерам. Розраховуємо площу, потужність підлогової системи опалення, запропонуємо необхідні складники по приємній ціні.</p> |  | 80 градусів |  | Двожильний. екранований | 3,5 м |  | Для систем опалення¦Під плитку¦В стяжку | 25 років | Для систем опалення¦Під плитку¦В стяжку |  | 220-240 В змінного струму | Тефлон FEP | Тефлон FEP | від +5°C | 3.3мм |  |  | 3.5 м.кв | Для систем опалення¦Під плитку¦В стяжку | 525 W | [36 empty] | katalog/maty/mati-pid-plitku/nagrivalnij-mat-uwarmsof-(ssha)-35-mkv-525-vt | [13 empty] | https://ecopol.com.ua/katalog/maty/mati-pid-plitku/nagrivalnij-mat-uwarmsof-(ssha)-35-mkv-525-vt
2847 | WSHM240V150-4.0 | Нагрівальний мат UWarmSof (США) 4.0 м.кв 600 Вт | 1 | 81 |  | 12767 | 17631 | https://ecopol.com.ua/assets/images/products/2847/uwarmsof.png | 49 | США | США | США | 1 | 0 | 0 | 1 |  | 5 | Електричні нагрівальні мати можуть використовуватися при установці системи опалення для цілих будівель або навіть для комфортного обігріву тільки однієї кімнати. | <p><em><strong>Нагрівальний мат UWarmSof</strong> </em>&ndash; тонкий резистивний кабель, що закріплений на полімерній сітці. Продається готовим комплектом певної площини.</p> <p>Монтується у плитковий клей, фінішне покриття &ndash; кахлі, керамограніт. Може використовуватися у вертикальній площині для організації теплої стіни у ванних кімнатах. Цей універсальний виріб можна монтувати на балконах, у санвузлах, коридорах, виробничих приміщеннях. Але небажано встановлювати у гаражі, бо вага машини досить значна.</p> <h2>Особливості продукту</h2> <p>Закріплені на полімерній сітці резистивні кабелі виконані за двожильною технологією. Вони мають чотиришарову ізоляцію, у складі якої є тефлон. Технологія дозволяє витримувати нагрівання до 250 градусів, ризик займання відсутній.</p> <p>Для монтажу достатньо розкласти його на підготовленій чорновій підлозі. Полімерна сітка оброблена клеєм, то вона буде надійно закріплена без додаткових зусиль.</p> <p><em><strong>Переваги теплового мату:</strong></em></p> <ul> <li>просте укладання;</li> <li>не потрібен цементний стягель &ndash; монтується у плитковий клей, одночасно з укладанням плитки;</li> <li>оснащений тефлоновою ізоляцією та металевою сіткою, що екранує електромагнітні хвилі.</li> </ul> <h2>Характеристики електромата</h2> <p>Гарантія виробника на власні вироби становить 25 років, прогнозований термін використання &ndash; до 60. Така тепла підлога якісно обігріє приміщення, а власник не переплачуватиме за електрику.</p> <p><em><strong>Характеристики продукції ТМ UWarmSof:</strong></em></p> <ul> <li>поставляється лише у готових бухтах;</li> <li>роботи здійснюється при позитивних показниках на термометрі &ndash; від +5 градусів;</li> <li>ширина рулону &ndash; півметра;</li> <li>максимальна робоча температура &ndash; +80 о С;</li> <li>клас пило-вологозахисту IPX7 &ndash; дозволений в США, країнах Євросоюзу;</li> <li>діаметр &ndash; 3,3 мм;</li> <li>зовнішня та внутрішня ізоляція &ndash; teflon FEP;</li> <li>організація цементного стягля не потрібна, користувач отримує індивідуальний та додатковий комфортний обігрів кімнати без підйому рівня підлоги;</li> <li>напруга &ndash; 220&ndash;240 В;</li> <li>підключення через термостат.</li> </ul> <p>Термомат UWarmSof &ndash; це зручний та швидкий монтаж, економна та екологічна технологія. Якщо виникли питання, то задайте їх нашим менеджерам. Розраховуємо площу, потужність підлогової системи опалення, запропонуємо необхідні складники по приємній ціні.</p> |  | 80 градусів |  | Двожильний. екранований | 4 м |  | Для систем опалення¦Під плитку¦В стяжку | 25 років | Для систем опалення¦Під плитку¦В стяжку |  | 220-240 В змінного струму | Тефлон FEP | Тефлон FEP | від +5°C | 3.3мм |  |  | 4.0 м.кв | Для систем опалення¦Під плитку¦В стяжку | 600 W | [36 empty] | katalog/maty/mati-pid-plitku/nagrivalnij-mat-uwarmsof-(ssha)-40-mkv-600-vt | [13 empty] | https://ecopol.com.ua/katalog/maty/mati-pid-plitku/nagrivalnij-mat-uwarmsof-(ssha)-40-mkv-600-vt
2848 | WSHM240V150-4.5 | Нагрівальний мат UWarmSof (США) 4.5 м.кв 675 Вт | 1 | 81 |  | 13784 | 19037 | https://ecopol.com.ua/assets/images/products/2848/uwarmsof.png | 49 | США | США | США | 1 | 0 | 0 | 1 |  | 5 | Електричні нагрівальні мати можуть використовуватися при установці системи опалення для цілих будівель або навіть для комфортного обігріву тільки однієї кімнати. | <p><em><strong>Нагрівальний мат UWarmSof</strong> </em>&ndash; тонкий резистивний кабель, що закріплений на полімерній сітці. Продається готовим комплектом певної площини.</p> <p>Монтується у плитковий клей, фінішне покриття &ndash; кахлі, керамограніт. Може використовуватися у вертикальній площині для організації теплої стіни у ванних кімнатах. Цей універсальний виріб можна монтувати на балконах, у санвузлах, коридорах, виробничих приміщеннях. Але небажано встановлювати у гаражі, бо вага машини досить значна.</p> <h2>Особливості продукту</h2> <p>Закріплені на полімерній сітці резистивні кабелі виконані за двожильною технологією. Вони мають чотиришарову ізоляцію, у складі якої є тефлон. Технологія дозволяє витримувати нагрівання до 250 градусів, ризик займання відсутній.</p> <p>Для монтажу достатньо розкласти його на підготовленій чорновій підлозі. Полімерна сітка оброблена клеєм, то вона буде надійно закріплена без додаткових зусиль.</p> <p><em><strong>Переваги теплового мату:</strong></em></p> <ul> <li>просте укладання;</li> <li>не потрібен цементний стягель &ndash; монтується у плитковий клей, одночасно з укладанням плитки;</li> <li>оснащений тефлоновою ізоляцією та металевою сіткою, що екранує електромагнітні хвилі.</li> </ul> <h2>Характеристики електромата</h2> <p>Гарантія виробника на власні вироби становить 25 років, прогнозований термін використання &ndash; до 60. Така тепла підлога якісно обігріє приміщення, а власник не переплачуватиме за електрику.</p> <p><em><strong>Характеристики продукції ТМ UWarmSof:</strong></em></p> <ul> <li>поставляється лише у готових бухтах;</li> <li>роботи здійснюється при позитивних показниках на термометрі &ndash; від +5 градусів;</li> <li>ширина рулону &ndash; півметра;</li> <li>максимальна робоча температура &ndash; +80 о С;</li> <li>клас пило-вологозахисту IPX7 &ndash; дозволений в США, країнах Євросоюзу;</li> <li>діаметр &ndash; 3,3 мм;</li> <li>зовнішня та внутрішня ізоляція &ndash; teflon FEP;</li> <li>організація цементного стягля не потрібна, користувач отримує індивідуальний та додатковий комфортний обігрів кімнати без підйому рівня підлоги;</li> <li>напруга &ndash; 220&ndash;240 В;</li> <li>підключення через термостат.</li> </ul> <p>Термомат UWarmSof &ndash; це зручний та швидкий монтаж, економна та екологічна технологія. Якщо виникли питання, то задайте їх нашим менеджерам. Розраховуємо площу, потужність підлогової системи опалення, запропонуємо необхідні складники по приємній ціні.</p> |  | 80 градусів |  | Двожильний. екранований | 4,5 м |  | Для систем опалення¦Під плитку¦В стяжку | 25 років | Для систем опалення¦Під плитку¦В стяжку |  | 220-240 В змінного струму | Тефлон FEP | Тефлон FEP | від +5°C | 3.3мм |  |  | 4.5 м.кв | Для систем опалення¦Під плитку¦В стяжку | 675 W | [36 empty] | katalog/maty/mati-pid-plitku/nagrivalnij-mat-uwarmsof-(ssha)-45-mkv-675-vt | [13 empty] | https://ecopol.com.ua/katalog/maty/mati-pid-plitku/nagrivalnij-mat-uwarmsof-(ssha)-45-mkv-675-vt
2849 | WSHM240V150-5.0 | Нагрівальний мат UWarmSof (США) 5.0 м.кв 750 Вт | 1 | 81 |  | 14582 | 20130 | https://ecopol.com.ua/assets/images/products/2849/uwarmsof.png | 49 | США | США | США | 1 | 0 | 0 | 1 |  | 5 | Електричні нагрівальні мати можуть використовуватися при установці системи опалення для цілих будівель або навіть для комфортного обігріву тільки однієї кімнати. | <p><em><strong>Нагрівальний мат UWarmSof</strong> </em>&ndash; тонкий резистивний кабель, що закріплений на полімерній сітці. Продається готовим комплектом певної площини.</p> <p>Монтується у плитковий клей, фінішне покриття &ndash; кахлі, керамограніт. Може використовуватися у вертикальній площині для організації теплої стіни у ванних кімнатах. Цей універсальний виріб можна монтувати на балконах, у санвузлах, коридорах, виробничих приміщеннях. Але небажано встановлювати у гаражі, бо вага машини досить значна.</p> <h2>Особливості продукту</h2> <p>Закріплені на полімерній сітці резистивні кабелі виконані за двожильною технологією. Вони мають чотиришарову ізоляцію, у складі якої є тефлон. Технологія дозволяє витримувати нагрівання до 250 градусів, ризик займання відсутній.</p> <p>Для монтажу достатньо розкласти його на підготовленій чорновій підлозі. Полімерна сітка оброблена клеєм, то вона буде надійно закріплена без додаткових зусиль.</p> <p><em><strong>Переваги теплового мату:</strong></em></p> <ul> <li>просте укладання;</li> <li>не потрібен цементний стягель &ndash; монтується у плитковий клей, одночасно з укладанням плитки;</li> <li>оснащений тефлоновою ізоляцією та металевою сіткою, що екранує електромагнітні хвилі.</li> </ul> <h2>Характеристики електромата</h2> <p>Гарантія виробника на власні вироби становить 25 років, прогнозований термін використання &ndash; до 60. Така тепла підлога якісно обігріє приміщення, а власник не переплачуватиме за електрику.</p> <p><em><strong>Характеристики продукції ТМ UWarmSof:</strong></em></p> <ul> <li>поставляється лише у готових бухтах;</li> <li>роботи здійснюється при позитивних показниках на термометрі &ndash; від +5 градусів;</li> <li>ширина рулону &ndash; півметра;</li> <li>максимальна робоча температура &ndash; +80 о С;</li> <li>клас пило-вологозахисту IPX7 &ndash; дозволений в США, країнах Євросоюзу;</li> <li>діаметр &ndash; 3,3 мм;</li> <li>зовнішня та внутрішня ізоляція &ndash; teflon FEP;</li> <li>організація цементного стягля не потрібна, користувач отримує індивідуальний та додатковий комфортний обігрів кімнати без підйому рівня підлоги;</li> <li>напруга &ndash; 220&ndash;240 В;</li> <li>підключення через термостат.</li> </ul> <p>Термомат UWarmSof &ndash; це зручний та швидкий монтаж, економна та екологічна технологія. Якщо виникли питання, то задайте їх нашим менеджерам. Розраховуємо площу, потужність підлогової системи опалення, запропонуємо необхідні складники по приємній ціні.</p> |  | 80 градусів |  | Двожильний. екранований | 5 м |  | Для систем опалення¦Під плитку¦В стяжку | 25 років | Для систем опалення¦Під плитку¦В стяжку |  | 220-240 В змінного струму | Тефлон FEP | Тефлон FEP | від +5°C | 3.3мм |  |  | 5.0 м.кв | Для систем опалення¦Під плитку¦В стяжку | 750 W | [36 empty] | katalog/maty/mati-pid-plitku/nagrivalnij-mat-uwarmsof-(ssha)-50-mkv-750-vt | [13 empty] | https://ecopol.com.ua/katalog/maty/mati-pid-plitku/nagrivalnij-mat-uwarmsof-(ssha)-50-mkv-750-vt
2850 | WSHM240V150-6.0 | Нагрівальний мат UWarmSof (США) 6.0 м.кв 900 Вт | 1 | 81 |  | 16330 | 22552 | https://ecopol.com.ua/assets/images/products/2850/uwarmsof.png | 49 | США | США | США | 1 | 0 | 0 | 1 |  | 5 | Електричні нагрівальні мати можуть використовуватися при установці системи опалення для цілих будівель або навіть для комфортного обігріву тільки однієї кімнати. | <p><em><strong>Нагрівальний мат UWarmSof</strong> </em>&ndash; тонкий резистивний кабель, що закріплений на полімерній сітці. Продається готовим комплектом певної площини.</p> <p>Монтується у плитковий клей, фінішне покриття &ndash; кахлі, керамограніт. Може використовуватися у вертикальній площині для організації теплої стіни у ванних кімнатах. Цей універсальний виріб можна монтувати на балконах, у санвузлах, коридорах, виробничих приміщеннях. Але небажано встановлювати у гаражі, бо вага машини досить значна.</p> <h2>Особливості продукту</h2> <p>Закріплені на полімерній сітці резистивні кабелі виконані за двожильною технологією. Вони мають чотиришарову ізоляцію, у складі якої є тефлон. Технологія дозволяє витримувати нагрівання до 250 градусів, ризик займання відсутній.</p> <p>Для монтажу достатньо розкласти його на підготовленій чорновій підлозі. Полімерна сітка оброблена клеєм, то вона буде надійно закріплена без додаткових зусиль.</p> <p><em><strong>Переваги теплового мату:</strong></em></p> <ul> <li>просте укладання;</li> <li>не потрібен цементний стягель &ndash; монтується у плитковий клей, одночасно з укладанням плитки;</li> <li>оснащений тефлоновою ізоляцією та металевою сіткою, що екранує електромагнітні хвилі.</li> </ul> <h2>Характеристики електромата</h2> <p>Гарантія виробника на власні вироби становить 25 років, прогнозований термін використання &ndash; до 60. Така тепла підлога якісно обігріє приміщення, а власник не переплачуватиме за електрику.</p> <p><em><strong>Характеристики продукції ТМ UWarmSof:</strong></em></p> <ul> <li>поставляється лише у готових бухтах;</li> <li>роботи здійснюється при позитивних показниках на термометрі &ndash; від +5 градусів;</li> <li>ширина рулону &ndash; півметра;</li> <li>максимальна робоча температура &ndash; +80 о С;</li> <li>клас пило-вологозахисту IPX7 &ndash; дозволений в США, країнах Євросоюзу;</li> <li>діаметр &ndash; 3,3 мм;</li> <li>зовнішня та внутрішня ізоляція &ndash; teflon FEP;</li> <li>організація цементного стягля не потрібна, користувач отримує індивідуальний та додатковий комфортний обігрів кімнати без підйому рівня підлоги;</li> <li>напруга &ndash; 220&ndash;240 В;</li> <li>підключення через термостат.</li> </ul> <p>Термомат UWarmSof &ndash; це зручний та швидкий монтаж, економна та екологічна технологія. Якщо виникли питання, то задайте їх нашим менеджерам. Розраховуємо площу, потужність підлогової системи опалення, запропонуємо необхідні складники по приємній ціні.</p> |  | 80 градусів |  | Двожильний. екранований | 6 м |  | Для систем опалення¦Під плитку¦В стяжку | 25 років | Для систем опалення¦Під плитку¦В стяжку |  | 220-240 В змінного струму | Тефлон FEP | Тефлон FEP | від +5°C | 3.3мм |  |  | 6.0 м.кв | Для систем опалення¦Під плитку¦В стяжку | 900 W | [36 empty] | katalog/maty/mati-pid-plitku/nagrivalnij-mat-uwarmsof-(ssha)-60-mkv-900-vt | [13 empty] | https://ecopol.com.ua/katalog/maty/mati-pid-plitku/nagrivalnij-mat-uwarmsof-(ssha)-60-mkv-900-vt
2851 | WSHM240V150-7.0 | Нагрівальний мат UWarmSof (США) 7.0 м.кв 1050 Вт | 1 | 81 |  | 18059 | 24937 | https://ecopol.com.ua/assets/images/products/2851/uwarmsof.png | 49 | США | США | США | 1 | 0 | 0 | 1 |  | 5 | Електричні нагрівальні мати можуть використовуватися при установці системи опалення для цілих будівель або навіть для комфортного обігріву тільки однієї кімнати. | <p><em><strong>Нагрівальний мат UWarmSof</strong> </em>&ndash; тонкий резистивний кабель, що закріплений на полімерній сітці. Продається готовим комплектом певної площини.</p> <p>Монтується у плитковий клей, фінішне покриття &ndash; кахлі, керамограніт. Може використовуватися у вертикальній площині для організації теплої стіни у ванних кімнатах. Цей універсальний виріб можна монтувати на балконах, у санвузлах, коридорах, виробничих приміщеннях. Але небажано встановлювати у гаражі, бо вага машини досить значна.</p> <h2>Особливості продукту</h2> <p>Закріплені на полімерній сітці резистивні кабелі виконані за двожильною технологією. Вони мають чотиришарову ізоляцію, у складі якої є тефлон. Технологія дозволяє витримувати нагрівання до 250 градусів, ризик займання відсутній.</p> <p>Для монтажу достатньо розкласти його на підготовленій чорновій підлозі. Полімерна сітка оброблена клеєм, то вона буде надійно закріплена без додаткових зусиль.</p> <p><em><strong>Переваги теплового мату:</strong></em></p> <ul> <li>просте укладання;</li> <li>не потрібен цементний стягель &ndash; монтується у плитковий клей, одночасно з укладанням плитки;</li> <li>оснащений тефлоновою ізоляцією та металевою сіткою, що екранує електромагнітні хвилі.</li> </ul> <h2>Характеристики електромата</h2> <p>Гарантія виробника на власні вироби становить 25 років, прогнозований термін використання &ndash; до 60. Така тепла підлога якісно обігріє приміщення, а власник не переплачуватиме за електрику.</p> <p><em><strong>Характеристики продукції ТМ UWarmSof:</strong></em></p> <ul> <li>поставляється лише у готових бухтах;</li> <li>роботи здійснюється при позитивних показниках на термометрі &ndash; від +5 градусів;</li> <li>ширина рулону &ndash; півметра;</li> <li>максимальна робоча температура &ndash; +80 о С;</li> <li>клас пило-вологозахисту IPX7 &ndash; дозволений в США, країнах Євросоюзу;</li> <li>діаметр &ndash; 3,3 мм;</li> <li>зовнішня та внутрішня ізоляція &ndash; teflon FEP;</li> <li>організація цементного стягля не потрібна, користувач отримує індивідуальний та додатковий комфортний обігрів кімнати без підйому рівня підлоги;</li> <li>напруга &ndash; 220&ndash;240 В;</li> <li>підключення через термостат.</li> </ul> <p>Термомат UWarmSof &ndash; це зручний та швидкий монтаж, економна та екологічна технологія. Якщо виникли питання, то задайте їх нашим менеджерам. Розраховуємо площу, потужність підлогової системи опалення, запропонуємо необхідні складники по приємній ціні.</p> |  | 80 градусів |  | Двожильний. екранований | 7 м |  | Для систем опалення¦Під плитку¦В стяжку | 25 років | Для систем опалення¦Під плитку¦В стяжку |  | 220-240 В змінного струму | Тефлон FEP | Тефлон FEP | від +5°C | 3.3мм |  |  | 7.0 м.кв | Для систем опалення¦Під плитку¦В стяжку | 1050 W | [36 empty] | katalog/maty/mati-pid-plitku/nagrivalnij-mat-uwarmsof-(ssha)-70-mkv-1050-vt | [13 empty] | https://ecopol.com.ua/katalog/maty/mati-pid-plitku/nagrivalnij-mat-uwarmsof-(ssha)-70-mkv-1050-vt
2852 | WSHM240V150-8.0 | Нагрівальний мат UWarmSof (США) 8.0 м.кв 1200 Вт | 1 | 81 |  | 19873 | 27445 | https://ecopol.com.ua/assets/images/products/2852/uwarmsof.png | 49 | США | США | США | 1 | 0 | 0 | 1 |  | 5 | Електричні нагрівальні мати можуть використовуватися при установці системи опалення для цілих будівель або навіть для комфортного обігріву тільки однієї кімнати. | <p><em><strong>Нагрівальний мат UWarmSof</strong> </em>&ndash; тонкий резистивний кабель, що закріплений на полімерній сітці. Продається готовим комплектом певної площини.</p> <p>Монтується у плитковий клей, фінішне покриття &ndash; кахлі, керамограніт. Може використовуватися у вертикальній площині для організації теплої стіни у ванних кімнатах. Цей універсальний виріб можна монтувати на балконах, у санвузлах, коридорах, виробничих приміщеннях. Але небажано встановлювати у гаражі, бо вага машини досить значна.</p> <h2>Особливості продукту</h2> <p>Закріплені на полімерній сітці резистивні кабелі виконані за двожильною технологією. Вони мають чотиришарову ізоляцію, у складі якої є тефлон. Технологія дозволяє витримувати нагрівання до 250 градусів, ризик займання відсутній.</p> <p>Для монтажу достатньо розкласти його на підготовленій чорновій підлозі. Полімерна сітка оброблена клеєм, то вона буде надійно закріплена без додаткових зусиль.</p> <p><em><strong>Переваги теплового мату:</strong></em></p> <ul> <li>просте укладання;</li> <li>не потрібен цементний стягель &ndash; монтується у плитковий клей, одночасно з укладанням плитки;</li> <li>оснащений тефлоновою ізоляцією та металевою сіткою, що екранує електромагнітні хвилі.</li> </ul> <h2>Характеристики електромата</h2> <p>Гарантія виробника на власні вироби становить 25 років, прогнозований термін використання &ndash; до 60. Така тепла підлога якісно обігріє приміщення, а власник не переплачуватиме за електрику.</p> <p><em><strong>Характеристики продукції ТМ UWarmSof:</strong></em></p> <ul> <li>поставляється лише у готових бухтах;</li> <li>роботи здійснюється при позитивних показниках на термометрі &ndash; від +5 градусів;</li> <li>ширина рулону &ndash; півметра;</li> <li>максимальна робоча температура &ndash; +80 о С;</li> <li>клас пило-вологозахисту IPX7 &ndash; дозволений в США, країнах Євросоюзу;</li> <li>діаметр &ndash; 3,3 мм;</li> <li>зовнішня та внутрішня ізоляція &ndash; teflon FEP;</li> <li>організація цементного стягля не потрібна, користувач отримує індивідуальний та додатковий комфортний обігрів кімнати без підйому рівня підлоги;</li> <li>напруга &ndash; 220&ndash;240 В;</li> <li>підключення через термостат.</li> </ul> <p>Термомат UWarmSof &ndash; це зручний та швидкий монтаж, економна та екологічна технологія. Якщо виникли питання, то задайте їх нашим менеджерам. Розраховуємо площу, потужність підлогової системи опалення, запропонуємо необхідні складники по приємній ціні.</p> |  | 80 градусів |  | Двожильний. екранований | 8 м |  | Для систем опалення¦Під плитку¦В стяжку | 25 років | Для систем опалення¦Під плитку¦В стяжку |  | 220-240 В змінного струму | Тефлон FEP | Тефлон FEP | від +5°C | 3.3мм |  |  | 8.0 м.кв | Для систем опалення¦Під плитку¦В стяжку | 1200 W | [36 empty] | katalog/maty/mati-pid-plitku/nagrivalnij-mat-uwarmsof-(ssha)-80-mkv-1200-vt | [13 empty] | https://ecopol.com.ua/katalog/maty/mati-pid-plitku/nagrivalnij-mat-uwarmsof-(ssha)-80-mkv-1200-vt
2853 | WSHM240V150-9.0 | Нагрівальний мат UWarmSof (США) 9.0 м.кв 1350 Вт | 1 | 81 |  | 21621 | 29858 | https://ecopol.com.ua/assets/images/products/2853/uwarmsof.png | 49 | США | США | США | 1 | 0 | 0 | 1 |  | 5 | Електричні нагрівальні мати можуть використовуватися при установці системи опалення для цілих будівель або навіть для комфортного обігріву тільки однієї кімнати. | <p><em><strong>Нагрівальний мат UWarmSof</strong> </em>&ndash; тонкий резистивний кабель, що закріплений на полімерній сітці. Продається готовим комплектом певної площини.</p> <p>Монтується у плитковий клей, фінішне покриття &ndash; кахлі, керамограніт. Може використовуватися у вертикальній площині для організації теплої стіни у ванних кімнатах. Цей універсальний виріб можна монтувати на балконах, у санвузлах, коридорах, виробничих приміщеннях. Але небажано встановлювати у гаражі, бо вага машини досить значна.</p> <h2>Особливості продукту</h2> <p>Закріплені на полімерній сітці резистивні кабелі виконані за двожильною технологією. Вони мають чотиришарову ізоляцію, у складі якої є тефлон. Технологія дозволяє витримувати нагрівання до 250 градусів, ризик займання відсутній.</p> <p>Для монтажу достатньо розкласти його на підготовленій чорновій підлозі. Полімерна сітка оброблена клеєм, то вона буде надійно закріплена без додаткових зусиль.</p> <p><em><strong>Переваги теплового мату:</strong></em></p> <ul> <li>просте укладання;</li> <li>не потрібен цементний стягель &ndash; монтується у плитковий клей, одночасно з укладанням плитки;</li> <li>оснащений тефлоновою ізоляцією та металевою сіткою, що екранує електромагнітні хвилі.</li> </ul> <h2>Характеристики електромата</h2> <p>Гарантія виробника на власні вироби становить 25 років, прогнозований термін використання &ndash; до 60. Така тепла підлога якісно обігріє приміщення, а власник не переплачуватиме за електрику.</p> <p><em><strong>Характеристики продукції ТМ UWarmSof:</strong></em></p> <ul> <li>поставляється лише у готових бухтах;</li> <li>роботи здійснюється при позитивних показниках на термометрі &ndash; від +5 градусів;</li> <li>ширина рулону &ndash; півметра;</li> <li>максимальна робоча температура &ndash; +80 о С;</li> <li>клас пило-вологозахисту IPX7 &ndash; дозволений в США, країнах Євросоюзу;</li> <li>діаметр &ndash; 3,3 мм;</li> <li>зовнішня та внутрішня ізоляція &ndash; teflon FEP;</li> <li>організація цементного стягля не потрібна, користувач отримує індивідуальний та додатковий комфортний обігрів кімнати без підйому рівня підлоги;</li> <li>напруга &ndash; 220&ndash;240 В;</li> <li>підключення через термостат.</li> </ul> <p>Термомат UWarmSof &ndash; це зручний та швидкий монтаж, економна та екологічна технологія. Якщо виникли питання, то задайте їх нашим менеджерам. Розраховуємо площу, потужність підлогової системи опалення, запропонуємо необхідні складники по приємній ціні.</p> |  | 80 градусів |  | Двожильний. екранований | 9 м |  | Для систем опалення¦Під плитку¦В стяжку | 25 років | Для систем опалення¦Під плитку¦В стяжку |  | 220-240 В змінного струму | Тефлон FEP | Тефлон FEP | від +5°C | 3.3мм |  |  | 9.0 м.кв | Для систем опалення¦Під плитку¦В стяжку | 1350 W | [36 empty] | katalog/maty/mati-pid-plitku/nagrivalnij-mat-uwarmsof-(ssha)-90-mkv-1350-vt | [13 empty] | https://ecopol.com.ua/katalog/maty/mati-pid-plitku/nagrivalnij-mat-uwarmsof-(ssha)-90-mkv-1350-vt
2854 | WSHM240V150-10.0 | Нагрівальний мат UWarmSof (США) 10.0 м.кв 1500 Вт | 1 | 81 |  | 23436 | 32366 | https://ecopol.com.ua/assets/images/products/2854/uwarmsof.png | 49 | США | США | США | 1 | 0 | 0 | 1 |  | 5 | Електричні нагрівальні мати можуть використовуватися при установці системи опалення для цілих будівель або навіть для комфортного обігріву тільки однієї кімнати. | <p><em><strong>Нагрівальний мат UWarmSof</strong> </em>&ndash; тонкий резистивний кабель, що закріплений на полімерній сітці. Продається готовим комплектом певної площини.</p> <p>Монтується у плитковий клей, фінішне покриття &ndash; кахлі, керамограніт. Може використовуватися у вертикальній площині для організації теплої стіни у ванних кімнатах. Цей універсальний виріб можна монтувати на балконах, у санвузлах, коридорах, виробничих приміщеннях. Але небажано встановлювати у гаражі, бо вага машини досить значна.</p> <h2>Особливості продукту</h2> <p>Закріплені на полімерній сітці резистивні кабелі виконані за двожильною технологією. Вони мають чотиришарову ізоляцію, у складі якої є тефлон. Технологія дозволяє витримувати нагрівання до 250 градусів, ризик займання відсутній.</p> <p>Для монтажу достатньо розкласти його на підготовленій чорновій підлозі. Полімерна сітка оброблена клеєм, то вона буде надійно закріплена без додаткових зусиль.</p> <p><em><strong>Переваги теплового мату:</strong></em></p> <ul> <li>просте укладання;</li> <li>не потрібен цементний стягель &ndash; монтується у плитковий клей, одночасно з укладанням плитки;</li> <li>оснащений тефлоновою ізоляцією та металевою сіткою, що екранує електромагнітні хвилі.</li> </ul> <h2>Характеристики електромата</h2> <p>Гарантія виробника на власні вироби становить 25 років, прогнозований термін використання &ndash; до 60. Така тепла підлога якісно обігріє приміщення, а власник не переплачуватиме за електрику.</p> <p><em><strong>Характеристики продукції ТМ UWarmSof:</strong></em></p> <ul> <li>поставляється лише у готових бухтах;</li> <li>роботи здійснюється при позитивних показниках на термометрі &ndash; від +5 градусів;</li> <li>ширина рулону &ndash; півметра;</li> <li>максимальна робоча температура &ndash; +80 о С;</li> <li>клас пило-вологозахисту IPX7 &ndash; дозволений в США, країнах Євросоюзу;</li> <li>діаметр &ndash; 3,3 мм;</li> <li>зовнішня та внутрішня ізоляція &ndash; teflon FEP;</li> <li>організація цементного стягля не потрібна, користувач отримує індивідуальний та додатковий комфортний обігрів кімнати без підйому рівня підлоги;</li> <li>напруга &ndash; 220&ndash;240 В;</li> <li>підключення через термостат.</li> </ul> <p>Термомат UWarmSof &ndash; це зручний та швидкий монтаж, економна та екологічна технологія. Якщо виникли питання, то задайте їх нашим менеджерам. Розраховуємо площу, потужність підлогової системи опалення, запропонуємо необхідні складники по приємній ціні.</p> |  | 80 градусів |  | Двожильний. екранований | 10 м |  | Для систем опалення¦Під плитку¦В стяжку | 25 років | Для систем опалення¦Під плитку¦В стяжку |  | 220-240 В змінного струму | Тефлон FEP | Тефлон FEP | від +5°C | 3.3мм |  |  | 10.0 м.кв | Для систем опалення¦Під плитку¦В стяжку | 1500 W | [36 empty] | katalog/maty/mati-pid-plitku/nagrivalnij-mat-uwarmsof-(ssha)-100-mkv-1500-vt | [13 empty] | https://ecopol.com.ua/katalog/maty/mati-pid-plitku/nagrivalnij-mat-uwarmsof-(ssha)-100-mkv-1500-vt
2855 | WSHM240V150-12.0 | Нагрівальний мат UWarmSof (США) 12.0 м.кв 1800 Вт | 1 | 81 |  | 27055 | 37372 | https://ecopol.com.ua/assets/images/products/2855/uwarmsof.png | 49 | США | США | США | 1 | 0 | 0 | 1 |  | 5 | Електричні нагрівальні мати можуть використовуватися при установці системи опалення для цілих будівель або навіть для комфортного обігріву тільки однієї кімнати. | <p><em><strong>Нагрівальний мат UWarmSof</strong> </em>&ndash; тонкий резистивний кабель, що закріплений на полімерній сітці. Продається готовим комплектом певної площини.</p> <p>Монтується у плитковий клей, фінішне покриття &ndash; кахлі, керамограніт. Може використовуватися у вертикальній площині для організації теплої стіни у ванних кімнатах. Цей універсальний виріб можна монтувати на балконах, у санвузлах, коридорах, виробничих приміщеннях. Але небажано встановлювати у гаражі, бо вага машини досить значна.</p> <h2>Особливості продукту</h2> <p>Закріплені на полімерній сітці резистивні кабелі виконані за двожильною технологією. Вони мають чотиришарову ізоляцію, у складі якої є тефлон. Технологія дозволяє витримувати нагрівання до 250 градусів, ризик займання відсутній.</p> <p>Для монтажу достатньо розкласти його на підготовленій чорновій підлозі. Полімерна сітка оброблена клеєм, то вона буде надійно закріплена без додаткових зусиль.</p> <p><em><strong>Переваги теплового мату:</strong></em></p> <ul> <li>просте укладання;</li> <li>не потрібен цементний стягель &ndash; монтується у плитковий клей, одночасно з укладанням плитки;</li> <li>оснащений тефлоновою ізоляцією та металевою сіткою, що екранує електромагнітні хвилі.</li> </ul> <h2>Характеристики електромата</h2> <p>Гарантія виробника на власні вироби становить 25 років, прогнозований термін використання &ndash; до 60. Така тепла підлога якісно обігріє приміщення, а власник не переплачуватиме за електрику.</p> <p><em><strong>Характеристики продукції ТМ UWarmSof:</strong></em></p> <ul> <li>поставляється лише у готових бухтах;</li> <li>роботи здійснюється при позитивних показниках на термометрі &ndash; від +5 градусів;</li> <li>ширина рулону &ndash; півметра;</li> <li>максимальна робоча температура &ndash; +80 о С;</li> <li>клас пило-вологозахисту IPX7 &ndash; дозволений в США, країнах Євросоюзу;</li> <li>діаметр &ndash; 3,3 мм;</li> <li>зовнішня та внутрішня ізоляція &ndash; teflon FEP;</li> <li>організація цементного стягля не потрібна, користувач отримує індивідуальний та додатковий комфортний обігрів кімнати без підйому рівня підлоги;</li> <li>напруга &ndash; 220&ndash;240 В;</li> <li>підключення через термостат.</li> </ul> <p>Термомат UWarmSof &ndash; це зручний та швидкий монтаж, економна та екологічна технологія. Якщо виникли питання, то задайте їх нашим менеджерам. Розраховуємо площу, потужність підлогової системи опалення, запропонуємо необхідні складники по приємній ціні.</p> |  | 80 градусів |  | Двожильний. екранований | 12 м |  | Для систем опалення¦Під плитку¦В стяжку | 25 років | Для систем опалення¦Під плитку¦В стяжку |  | 220-240 В змінного струму | Тефлон FEP | Тефлон FEP | від +5°C | 3.3мм |  |  | 12.0 м.кв | Для систем опалення¦Під плитку¦В стяжку | 1800 W | [36 empty] | katalog/maty/mati-pid-plitku/nagrivalnij-mat-uwarmsof-(ssha)-120-mkv-1800-vt | [13 empty] | https://ecopol.com.ua/katalog/maty/mati-pid-plitku/nagrivalnij-mat-uwarmsof-(ssha)-120-mkv-1800-vt
2856 | WSHM240V150-15.0 | Нагрівальний мат UWarmSof (США) 15.0 м.кв 2250 Вт | 1 | 81 |  | 32033 | 44241 | https://ecopol.com.ua/assets/images/products/2856/uwarmsof.png | 49 | США | США | США | 1 | 0 | 0 | 1 |  | 5 | Електричні нагрівальні мати можуть використовуватися при установці системи опалення для цілих будівель або навіть для комфортного обігріву тільки однієї кімнати. | <p><em><strong>Нагрівальний мат UWarmSof</strong> </em>&ndash; тонкий резистивний кабель, що закріплений на полімерній сітці. Продається готовим комплектом певної площини.</p> <p>Монтується у плитковий клей, фінішне покриття &ndash; кахлі, керамограніт. Може використовуватися у вертикальній площині для організації теплої стіни у ванних кімнатах. Цей універсальний виріб можна монтувати на балконах, у санвузлах, коридорах, виробничих приміщеннях. Але небажано встановлювати у гаражі, бо вага машини досить значна.</p> <h2>Особливості продукту</h2> <p>Закріплені на полімерній сітці резистивні кабелі виконані за двожильною технологією. Вони мають чотиришарову ізоляцію, у складі якої є тефлон. Технологія дозволяє витримувати нагрівання до 250 градусів, ризик займання відсутній.</p> <p>Для монтажу достатньо розкласти його на підготовленій чорновій підлозі. Полімерна сітка оброблена клеєм, то вона буде надійно закріплена без додаткових зусиль.</p> <p><em><strong>Переваги теплового мату:</strong></em></p> <ul> <li>просте укладання;</li> <li>не потрібен цементний стягель &ndash; монтується у плитковий клей, одночасно з укладанням плитки;</li> <li>оснащений тефлоновою ізоляцією та металевою сіткою, що екранує електромагнітні хвилі.</li> </ul> <h2>Характеристики електромата</h2> <p>Гарантія виробника на власні вироби становить 25 років, прогнозований термін використання &ndash; до 60. Така тепла підлога якісно обігріє приміщення, а власник не переплачуватиме за електрику.</p> <p><em><strong>Характеристики продукції ТМ UWarmSof:</strong></em></p> <ul> <li>поставляється лише у готових бухтах;</li> <li>роботи здійснюється при позитивних показниках на термометрі &ndash; від +5 градусів;</li> <li>ширина рулону &ndash; півметра;</li> <li>максимальна робоча температура &ndash; +80 о С;</li> <li>клас пило-вологозахисту IPX7 &ndash; дозволений в США, країнах Євросоюзу;</li> <li>діаметр &ndash; 3,3 мм;</li> <li>зовнішня та внутрішня ізоляція &ndash; teflon FEP;</li> <li>організація цементного стягля не потрібна, користувач отримує індивідуальний та додатковий комфортний обігрів кімнати без підйому рівня підлоги;</li> <li>напруга &ndash; 220&ndash;240 В;</li> <li>підключення через термостат.</li> </ul> <p>Термомат UWarmSof &ndash; це зручний та швидкий монтаж, економна та екологічна технологія. Якщо виникли питання, то задайте їх нашим менеджерам. Розраховуємо площу, потужність підлогової системи опалення, запропонуємо необхідні складники по приємній ціні.</p> |  | 80 градусів |  | Двожильний. екранований | 15 м |  | Для систем опалення¦Під плитку¦В стяжку | 25 років | Для систем опалення¦Під плитку¦В стяжку |  | 220-240 В змінного струму | Тефлон FEP | Тефлон FEP | від +5°C | 3.3мм |  |  | 15.0 м.кв | Для систем опалення¦Під плитку¦В стяжку | 2250 W | [36 empty] | katalog/maty/mati-pid-plitku/nagrivalnij-mat-uwarmsof-(ssha)-150-mkv-2250-vt | [13 empty] | https://ecopol.com.ua/katalog/maty/mati-pid-plitku/nagrivalnij-mat-uwarmsof-(ssha)-150-mkv-2250-vt
421 | DTHAM 15001 | Алюмінієвий мат Dian Technology 1 м.кв. (DTHAM 15001) для теплої підлоги | 1 | 82 |  | 2850 | 3278 | https://ecopol.com.ua/assets/images/products/421/screenshot-36.png | 3 |  | Китай | Китай | 0 | 1 | 0 | 1 |  | 5 | В алюмінієвому маті застосований ультратонкий нагрівальний кабель. закріплений між двома шарами алюмінієвої фольги. Зверху мат посилено шаром поліестеру. і тому не потребує додаткового захисту. Завдяки алюмінієвій фользі тепло рівномірно поширюється по всій поверхні мату. що посилює тепловіддачу та підвищує ККД нагрівального обладнання. Крім того. мат особливо стійкий до перегріву і навіть у разі замикання. тепло від закритої ділянки відводиться по фользі. Алюмінієвий мат це найнадійніше та довговічне обладнання для теплої підлоги. що не вимагає укладання в стяжку. | <p>Універсальний нагрівальний мат на основі двожильного кабелю Dian Technology - це інноваційне рішення для підігріву підлоги, яке може бути використане в різних типах приміщень. Цей мат складається з ультратонкого нагрівального кабелю, який закріплений між двома шарами алюмінієвої фольги. Зверху мат посилений шаром поліестеру, що робить його стійким та надійним.</p> <p>Однією з ключових переваг цього нагрівального мату є рівномірне поширення тепла по всій його поверхні, завдяки алюмінієвій фользі. Це сприяє підвищенню тепловіддачі та коефіцієнта корисного використання (ККД) нагрівального обладнання. Крім того, мат є особливо стійким до перегріву і надійно відводить тепло в разі замикання.</p> <p>Універсальний нагрівальний мат може бути використаний як для додаткового комфорту, так і для основного обігріву приміщення. Він ідеально підходить для віталень, кухонь, ванних кімнат, дитячих кімнат, балконів, відкритих терас та тротуарів. Рекомендовані підлогові покриття для використання з цим матом включають керамічну плитку, керамограніт та природний камінь.</p> <p>Питома потужність: 180 Вт/м.кв.</p> <p>Робоча напруга: 220-240 Вт змінного струму</p> <p>Товщина кабелю: 3.6 мм</p> <p>Гарнатія: 20 років</p> <p>Країна виробник: Китай</p> |  | 40-50 градусів |  |  | 2 м |  | Для систем опалення¦Під ламінат, лінолеум, ковролін, паркет, вініл | 20 років | Для систем опалення¦Під ламінат, лінолеум, ковролін, паркет, вініл |  | 220-240 В змінного струму | Тефлон FEP | PVС | від +5°C | 1.6 мм |  |  | 1 м.кв | Для систем опалення¦Під ламінат, лінолеум, ковролін, паркет, вініл | 150 W | [9 empty] | 50 см | [16 empty] | 1 - 2 м.кв | [9 empty] | katalog/maty/alyuminievi-mati-pid-laminat/alyuminievij-mat-dian-technology-1-mkv-(dtham-15001)-dlya-teploi-pidlogi | [13 empty] | https://ecopol.com.ua/katalog/maty/alyuminievi-mati-pid-laminat/alyuminievij-mat-dian-technology-1-mkv-(dtham-15001)-dlya-teploi-pidlogi
422 | DTHAM 15002 | Алюмінієвий мат Dian Technology 1.5 м.кв. (DTHAM 15002) для теплої підлоги | 1 | 82 |  | 3628 | 4172 | https://ecopol.com.ua/assets/images/products/422/2605-1e41dfa4faee53d85acbfb949919ae8e.webp | 3 |  | Китай | Китай | 0 | 0 | 0 | 1 |  | 5 | В алюмінієвому маті застосований ультратонкий нагрівальний кабель. закріплений між двома шарами алюмінієвої фольги. Зверху мат посилено шаром поліестеру. і тому не потребує додаткового захисту. Завдяки алюмінієвій фользі тепло рівномірно поширюється по всій поверхні мату. що посилює тепловіддачу та підвищує ККД нагрівального обладнання. Крім того. мат особливо стійкий до перегріву і навіть у разі замикання. тепло від закритої ділянки відводиться по фользі. Алюмінієвий мат це найнадійніше та довговічне обладнання для теплої підлоги. що не вимагає укладання в стяжку. | <p>Універсальний нагрівальний мат на основі двожильного кабелю Dian Technology - це інноваційне рішення для підігріву підлоги, яке може бути використане в різних типах приміщень. Цей мат складається з ультратонкого нагрівального кабелю, який закріплений між двома шарами алюмінієвої фольги. Зверху мат посилений шаром поліестеру, що робить його стійким та надійним.</p> <p>Однією з ключових переваг цього нагрівального мату є рівномірне поширення тепла по всій його поверхні, завдяки алюмінієвій фользі. Це сприяє підвищенню тепловіддачі та коефіцієнта корисного використання (ККД) нагрівального обладнання. Крім того, мат є особливо стійким до перегріву і надійно відводить тепло в разі замикання.</p> <p>Універсальний нагрівальний мат може бути використаний як для додаткового комфорту, так і для основного обігріву приміщення. Він ідеально підходить для віталень, кухонь, ванних кімнат, дитячих кімнат, балконів, відкритих терас та тротуарів. Рекомендовані підлогові покриття для використання з цим матом включають керамічну плитку, керамограніт та природний камінь.</p> <p>Питома потужність: 180 Вт/м.кв.</p> <p>Робоча напруга: 220-240 Вт змінного струму</p> <p>Товщина кабелю: 3.6 мм</p> <p>Гарнатія: 20 років</p> <p>Країна виробник: Китай</p> |  | 40-50 градусів |  |  | 3 м |  | Для систем опалення¦Під ламінат, лінолеум, ковролін, паркет, вініл | 20 років | Для систем опалення¦Під ламінат, лінолеум, ковролін, паркет, вініл |  | 220-240 В змінного струму | Тефлон FEP | PVС | від +5°C | 1.6 мм |  |  | 1,5 м.кв | Для систем опалення¦Під ламінат, лінолеум, ковролін, паркет, вініл | 225 W | [9 empty] | 50 см | [16 empty] | 1 - 2 м.кв | [9 empty] | katalog/maty/alyuminievi-mati-pid-laminat/alyuminievij-mat-dian-technology-15-mkv-(dtham-15002)-dlya-teploi-pidlogi | [13 empty] | https://ecopol.com.ua/katalog/maty/alyuminievi-mati-pid-laminat/alyuminievij-mat-dian-technology-15-mkv-(dtham-15002)-dlya-teploi-pidlogi
423 | DTHAM 15014 | Алюмінієвий мат Dian Technology 10 м.кв. (DTHAM 15014) для теплої підлоги | 1 | 82 |  | 14664 | 16864 | https://ecopol.com.ua/assets/images/products/423/2605-1e41dfa4faee53d85acbfb949919ae8e.webp | 3 |  | Китай | Китай | 0 | 0 | 0 | 1 |  | 5 | В алюмінієвому маті застосований ультратонкий нагрівальний кабель. закріплений між двома шарами алюмінієвої фольги. Зверху мат посилено шаром поліестеру. і тому не потребує додаткового захисту. Завдяки алюмінієвій фользі тепло рівномірно поширюється по всій поверхні мату. що посилює тепловіддачу та підвищує ККД нагрівального обладнання. Крім того. мат особливо стійкий до перегріву і навіть у разі замикання. тепло від закритої ділянки відводиться по фользі. Алюмінієвий мат це найнадійніше та довговічне обладнання для теплої підлоги. що не вимагає укладання в стяжку. | <p>Універсальний нагрівальний мат на основі двожильного кабелю Dian Technology - це інноваційне рішення для підігріву підлоги, яке може бути використане в різних типах приміщень. Цей мат складається з ультратонкого нагрівального кабелю, який закріплений між двома шарами алюмінієвої фольги. Зверху мат посилений шаром поліестеру, що робить його стійким та надійним.</p> <p>Однією з ключових переваг цього нагрівального мату є рівномірне поширення тепла по всій його поверхні, завдяки алюмінієвій фользі. Це сприяє підвищенню тепловіддачі та коефіцієнта корисного використання (ККД) нагрівального обладнання. Крім того, мат є особливо стійким до перегріву і надійно відводить тепло в разі замикання.</p> <p>Універсальний нагрівальний мат може бути використаний як для додаткового комфорту, так і для основного обігріву приміщення. Він ідеально підходить для віталень, кухонь, ванних кімнат, дитячих кімнат, балконів, відкритих терас та тротуарів. Рекомендовані підлогові покриття для використання з цим матом включають керамічну плитку, керамограніт та природний камінь.</p> <p>Питома потужність: 180 Вт/м.кв.</p> <p>Робоча напруга: 220-240 Вт змінного струму</p> <p>Товщина кабелю: 3.6 мм</p> <p>Гарнатія: 20 років</p> <p>Країна виробник: Китай</p> |  | 40-50 градусів |  |  | 20 м |  | Для систем опалення¦Під ламінат, лінолеум, ковролін, паркет, вініл | 20 років | Для систем опалення¦Під ламінат, лінолеум, ковролін, паркет, вініл |  | 220-240 В змінного струму | Тефлон FEP | PVС | від +5°C | 1.6 мм |  |  | 10 м.кв | Для систем опалення¦Під ламінат, лінолеум, ковролін, паркет, вініл | 1500 W | [9 empty] | 50 см | [16 empty] | 9 - 10 м.кв | [9 empty] | katalog/maty/alyuminievi-mati-pid-laminat/alyuminievij-mat-dian-technology-10-mkv-(dtham-15014)-dlya-teploi-pidlogi | [13 empty] | https://ecopol.com.ua/katalog/maty/alyuminievi-mati-pid-laminat/alyuminievij-mat-dian-technology-10-mkv-(dtham-15014)-dlya-teploi-pidlogi
424 | DTHAM 15015 | Алюмінієвий мат Dian Technology 11.0 м.кв. (DTHAM 15015) для теплої підлоги | 1 | 82 |  | 17129 | 19698 | https://ecopol.com.ua/assets/images/products/424/2605-1e41dfa4faee53d85acbfb949919ae8e.webp | 3 |  | Китай | Китай | 0 | 0 | 0 | 1 |  | 5 | В алюмінієвому маті застосований ультратонкий нагрівальний кабель. закріплений між двома шарами алюмінієвої фольги. Зверху мат посилено шаром поліестеру. і тому не потребує додаткового захисту. Завдяки алюмінієвій фользі тепло рівномірно поширюється по всій поверхні мату. що посилює тепловіддачу та підвищує ККД нагрівального обладнання. Крім того. мат особливо стійкий до перегріву і навіть у разі замикання. тепло від закритої ділянки відводиться по фользі. Алюмінієвий мат це найнадійніше та довговічне обладнання для теплої підлоги. що не вимагає укладання в стяжку. | <p>Універсальний нагрівальний мат на основі двожильного кабелю Dian Technology - це інноваційне рішення для підігріву підлоги, яке може бути використане в різних типах приміщень. Цей мат складається з ультратонкого нагрівального кабелю, який закріплений між двома шарами алюмінієвої фольги. Зверху мат посилений шаром поліестеру, що робить його стійким та надійним.</p> <p>Однією з ключових переваг цього нагрівального мату є рівномірне поширення тепла по всій його поверхні, завдяки алюмінієвій фользі. Це сприяє підвищенню тепловіддачі та коефіцієнта корисного використання (ККД) нагрівального обладнання. Крім того, мат є особливо стійким до перегріву і надійно відводить тепло в разі замикання.</p> <p>Універсальний нагрівальний мат може бути використаний як для додаткового комфорту, так і для основного обігріву приміщення. Він ідеально підходить для віталень, кухонь, ванних кімнат, дитячих кімнат, балконів, відкритих терас та тротуарів. Рекомендовані підлогові покриття для використання з цим матом включають керамічну плитку, керамограніт та природний камінь.</p> <p>Питома потужність: 180 Вт/м.кв.</p> <p>Робоча напруга: 220-240 Вт змінного струму</p> <p>Товщина кабелю: 3.6 мм</p> <p>Гарнатія: 20 років</p> <p>Країна виробник: Китай</p> |  | 40-50 градусів |  |  | 22 м |  | Для систем опалення¦Під ламінат, лінолеум, ковролін, паркет, вініл | 20 років | Для систем опалення¦Під ламінат, лінолеум, ковролін, паркет, вініл |  | 220-240 В змінного струму | Тефлон FEP | PVС | від +5°C | 1.6 мм |  |  | 11 м.кв | Для систем опалення¦Під ламінат, лінолеум, ковролін, паркет, вініл | 1650 W | [9 empty] | 50 см | [16 empty] | 10 - 12 м.кв | [9 empty] | katalog/maty/alyuminievi-mati-pid-laminat/alyuminievij-mat-dian-technology-110-mkv-(dtham-15015)-dlya-teploi-pidlogi | [13 empty] | https://ecopol.com.ua/katalog/maty/alyuminievi-mati-pid-laminat/alyuminievij-mat-dian-technology-110-mkv-(dtham-15015)-dlya-teploi-pidlogi
425 | DTHAM 15016 | Алюмінієвий мат Dian Technology 12.0 м.кв. (DTHAM 15016) для теплої підлоги | 1 | 82 |  | 17908 | 20594 | https://ecopol.com.ua/assets/images/products/425/2605-1e41dfa4faee53d85acbfb949919ae8e.webp | 3 |  | Китай | Китай | 0 | 0 | 0 | 1 |  | 5 | В алюмінієвому маті застосований ультратонкий нагрівальний кабель. закріплений між двома шарами алюмінієвої фольги. Зверху мат посилено шаром поліестеру. і тому не потребує додаткового захисту. Завдяки алюмінієвій фользі тепло рівномірно поширюється по всій поверхні мату. що посилює тепловіддачу та підвищує ККД нагрівального обладнання. Крім того. мат особливо стійкий до перегріву і навіть у разі замикання. тепло від закритої ділянки відводиться по фользі. Алюмінієвий мат це найнадійніше та довговічне обладнання для теплої підлоги. що не вимагає укладання в стяжку. | <p>Універсальний нагрівальний мат на основі двожильного кабелю Dian Technology - це інноваційне рішення для підігріву підлоги, яке може бути використане в різних типах приміщень. Цей мат складається з ультратонкого нагрівального кабелю, який закріплений між двома шарами алюмінієвої фольги. Зверху мат посилений шаром поліестеру, що робить його стійким та надійним.</p> <p>Однією з ключових переваг цього нагрівального мату є рівномірне поширення тепла по всій його поверхні, завдяки алюмінієвій фользі. Це сприяє підвищенню тепловіддачі та коефіцієнта корисного використання (ККД) нагрівального обладнання. Крім того, мат є особливо стійким до перегріву і надійно відводить тепло в разі замикання.</p> <p>Універсальний нагрівальний мат може бути використаний як для додаткового комфорту, так і для основного обігріву приміщення. Він ідеально підходить для віталень, кухонь, ванних кімнат, дитячих кімнат, балконів, відкритих терас та тротуарів. Рекомендовані підлогові покриття для використання з цим матом включають керамічну плитку, керамограніт та природний камінь.</p> <p>Питома потужність: 180 Вт/м.кв.</p> <p>Робоча напруга: 220-240 Вт змінного струму</p> <p>Товщина кабелю: 3.6 мм</p> <p>Гарнатія: 20 років</p> <p>Країна виробник: Китай</p> |  | 40-50 градусів |  |  | 24 м |  | Для систем опалення¦Під ламінат, лінолеум, ковролін, паркет, вініл | 20 років | Для систем опалення¦Під ламінат, лінолеум, ковролін, паркет, вініл |  | 220-240 В змінного струму | Тефлон FEP | PVС | від +5°C | 1.6 мм |  |  | 12 м.кв | Для систем опалення¦Під ламінат, лінолеум, ковролін, паркет, вініл | 1800 W | [9 empty] | 50 см | [16 empty] | 10 - 12 м.кв | [9 empty] | katalog/maty/alyuminievi-mati-pid-laminat/alyuminievij-mat-dian-technology-120-mkv-(dtham-15016)-dlya-teploi-pidlogi | [13 empty] | https://ecopol.com.ua/katalog/maty/alyuminievi-mati-pid-laminat/alyuminievij-mat-dian-technology-120-mkv-(dtham-15016)-dlya-teploi-pidlogi
426 | DTHAM 15003 | Алюмінієвий мат Dian Technology 2 м.кв. (DTHAM 15003) для теплої підлоги | 1 | 82 |  | 4228 | 4862 | https://ecopol.com.ua/assets/images/products/426/2605-1e41dfa4faee53d85acbfb949919ae8e.webp | 3 |  | Китай | Китай | 0 | 1 | 0 | 1 |  | 5 | В алюмінієвому маті застосований ультратонкий нагрівальний кабель. закріплений між двома шарами алюмінієвої фольги. Зверху мат посилено шаром поліестеру. і тому не потребує додаткового захисту. Завдяки алюмінієвій фользі тепло рівномірно поширюється по всій поверхні мату. що посилює тепловіддачу та підвищує ККД нагрівального обладнання. Крім того. мат особливо стійкий до перегріву і навіть у разі замикання. тепло від закритої ділянки відводиться по фользі. Алюмінієвий мат це найнадійніше та довговічне обладнання для теплої підлоги. що не вимагає укладання в стяжку. | <p>Універсальний нагрівальний мат на основі двожильного кабелю Dian Technology - це інноваційне рішення для підігріву підлоги, яке може бути використане в різних типах приміщень. Цей мат складається з ультратонкого нагрівального кабелю, який закріплений між двома шарами алюмінієвої фольги. Зверху мат посилений шаром поліестеру, що робить його стійким та надійним.</p> <p>Однією з ключових переваг цього нагрівального мату є рівномірне поширення тепла по всій його поверхні, завдяки алюмінієвій фользі. Це сприяє підвищенню тепловіддачі та коефіцієнта корисного використання (ККД) нагрівального обладнання. Крім того, мат є особливо стійким до перегріву і надійно відводить тепло в разі замикання.</p> <p>Універсальний нагрівальний мат може бути використаний як для додаткового комфорту, так і для основного обігріву приміщення. Він ідеально підходить для віталень, кухонь, ванних кімнат, дитячих кімнат, балконів, відкритих терас та тротуарів. Рекомендовані підлогові покриття для використання з цим матом включають керамічну плитку, керамограніт та природний камінь.</p> <p>Питома потужність: 180 Вт/м.кв.</p> <p>Робоча напруга: 220-240 Вт змінного струму</p> <p>Товщина кабелю: 3.6 мм</p> <p>Гарнатія: 20 років</p> <p>Країна виробник: Китай</p> |  | 40-50 градусів |  |  | 4 м |  | Для систем опалення¦Під ламінат, лінолеум, ковролін, паркет, вініл | 20 років | Для систем опалення¦Під ламінат, лінолеум, ковролін, паркет, вініл |  | 220-240 В змінного струму | Тефлон FEP | PVС | від +5°C | 1.6 мм |  |  | 2 м.кв | Для систем опалення¦Під ламінат, лінолеум, ковролін, паркет, вініл | 300 W | [9 empty] | 50 см | [16 empty] | 2 - 3 м.кв | [9 empty] | katalog/maty/alyuminievi-mati-pid-laminat/alyuminievij-mat-dian-technology-2-mkv-(dtham-15003)-dlya-teploi-pidlogi | [13 empty] | https://ecopol.com.ua/katalog/maty/alyuminievi-mati-pid-laminat/alyuminievij-mat-dian-technology-2-mkv-(dtham-15003)-dlya-teploi-pidlogi
427 | DTHAM 15004 | Алюмінієвий мат Dian Technology 2.5 м.кв. (DTHAM 15004) для теплої підлоги | 1 | 82 |  | 4973 | 5719 | https://ecopol.com.ua/assets/images/products/427/2605-1e41dfa4faee53d85acbfb949919ae8e.webp | 3 |  | Китай | Китай | 0 | 0 | 0 | 1 |  | 5 | В алюмінієвому маті застосований ультратонкий нагрівальний кабель. закріплений між двома шарами алюмінієвої фольги. Зверху мат посилено шаром поліестеру. і тому не потребує додаткового захисту. Завдяки алюмінієвій фользі тепло рівномірно поширюється по всій поверхні мату. що посилює тепловіддачу та підвищує ККД нагрівального обладнання. Крім того. мат особливо стійкий до перегріву і навіть у разі замикання. тепло від закритої ділянки відводиться по фользі. Алюмінієвий мат це найнадійніше та довговічне обладнання для теплої підлоги. що не вимагає укладання в стяжку. | <p>Універсальний нагрівальний мат на основі двожильного кабелю Dian Technology - це інноваційне рішення для підігріву підлоги, яке може бути використане в різних типах приміщень. Цей мат складається з ультратонкого нагрівального кабелю, який закріплений між двома шарами алюмінієвої фольги. Зверху мат посилений шаром поліестеру, що робить його стійким та надійним.</p> <p>Однією з ключових переваг цього нагрівального мату є рівномірне поширення тепла по всій його поверхні, завдяки алюмінієвій фользі. Це сприяє підвищенню тепловіддачі та коефіцієнта корисного використання (ККД) нагрівального обладнання. Крім того, мат є особливо стійким до перегріву і надійно відводить тепло в разі замикання.</p> <p>Універсальний нагрівальний мат може бути використаний як для додаткового комфорту, так і для основного обігріву приміщення. Він ідеально підходить для віталень, кухонь, ванних кімнат, дитячих кімнат, балконів, відкритих терас та тротуарів. Рекомендовані підлогові покриття для використання з цим матом включають керамічну плитку, керамограніт та природний камінь.</p> <p>Питома потужність: 180 Вт/м.кв.</p> <p>Робоча напруга: 220-240 Вт змінного струму</p> <p>Товщина кабелю: 3.6 мм</p> <p>Гарнатія: 20 років</p> <p>Країна виробник: Китай</p> |  | 40-50 градусів |  |  | 5 м |  | Для систем опалення¦Під ламінат, лінолеум, ковролін, паркет, вініл | 20 років | Для систем опалення¦Під ламінат, лінолеум, ковролін, паркет, вініл |  | 220-240 В змінного струму | Тефлон FEP | PVС | від +5°C | 1.6 мм |  |  | 2,5 м.кв | Для систем опалення¦Під ламінат, лінолеум, ковролін, паркет, вініл | 375 W | [9 empty] | 50 см | [16 empty] | 2 - 3 м.кв | [9 empty] | katalog/maty/alyuminievi-mati-pid-laminat/alyuminievij-mat-dian-technology-25-mkv-(dtham-15004)-dlya-teploi-pidlogi | [13 empty] | https://ecopol.com.ua/katalog/maty/alyuminievi-mati-pid-laminat/alyuminievij-mat-dian-technology-25-mkv-(dtham-15004)-dlya-teploi-pidlogi
428 | DTHAM 15005 | Алюмінієвий мат Dian Technology 3 м.кв. (DTHAM 15005) для теплої підлоги | 1 | 82 |  | 5663 | 6512 | https://ecopol.com.ua/assets/images/products/428/2605-1e41dfa4faee53d85acbfb949919ae8e.webp | 3 |  | Китай | Китай | 0 | 1 | 0 | 1 |  | 5 | В алюмінієвому маті застосований ультратонкий нагрівальний кабель. закріплений між двома шарами алюмінієвої фольги. Зверху мат посилено шаром поліестеру. і тому не потребує додаткового захисту. Завдяки алюмінієвій фользі тепло рівномірно поширюється по всій поверхні мату. що посилює тепловіддачу та підвищує ККД нагрівального обладнання. Крім того. мат особливо стійкий до перегріву і навіть у разі замикання. тепло від закритої ділянки відводиться по фользі. Алюмінієвий мат це найнадійніше та довговічне обладнання для теплої підлоги. що не вимагає укладання в стяжку. | <p>Універсальний нагрівальний мат на основі двожильного кабелю Dian Technology - це інноваційне рішення для підігріву підлоги, яке може бути використане в різних типах приміщень. Цей мат складається з ультратонкого нагрівального кабелю, який закріплений між двома шарами алюмінієвої фольги. Зверху мат посилений шаром поліестеру, що робить його стійким та надійним.</p> <p>Однією з ключових переваг цього нагрівального мату є рівномірне поширення тепла по всій його поверхні, завдяки алюмінієвій фользі. Це сприяє підвищенню тепловіддачі та коефіцієнта корисного використання (ККД) нагрівального обладнання. Крім того, мат є особливо стійким до перегріву і надійно відводить тепло в разі замикання.</p> <p>Універсальний нагрівальний мат може бути використаний як для додаткового комфорту, так і для основного обігріву приміщення. Він ідеально підходить для віталень, кухонь, ванних кімнат, дитячих кімнат, балконів, відкритих терас та тротуарів. Рекомендовані підлогові покриття для використання з цим матом включають керамічну плитку, керамограніт та природний камінь.</p> <p>Питома потужність: 180 Вт/м.кв.</p> <p>Робоча напруга: 220-240 Вт змінного струму</p> <p>Товщина кабелю: 3.6 мм</p> <p>Гарнатія: 20 років</p> <p>Країна виробник: Китай</p> |  | 40-50 градусів |  |  | 6 м |  | Для систем опалення¦Під ламінат, лінолеум, ковролін, паркет, вініл | 20 років | Для систем опалення¦Під ламінат, лінолеум, ковролін, паркет, вініл |  | 220-240 В змінного струму | Тефлон FEP | PVС | від +5°C | 1.6 мм |  |  | 3 м.кв | Для систем опалення¦Під ламінат, лінолеум, ковролін, паркет, вініл | 450 W | [9 empty] | 50 см | [16 empty] | 3 - 4 м.кв | [9 empty] | katalog/maty/alyuminievi-mati-pid-laminat/alyuminievij-mat-dian-technology-3-mkv-(dtham-15005)-dlya-teploi-pidlogi | [13 empty] | https://ecopol.com.ua/katalog/maty/alyuminievi-mati-pid-laminat/alyuminievij-mat-dian-technology-3-mkv-(dtham-15005)-dlya-teploi-pidlogi
430 | DTHAM 15007 | Алюмінієвий мат Dian Technology 4 м.кв. (DTHAM 15007) для теплої підлоги | 1 | 82 |  | 6984 | 8032 | https://ecopol.com.ua/assets/images/products/430/2605-1e41dfa4faee53d85acbfb949919ae8e.webp | 3 |  | Китай | Китай | 0 | 0 | 0 | 1 |  | 5 | В алюмінієвому маті застосований ультратонкий нагрівальний кабель. закріплений між двома шарами алюмінієвої фольги. Зверху мат посилено шаром поліестеру. і тому не потребує додаткового захисту. Завдяки алюмінієвій фользі тепло рівномірно поширюється по всій поверхні мату. що посилює тепловіддачу та підвищує ККД нагрівального обладнання. Крім того. мат особливо стійкий до перегріву і навіть у разі замикання. тепло від закритої ділянки відводиться по фользі. Алюмінієвий мат це найнадійніше та довговічне обладнання для теплої підлоги. що не вимагає укладання в стяжку. | <p>Універсальний нагрівальний мат на основі двожильного кабелю Dian Technology - це інноваційне рішення для підігріву підлоги, яке може бути використане в різних типах приміщень. Цей мат складається з ультратонкого нагрівального кабелю, який закріплений між двома шарами алюмінієвої фольги. Зверху мат посилений шаром поліестеру, що робить його стійким та надійним.</p> <p>Однією з ключових переваг цього нагрівального мату є рівномірне поширення тепла по всій його поверхні, завдяки алюмінієвій фользі. Це сприяє підвищенню тепловіддачі та коефіцієнта корисного використання (ККД) нагрівального обладнання. Крім того, мат є особливо стійким до перегріву і надійно відводить тепло в разі замикання.</p> <p>Універсальний нагрівальний мат може бути використаний як для додаткового комфорту, так і для основного обігріву приміщення. Він ідеально підходить для віталень, кухонь, ванних кімнат, дитячих кімнат, балконів, відкритих терас та тротуарів. Рекомендовані підлогові покриття для використання з цим матом включають керамічну плитку, керамограніт та природний камінь.</p> <p>Питома потужність: 180 Вт/м.кв.</p> <p>Робоча напруга: 220-240 Вт змінного струму</p> <p>Товщина кабелю: 3.6 мм</p> <p>Гарнатія: 20 років</p> <p>Країна виробник: Китай</p> |  | 40-50 градусів |  |  | 8 м |  | Для систем опалення¦Під ламінат, лінолеум, ковролін, паркет, вініл | 20 років | Для систем опалення¦Під ламінат, лінолеум, ковролін, паркет, вініл |  | 220-240 В змінного струму | Тефлон FEP | PVС | від +5°C | 1.6 мм |  |  | 4 м.кв | Для систем опалення¦Під ламінат, лінолеум, ковролін, паркет, вініл | 600 W | [9 empty] | 50 см | [16 empty] | 4 - 5 м.кв | [9 empty] | katalog/maty/alyuminievi-mati-pid-laminat/alyuminievij-mat-dian-technology-4-mkv-(dtham-15007)-dlya-teploi-pidlogi | [13 empty] | https://ecopol.com.ua/katalog/maty/alyuminievi-mati-pid-laminat/alyuminievij-mat-dian-technology-4-mkv-(dtham-15007)-dlya-teploi-pidlogi
431 | DTHAM 15008 | Алюмінієвий мат Dian Technology 4.5 м.кв. (DTHAM 15008) для теплої підлоги | 1 | 82 |  | 7496 | 8620 | https://ecopol.com.ua/assets/images/products/431/2605-1e41dfa4faee53d85acbfb949919ae8e.webp | 3 |  | Китай | Китай | 0 | 0 | 0 | 1 |  | 5 | В алюмінієвому маті застосований ультратонкий нагрівальний кабель. закріплений між двома шарами алюмінієвої фольги. Зверху мат посилено шаром поліестеру. і тому не потребує додаткового захисту. Завдяки алюмінієвій фользі тепло рівномірно поширюється по всій поверхні мату. що посилює тепловіддачу та підвищує ККД нагрівального обладнання. Крім того. мат особливо стійкий до перегріву і навіть у разі замикання. тепло від закритої ділянки відводиться по фользі. Алюмінієвий мат це найнадійніше та довговічне обладнання для теплої підлоги. що не вимагає укладання в стяжку. | <p>Універсальний нагрівальний мат на основі двожильного кабелю Dian Technology - це інноваційне рішення для підігріву підлоги, яке може бути використане в різних типах приміщень. Цей мат складається з ультратонкого нагрівального кабелю, який закріплений між двома шарами алюмінієвої фольги. Зверху мат посилений шаром поліестеру, що робить його стійким та надійним.</p> <p>Однією з ключових переваг цього нагрівального мату є рівномірне поширення тепла по всій його поверхні, завдяки алюмінієвій фользі. Це сприяє підвищенню тепловіддачі та коефіцієнта корисного використання (ККД) нагрівального обладнання. Крім того, мат є особливо стійким до перегріву і надійно відводить тепло в разі замикання.</p> <p>Універсальний нагрівальний мат може бути використаний як для додаткового комфорту, так і для основного обігріву приміщення. Він ідеально підходить для віталень, кухонь, ванних кімнат, дитячих кімнат, балконів, відкритих терас та тротуарів. Рекомендовані підлогові покриття для використання з цим матом включають керамічну плитку, керамограніт та природний камінь.</p> <p>Питома потужність: 180 Вт/м.кв.</p> <p>Робоча напруга: 220-240 Вт змінного струму</p> <p>Товщина кабелю: 3.6 мм</p> <p>Гарнатія: 20 років</p> <p>Країна виробник: Китай</p> |  | 40-50 градусів |  |  | 9 м |  | Для систем опалення¦Під ламінат, лінолеум, ковролін, паркет, вініл | 20 років | Для систем опалення¦Під ламінат, лінолеум, ковролін, паркет, вініл |  | 220-240 В змінного струму | Тефлон FEP | PVС | від +5°C | 1.6 мм |  |  | 4,5 м.кв | Для систем опалення¦Під ламінат, лінолеум, ковролін, паркет, вініл | 675 W | [9 empty] | 50 см | [16 empty] | 4 - 5 м.кв | [9 empty] | katalog/maty/alyuminievi-mati-pid-laminat/alyuminievij-mat-dian-technology-45-mkv-(dtham-15008)-dlya-teploi-pidlogi | [13 empty] | https://ecopol.com.ua/katalog/maty/alyuminievi-mati-pid-laminat/alyuminievij-mat-dian-technology-45-mkv-(dtham-15008)-dlya-teploi-pidlogi
432 | DTHAM 15009 | Алюмінієвий мат Dian Technology 5 м.кв. (DTHAM 15009) для теплої підлоги | 1 | 82 |  | 7951 | 9144 | https://ecopol.com.ua/assets/images/products/432/2605-1e41dfa4faee53d85acbfb949919ae8e.webp | 3 |  | Китай | Китай | 0 | 1 | 0 | 1 |  | 5 | В алюмінієвому маті застосований ультратонкий нагрівальний кабель. закріплений між двома шарами алюмінієвої фольги. Зверху мат посилено шаром поліестеру. і тому не потребує додаткового захисту. Завдяки алюмінієвій фользі тепло рівномірно поширюється по всій поверхні мату. що посилює тепловіддачу та підвищує ККД нагрівального обладнання. Крім того. мат особливо стійкий до перегріву і навіть у разі замикання. тепло від закритої ділянки відводиться по фользі. Алюмінієвий мат це найнадійніше та довговічне обладнання для теплої підлоги. що не вимагає укладання в стяжку. | <p>Універсальний нагрівальний мат на основі двожильного кабелю Dian Technology - це інноваційне рішення для підігріву підлоги, яке може бути використане в різних типах приміщень. Цей мат складається з ультратонкого нагрівального кабелю, який закріплений між двома шарами алюмінієвої фольги. Зверху мат посилений шаром поліестеру, що робить його стійким та надійним.</p> <p>Однією з ключових переваг цього нагрівального мату є рівномірне поширення тепла по всій його поверхні, завдяки алюмінієвій фользі. Це сприяє підвищенню тепловіддачі та коефіцієнта корисного використання (ККД) нагрівального обладнання. Крім того, мат є особливо стійким до перегріву і надійно відводить тепло в разі замикання.</p> <p>Універсальний нагрівальний мат може бути використаний як для додаткового комфорту, так і для основного обігріву приміщення. Він ідеально підходить для віталень, кухонь, ванних кімнат, дитячих кімнат, балконів, відкритих терас та тротуарів. Рекомендовані підлогові покриття для використання з цим матом включають керамічну плитку, керамограніт та природний камінь.</p> <p>Питома потужність: 180 Вт/м.кв.</p> <p>Робоча напруга: 220-240 Вт змінного струму</p> <p>Товщина кабелю: 3.6 мм</p> <p>Гарнатія: 20 років</p> <p>Країна виробник: Китай</p> |  | 40-50 градусів |  |  | 10 м |  | Для систем опалення¦Під ламінат, лінолеум, ковролін, паркет, вініл | 20 років | Для систем опалення¦Під ламінат, лінолеум, ковролін, паркет, вініл |  | 220-240 В змінного струму | Тефлон FEP | PVС | від +5°C | 1.6 мм |  |  | 5 м.кв | Для систем опалення¦Під ламінат, лінолеум, ковролін, паркет, вініл | 750 W | [9 empty] | 50 см | [16 empty] | 4 - 5 м.кв | [9 empty] | katalog/maty/alyuminievi-mati-pid-laminat/alyuminievij-mat-dian-technology-5-mkv-(dtham-15009)-dlya-teploi-pidlogi | [13 empty] | https://ecopol.com.ua/katalog/maty/alyuminievi-mati-pid-laminat/alyuminievij-mat-dian-technology-5-mkv-(dtham-15009)-dlya-teploi-pidlogi
433 | DTHAM 15010 | Алюмінієвий мат Dian Technology 6 м.кв. (DTHAM 15010) для теплої підлоги | 1 | 82 |  | 9414 | 10826 | https://ecopol.com.ua/assets/images/products/433/2605-1e41dfa4faee53d85acbfb949919ae8e.webp | 3 |  | Китай | Китай | 0 | 0 | 0 | 1 |  | 5 | В алюмінієвому маті застосований ультратонкий нагрівальний кабель. закріплений між двома шарами алюмінієвої фольги. Зверху мат посилено шаром поліестеру. і тому не потребує додаткового захисту. Завдяки алюмінієвій фользі тепло рівномірно поширюється по всій поверхні мату. що посилює тепловіддачу та підвищує ККД нагрівального обладнання. Крім того. мат особливо стійкий до перегріву і навіть у разі замикання. тепло від закритої ділянки відводиться по фользі. Алюмінієвий мат це найнадійніше та довговічне обладнання для теплої підлоги. що не вимагає укладання в стяжку. | <p>Універсальний нагрівальний мат на основі двожильного кабелю Dian Technology - це інноваційне рішення для підігріву підлоги, яке може бути використане в різних типах приміщень. Цей мат складається з ультратонкого нагрівального кабелю, який закріплений між двома шарами алюмінієвої фольги. Зверху мат посилений шаром поліестеру, що робить його стійким та надійним.</p> <p>Однією з ключових переваг цього нагрівального мату є рівномірне поширення тепла по всій його поверхні, завдяки алюмінієвій фользі. Це сприяє підвищенню тепловіддачі та коефіцієнта корисного використання (ККД) нагрівального обладнання. Крім того, мат є особливо стійким до перегріву і надійно відводить тепло в разі замикання.</p> <p>Універсальний нагрівальний мат може бути використаний як для додаткового комфорту, так і для основного обігріву приміщення. Він ідеально підходить для віталень, кухонь, ванних кімнат, дитячих кімнат, балконів, відкритих терас та тротуарів. Рекомендовані підлогові покриття для використання з цим матом включають керамічну плитку, керамограніт та природний камінь.</p> <p>Питома потужність: 180 Вт/м.кв.</p> <p>Робоча напруга: 220-240 Вт змінного струму</p> <p>Товщина кабелю: 3.6 мм</p> <p>Гарнатія: 20 років</p> <p>Країна виробник: Китай</p> |  | 40-50 градусів |  |  | 12 м |  | Для систем опалення¦Під ламінат, лінолеум, ковролін, паркет, вініл | 20 років | Для систем опалення¦Під ламінат, лінолеум, ковролін, паркет, вініл |  | 220-240 В змінного струму | Тефлон FEP | PVС | від +5°C | 1.6 мм |  |  | 6 м.кв | Для систем опалення¦Під ламінат, лінолеум, ковролін, паркет, вініл | 900 W | [9 empty] | 50 см | [16 empty] | 5 - 6 м.кв | [9 empty] | katalog/maty/alyuminievi-mati-pid-laminat/alyuminievij-mat-dian-technology-6-mkv-(dtham-15010)-dlya-teploi-pidlogi | [13 empty] | https://ecopol.com.ua/katalog/maty/alyuminievi-mati-pid-laminat/alyuminievij-mat-dian-technology-6-mkv-(dtham-15010)-dlya-teploi-pidlogi
434 | DTHAM 15011 | Алюмінієвий мат Dian Technology 7 м.кв. (DTHAM 15011) для теплої підлоги | 1 | 82 |  | 11645 | 13392 | https://ecopol.com.ua/assets/images/products/434/2605-1e41dfa4faee53d85acbfb949919ae8e.webp | 3 |  | Китай | Китай | 0 | 0 | 0 | 1 |  | 5 | В алюмінієвому маті застосований ультратонкий нагрівальний кабель. закріплений між двома шарами алюмінієвої фольги. Зверху мат посилено шаром поліестеру. і тому не потребує додаткового захисту. Завдяки алюмінієвій фользі тепло рівномірно поширюється по всій поверхні мату. що посилює тепловіддачу та підвищує ККД нагрівального обладнання. Крім того. мат особливо стійкий до перегріву і навіть у разі замикання. тепло від закритої ділянки відводиться по фользі. Алюмінієвий мат це найнадійніше та довговічне обладнання для теплої підлоги. що не вимагає укладання в стяжку. | <p>Універсальний нагрівальний мат на основі двожильного кабелю Dian Technology - це інноваційне рішення для підігріву підлоги, яке може бути використане в різних типах приміщень. Цей мат складається з ультратонкого нагрівального кабелю, який закріплений між двома шарами алюмінієвої фольги. Зверху мат посилений шаром поліестеру, що робить його стійким та надійним.</p> <p>Однією з ключових переваг цього нагрівального мату є рівномірне поширення тепла по всій його поверхні, завдяки алюмінієвій фользі. Це сприяє підвищенню тепловіддачі та коефіцієнта корисного використання (ККД) нагрівального обладнання. Крім того, мат є особливо стійким до перегріву і надійно відводить тепло в разі замикання.</p> <p>Універсальний нагрівальний мат може бути використаний як для додаткового комфорту, так і для основного обігріву приміщення. Він ідеально підходить для віталень, кухонь, ванних кімнат, дитячих кімнат, балконів, відкритих терас та тротуарів. Рекомендовані підлогові покриття для використання з цим матом включають керамічну плитку, керамограніт та природний камінь.</p> <p>Питома потужність: 180 Вт/м.кв.</p> <p>Робоча напруга: 220-240 Вт змінного струму</p> <p>Товщина кабелю: 3.6 мм</p> <p>Гарнатія: 20 років</p> <p>Країна виробник: Китай</p> |  | 40-50 градусів |  |  | 14 м |  | Для систем опалення¦Під ламінат, лінолеум, ковролін, паркет, вініл | 20 років | Для систем опалення¦Під ламінат, лінолеум, ковролін, паркет, вініл |  | 220-240 В змінного струму | Тефлон FEP | PVС | від +5°C | 1.6 мм |  |  | 7 м.кв | Для систем опалення¦Під ламінат, лінолеум, ковролін, паркет, вініл | 1050 W | [9 empty] | 50 см | [16 empty] | 6 - 7 м.кв | [9 empty] | katalog/maty/alyuminievi-mati-pid-laminat/alyuminievij-mat-dian-technology-7-mkv-(dtham-15011)-dlya-teploi-pidlogi | [13 empty] | https://ecopol.com.ua/katalog/maty/alyuminievi-mati-pid-laminat/alyuminievij-mat-dian-technology-7-mkv-(dtham-15011)-dlya-teploi-pidlogi
435 | DTHAM 15012 | Алюмінієвий мат Dian Technology 8 м.кв. (DTHAM 15012) для теплої підлоги | 1 | 82 |  | 12273 | 14114 | https://ecopol.com.ua/assets/images/products/435/2605-1e41dfa4faee53d85acbfb949919ae8e.webp | 3 |  | Китай | Китай | 0 | 0 | 0 | 1 |  | 5 | В алюмінієвому маті застосований ультратонкий нагрівальний кабель. закріплений між двома шарами алюмінієвої фольги. Зверху мат посилено шаром поліестеру. і тому не потребує додаткового захисту. Завдяки алюмінієвій фользі тепло рівномірно поширюється по всій поверхні мату. що посилює тепловіддачу та підвищує ККД нагрівального обладнання. Крім того. мат особливо стійкий до перегріву і навіть у разі замикання. тепло від закритої ділянки відводиться по фользі. Алюмінієвий мат це найнадійніше та довговічне обладнання для теплої підлоги. що не вимагає укладання в стяжку. | <p>Універсальний нагрівальний мат на основі двожильного кабелю Dian Technology - це інноваційне рішення для підігріву підлоги, яке може бути використане в різних типах приміщень. Цей мат складається з ультратонкого нагрівального кабелю, який закріплений між двома шарами алюмінієвої фольги. Зверху мат посилений шаром поліестеру, що робить його стійким та надійним.</p> <p>Однією з ключових переваг цього нагрівального мату є рівномірне поширення тепла по всій його поверхні, завдяки алюмінієвій фользі. Це сприяє підвищенню тепловіддачі та коефіцієнта корисного використання (ККД) нагрівального обладнання. Крім того, мат є особливо стійким до перегріву і надійно відводить тепло в разі замикання.</p> <p>Універсальний нагрівальний мат може бути використаний як для додаткового комфорту, так і для основного обігріву приміщення. Він ідеально підходить для віталень, кухонь, ванних кімнат, дитячих кімнат, балконів, відкритих терас та тротуарів. Рекомендовані підлогові покриття для використання з цим матом включають керамічну плитку, керамограніт та природний камінь.</p> <p>Питома потужність: 180 Вт/м.кв.</p> <p>Робоча напруга: 220-240 Вт змінного струму</p> <p>Товщина кабелю: 3.6 мм</p> <p>Гарнатія: 20 років</p> <p>Країна виробник: Китай</p> |  | 40-50 градусів |  |  | 16 м |  | Для систем опалення¦Під ламінат, лінолеум, ковролін, паркет, вініл | 20 років | Для систем опалення¦Під ламінат, лінолеум, ковролін, паркет, вініл |  | 220-240 В змінного струму | Тефлон FEP | PVС | від +5°C | 1.6 мм |  |  | 8 м.кв | Для систем опалення¦Під ламінат, лінолеум, ковролін, паркет, вініл | 1200 W | [9 empty] | 50 см | [16 empty] | 7 - 8 м.кв | [9 empty] | katalog/maty/alyuminievi-mati-pid-laminat/alyuminievij-mat-dian-technology-8-mkv-(dtham-15012)-dlya-teploi-pidlogi | [13 empty] | https://ecopol.com.ua/katalog/maty/alyuminievi-mati-pid-laminat/alyuminievij-mat-dian-technology-8-mkv-(dtham-15012)-dlya-teploi-pidlogi
436 | DTHAM 15013 | Алюмінієвий мат Dian Technology 9 м.кв. (DTHAM 15013) для теплої підлоги | 1 | 82 |  | 13791 | 15860 | https://ecopol.com.ua/assets/images/products/436/2605-1e41dfa4faee53d85acbfb949919ae8e.webp | 3 |  | Китай | Китай | 0 | 0 | 0 | 1 |  | 5 | В алюмінієвому маті застосований ультратонкий нагрівальний кабель. закріплений між двома шарами алюмінієвої фольги. Зверху мат посилено шаром поліестеру. і тому не потребує додаткового захисту. Завдяки алюмінієвій фользі тепло рівномірно поширюється по всій поверхні мату. що посилює тепловіддачу та підвищує ККД нагрівального обладнання. Крім того. мат особливо стійкий до перегріву і навіть у разі замикання. тепло від закритої ділянки відводиться по фользі. Алюмінієвий мат це найнадійніше та довговічне обладнання для теплої підлоги. що не вимагає укладання в стяжку. | <p>Універсальний нагрівальний мат на основі двожильного кабелю Dian Technology - це інноваційне рішення для підігріву підлоги, яке може бути використане в різних типах приміщень. Цей мат складається з ультратонкого нагрівального кабелю, який закріплений між двома шарами алюмінієвої фольги. Зверху мат посилений шаром поліестеру, що робить його стійким та надійним.</p> <p>Однією з ключових переваг цього нагрівального мату є рівномірне поширення тепла по всій його поверхні, завдяки алюмінієвій фользі. Це сприяє підвищенню тепловіддачі та коефіцієнта корисного використання (ККД) нагрівального обладнання. Крім того, мат є особливо стійким до перегріву і надійно відводить тепло в разі замикання.</p> <p>Універсальний нагрівальний мат може бути використаний як для додаткового комфорту, так і для основного обігріву приміщення. Він ідеально підходить для віталень, кухонь, ванних кімнат, дитячих кімнат, балконів, відкритих терас та тротуарів. Рекомендовані підлогові покриття для використання з цим матом включають керамічну плитку, керамограніт та природний камінь.</p> <p>Питома потужність: 180 Вт/м.кв.</p> <p>Робоча напруга: 220-240 Вт змінного струму</p> <p>Товщина кабелю: 3.6 мм</p> <p>Гарнатія: 20 років</p> <p>Країна виробник: Китай</p> |  | 40-50 градусів |  |  | 18 м |  | Для систем опалення¦Під ламінат, лінолеум, ковролін, паркет, вініл | 20 років | Для систем опалення¦Під ламінат, лінолеум, ковролін, паркет, вініл |  | 220-240 В змінного струму | Тефлон FEP | PVС | від +5°C | 1.6 мм |  |  | 9 м.кв | Для систем опалення¦Під ламінат, лінолеум, ковролін, паркет, вініл | 1350 W | [9 empty] | 50 см | [16 empty] | 8 - 9 м.кв | [9 empty] | katalog/maty/alyuminievi-mati-pid-laminat/alyuminievij-mat-dian-technology-9-mkv-(dtham-15013)-dlya-teploi-pidlogi | [13 empty] | https://ecopol.com.ua/katalog/maty/alyuminievi-mati-pid-laminat/alyuminievij-mat-dian-technology-9-mkv-(dtham-15013)-dlya-teploi-pidlogi
441 | HTALMAT-240-7.0 | Алюмінієвий мат HeatTech 7.0 м.кв. (США) HTALMAT-240-7.0 | 1 | 82 |  | 18007 | 20708 | https://ecopol.com.ua/assets/images/products/441/screenshot-37.png | 5 | США | США | США | 0 | 0 | 0 | 1 |  | 5 | В алюмінієвому маті застосований ультратонкий нагрівальний кабель. закріплений між двома шарами алюмінієвої фольги. Зверху мат посилено шаром поліестеру. і тому не потребує додаткового захисту. Завдяки алюмінієвій фользі тепло рівномірно поширюється по всій поверхні мату. що посилює тепловіддачу та підвищує ККД нагрівального обладнання. Крім того. мат особливо стійкий до перегріву і навіть у разі замикання. тепло від закритої ділянки відводиться по фользі. Алюмінієвий мат це найнадійніше та довговічне обладнання для теплої підлоги. що не вимагає укладання в стяжку. | <p><em><strong>Алюмінієвий нагрівальний мат HeatTech</strong></em> &ndash; це альтернатива інфрачервоним плівкам. Замість карбонового шару на основі закріплений надтонкий кабель (діаметр 1,1 мм), над яким розташований суцільний екран з алюмінієвої фольги. Це дозволяє укладати термомати під фінішне покриття &ndash; ламінат, килими, кварц-вініл, деревину, лінолеум без заливки цементного стягля або використання плиткового клею.</p> <p><em><strong>Особливості алюмінієвого нагрівального мату HeatTech:</strong></em></p> <ul> <li>кабель зафіксований на полімерній основі;</li> <li>струмопровідні жили розташовані між 2 шарами алюмінію &ndash; вони виконують роль екранів для захисту від електромагнітного випромінювання, і розподіляють тепло (аналогічно інфрачервоним плівкам);</li> <li>тепло розподіляється по всій площині алюмінієвої фольги, відсутній ефект &laquo;зебри&raquo; як у смугастих ІЧ-плівок;</li> <li>прогрів пола &ndash; максимум 15 хвилин;</li> <li>також доданий додатковий захисний шар із поліестеру;</li> <li>термомат герметичний, ризик розриву алюмінію мінімальний;</li> <li>усі з&rsquo;єднання виконані у заводських умовах;</li> <li>максимальна температура нагрівання складає +50 градусів. Цього достатньо для якісного обігріву приміщення, бо не треба робити товстий шар цементного стягля;</li> <li>ізоляція струмопровідних жил виконана з тефлону, витримує перегрів до 200 градусів;</li> <li>рівень споживання електрики на 20% менший ніж в аналогічних пристроїв інших виробників.</li> </ul> <p>Шар з алюмінієвої фольги добре екранує електромагнітне випромінювання. Тому дозволено укладати такі мати у житлових приміщеннях, дитячих кімнатах, медичних закладах навіть на балконах.</p> <p>Звертаємо увагу, що алюмінієвий мат заборонено монтувати у стягель, цементний розчин є агресивною середою і зовнішня ізоляція буде кородувати. Крім цього, дуже не радимо встановлювати на нього масивні меблі, бо є ризик пошкодження верхнього шару.</p> <h2>Особливості укладання</h2> <p>Нагрівальний мат HeatTech укладають на підготовану чорнову підлогу. Перепади не мають перевищувати 3 мм. Далі монтується фінішне покриття. Вмикати теплу підлогу можна відразу з закінченням монтажу.</p> <h2>Де купити</h2> <p>Наш інтернет-магазин пропонує нагрівальні мати HeatTech. Звертаємо увагу, що вони реалізуються готовими комплектами певної площі. Тому спочатку виміри, а потім замовлення. Якщо з&rsquo;явилися запитання, то зверніться до наших менеджерів. Відповімо та допоможемо, проведемо розрахунки, дамо рекомендації щодо вибору термостатів, інших складників теплої підлоги.</p> |  | 40-50 градусів |  |  | 14 м |  | Для систем опалення¦Під ламінат, лінолеум, ковролін, паркет, вініл | 25 років | Для систем опалення¦Під ламінат, лінолеум, ковролін, паркет, вініл |  | 220-240 В змінного струму |  |  | від +5°C | 3 мм |  |  | 7 м.кв | Для систем опалення¦Під ламінат, лінолеум, ковролін, паркет, вініл | 1050 W | [36 empty] | katalog/maty/alyuminievi-mati-pid-laminat/alyuminievij-mat-heattech-70-mkv-(htalmat-240-70) | [13 empty] | https://ecopol.com.ua/katalog/maty/alyuminievi-mati-pid-laminat/alyuminievij-mat-heattech-70-mkv-(htalmat-240-70)
443 | HTALMAT-240-1.5 | Алюмінієвий мат HeatTech 1.5 м.кв. (США) HTALMAT-240-1.5 | 1 | 82 |  | 6906 | 7942 | https://ecopol.com.ua/assets/images/products/443/screenshot-38.png | 5 | США | США | США | 0 | 0 | 0 | 1 |  | 5 | В алюмінієвому маті застосований ультратонкий нагрівальний кабель. закріплений між двома шарами алюмінієвої фольги. Зверху мат посилено шаром поліестеру. і тому не потребує додаткового захисту. Завдяки алюмінієвій фользі тепло рівномірно поширюється по всій поверхні мату. що посилює тепловіддачу та підвищує ККД нагрівального обладнання. Крім того. мат особливо стійкий до перегріву і навіть у разі замикання. тепло від закритої ділянки відводиться по фользі. Алюмінієвий мат це найнадійніше та довговічне обладнання для теплої підлоги. що не вимагає укладання в стяжку. | <p><em><strong>Алюмінієвий нагрівальний мат HeatTech</strong></em> &ndash; це альтернатива інфрачервоним плівкам. Замість карбонового шару на основі закріплений надтонкий кабель (діаметр 1,1 мм), над яким розташований суцільний екран з алюмінієвої фольги. Це дозволяє укладати термомати під фінішне покриття &ndash; ламінат, килими, кварц-вініл, деревину, лінолеум без заливки цементного стягля або використання плиткового клею.</p> <p><em><strong>Особливості алюмінієвого нагрівального мату HeatTech:</strong></em></p> <ul> <li>кабель зафіксований на полімерній основі;</li> <li>струмопровідні жили розташовані між 2 шарами алюмінію &ndash; вони виконують роль екранів для захисту від електромагнітного випромінювання, і розподіляють тепло (аналогічно інфрачервоним плівкам);</li> <li>тепло розподіляється по всій площині алюмінієвої фольги, відсутній ефект &laquo;зебри&raquo; як у смугастих ІЧ-плівок;</li> <li>прогрів пола &ndash; максимум 15 хвилин;</li> <li>також доданий додатковий захисний шар із поліестеру;</li> <li>термомат герметичний, ризик розриву алюмінію мінімальний;</li> <li>усі з&rsquo;єднання виконані у заводських умовах;</li> <li>максимальна температура нагрівання складає +50 градусів. Цього достатньо для якісного обігріву приміщення, бо не треба робити товстий шар цементного стягля;</li> <li>ізоляція струмопровідних жил виконана з тефлону, витримує перегрів до 200 градусів;</li> <li>рівень споживання електрики на 20% менший ніж в аналогічних пристроїв інших виробників.</li> </ul> <p>Шар з алюмінієвої фольги добре екранує електромагнітне випромінювання. Тому дозволено укладати такі мати у житлових приміщеннях, дитячих кімнатах, медичних закладах навіть на балконах.</p> <p>Звертаємо увагу, що алюмінієвий мат заборонено монтувати у стягель, цементний розчин є агресивною середою і зовнішня ізоляція буде кородувати. Крім цього, дуже не радимо встановлювати на нього масивні меблі, бо є ризик пошкодження верхнього шару.</p> <h2>Особливості укладання</h2> <p>Нагрівальний мат HeatTech укладають на підготовану чорнову підлогу. Перепади не мають перевищувати 3 мм. Далі монтується фінішне покриття. Вмикати теплу підлогу можна відразу з закінченням монтажу.</p> <h2>Де купити</h2> <p>Наш інтернет-магазин пропонує нагрівальні мати HeatTech. Звертаємо увагу, що вони реалізуються готовими комплектами певної площі. Тому спочатку виміри, а потім замовлення. Якщо з&rsquo;явилися запитання, то зверніться до наших менеджерів. Відповімо та допоможемо, проведемо розрахунки, дамо рекомендації щодо вибору термостатів, інших складників теплої підлоги.</p> |  | 40-50 градусів |  |  | 3 м |  | Для систем опалення¦Під ламінат, лінолеум, ковролін, паркет, вініл | 25 років | Для систем опалення¦Під ламінат, лінолеум, ковролін, паркет, вініл |  | 220-240 В змінного струму |  |  | від +5°C | 3 мм |  |  | 1,5 м.кв | Для систем опалення¦Під ламінат, лінолеум, ковролін, паркет, вініл | 225 W | [36 empty] | katalog/maty/alyuminievi-mati-pid-laminat/alyuminievij-mat-heattech-15-mkv-(htalmat-240-15) | [13 empty] | https://ecopol.com.ua/katalog/maty/alyuminievi-mati-pid-laminat/alyuminievij-mat-heattech-15-mkv-(htalmat-240-15)
448 | HTALMAT-240-1.0 | Алюмінієвий мат HeatTech 1.0 м.кв. (США) HTALMAT-240-1.0 | 1 | 82 |  | 5748 | 6610 | https://ecopol.com.ua/assets/images/products/448/almat.png | 5 | США | США | США | 0 | 1 | 0 | 1 |  | 5 | В алюмінієвому маті застосований ультратонкий нагрівальний кабель. закріплений між двома шарами алюмінієвої фольги. Зверху мат посилено шаром поліестеру. і тому не потребує додаткового захисту. Завдяки алюмінієвій фользі тепло рівномірно поширюється по всій поверхні мату. що посилює тепловіддачу та підвищує ККД нагрівального обладнання. Крім того. мат особливо стійкий до перегріву і навіть у разі замикання. тепло від закритої ділянки відводиться по фользі. Алюмінієвий мат це найнадійніше та довговічне обладнання для теплої підлоги. що не вимагає укладання в стяжку. | <p><em><strong>Алюмінієвий нагрівальний мат HeatTech</strong></em> &ndash; це альтернатива інфрачервоним плівкам. Замість карбонового шару на основі закріплений надтонкий кабель (діаметр 1,1 мм), над яким розташований суцільний екран з алюмінієвої фольги. Це дозволяє укладати термомати під фінішне покриття &ndash; ламінат, килими, кварц-вініл, деревину, лінолеум без заливки цементного стягля або використання плиткового клею.</p> <p><em><strong>Особливості алюмінієвого нагрівального мату HeatTech:</strong></em></p> <ul> <li>кабель зафіксований на полімерній основі;</li> <li>струмопровідні жили розташовані між 2 шарами алюмінію &ndash; вони виконують роль екранів для захисту від електромагнітного випромінювання, і розподіляють тепло (аналогічно інфрачервоним плівкам);</li> <li>тепло розподіляється по всій площині алюмінієвої фольги, відсутній ефект &laquo;зебри&raquo; як у смугастих ІЧ-плівок;</li> <li>прогрів пола &ndash; максимум 15 хвилин;</li> <li>також доданий додатковий захисний шар із поліестеру;</li> <li>термомат герметичний, ризик розриву алюмінію мінімальний;</li> <li>усі з&rsquo;єднання виконані у заводських умовах;</li> <li>максимальна температура нагрівання складає +50 градусів. Цього достатньо для якісного обігріву приміщення, бо не треба робити товстий шар цементного стягля;</li> <li>ізоляція струмопровідних жил виконана з тефлону, витримує перегрів до 200 градусів;</li> <li>рівень споживання електрики на 20% менший ніж в аналогічних пристроїв інших виробників.</li> </ul> <p>Шар з алюмінієвої фольги добре екранує електромагнітне випромінювання. Тому дозволено укладати такі мати у житлових приміщеннях, дитячих кімнатах, медичних закладах навіть на балконах.</p> <p>Звертаємо увагу, що алюмінієвий мат заборонено монтувати у стягель, цементний розчин є агресивною середою і зовнішня ізоляція буде кородувати. Крім цього, дуже не радимо встановлювати на нього масивні меблі, бо є ризик пошкодження верхнього шару.</p> <h2>Особливості укладання</h2> <p>Нагрівальний мат HeatTech укладають на підготовану чорнову підлогу. Перепади не мають перевищувати 3 мм. Далі монтується фінішне покриття. Вмикати теплу підлогу можна відразу з закінченням монтажу.</p> <h2>Де купити</h2> <p>Наш інтернет-магазин пропонує нагрівальні мати HeatTech. Звертаємо увагу, що вони реалізуються готовими комплектами певної площі. Тому спочатку виміри, а потім замовлення. Якщо з&rsquo;явилися запитання, то зверніться до наших менеджерів. Відповімо та допоможемо, проведемо розрахунки, дамо рекомендації щодо вибору термостатів, інших складників теплої підлоги.</p> |  | 40-50 градусів |  |  | 2 м |  | Для систем опалення¦Під ламінат, лінолеум, ковролін, паркет, вініл | 25 років | Для систем опалення¦Під ламінат, лінолеум, ковролін, паркет, вініл |  | 220-240 В змінного струму |  |  | від +5°C | 3 мм |  |  | 1 м.кв | Для систем опалення¦Під ламінат, лінолеум, ковролін, паркет, вініл | 150 W | [36 empty] | katalog/maty/alyuminievi-mati-pid-laminat/alyuminievij-mat-heattech-10-mkv-(htalmat-240-10) | [13 empty] | https://ecopol.com.ua/katalog/maty/alyuminievi-mati-pid-laminat/alyuminievij-mat-heattech-10-mkv-(htalmat-240-10)
451 | HTALMAT-240-3.0 | Алюмінієвий мат HeatTech 3.0 м.кв. (США) HTALMAT-240-3.0 | 1 | 82 |  | 9941 | 11432 | https://ecopol.com.ua/assets/images/products/451/2605-e78c593dd164689b9189f08c45de00e1.webp | 5 | США | США | США | 0 | 1 | 0 | 1 |  | 5 | В алюмінієвому маті застосований ультратонкий нагрівальний кабель. закріплений між двома шарами алюмінієвої фольги. Зверху мат посилено шаром поліестеру. і тому не потребує додаткового захисту. Завдяки алюмінієвій фользі тепло рівномірно поширюється по всій поверхні мату. що посилює тепловіддачу та підвищує ККД нагрівального обладнання. Крім того. мат особливо стійкий до перегріву і навіть у разі замикання. тепло від закритої ділянки відводиться по фользі. Алюмінієвий мат це найнадійніше та довговічне обладнання для теплої підлоги. що не вимагає укладання в стяжку. | <p><em><strong>Алюмінієвий нагрівальний мат HeatTech</strong></em> &ndash; це альтернатива інфрачервоним плівкам. Замість карбонового шару на основі закріплений надтонкий кабель (діаметр 1,1 мм), над яким розташований суцільний екран з алюмінієвої фольги. Це дозволяє укладати термомати під фінішне покриття &ndash; ламінат, килими, кварц-вініл, деревину, лінолеум без заливки цементного стягля або використання плиткового клею.</p> <p><em><strong>Особливості алюмінієвого нагрівального мату HeatTech:</strong></em></p> <ul> <li>кабель зафіксований на полімерній основі;</li> <li>струмопровідні жили розташовані між 2 шарами алюмінію &ndash; вони виконують роль екранів для захисту від електромагнітного випромінювання, і розподіляють тепло (аналогічно інфрачервоним плівкам);</li> <li>тепло розподіляється по всій площині алюмінієвої фольги, відсутній ефект &laquo;зебри&raquo; як у смугастих ІЧ-плівок;</li> <li>прогрів пола &ndash; максимум 15 хвилин;</li> <li>також доданий додатковий захисний шар із поліестеру;</li> <li>термомат герметичний, ризик розриву алюмінію мінімальний;</li> <li>усі з&rsquo;єднання виконані у заводських умовах;</li> <li>максимальна температура нагрівання складає +50 градусів. Цього достатньо для якісного обігріву приміщення, бо не треба робити товстий шар цементного стягля;</li> <li>ізоляція струмопровідних жил виконана з тефлону, витримує перегрів до 200 градусів;</li> <li>рівень споживання електрики на 20% менший ніж в аналогічних пристроїв інших виробників.</li> </ul> <p>Шар з алюмінієвої фольги добре екранує електромагнітне випромінювання. Тому дозволено укладати такі мати у житлових приміщеннях, дитячих кімнатах, медичних закладах навіть на балконах.</p> <p>Звертаємо увагу, що алюмінієвий мат заборонено монтувати у стягель, цементний розчин є агресивною середою і зовнішня ізоляція буде кородувати. Крім цього, дуже не радимо встановлювати на нього масивні меблі, бо є ризик пошкодження верхнього шару.</p> <h2>Особливості укладання</h2> <p>Нагрівальний мат HeatTech укладають на підготовану чорнову підлогу. Перепади не мають перевищувати 3 мм. Далі монтується фінішне покриття. Вмикати теплу підлогу можна відразу з закінченням монтажу.</p> <h2>Де купити</h2> <p>Наш інтернет-магазин пропонує нагрівальні мати HeatTech. Звертаємо увагу, що вони реалізуються готовими комплектами певної площі. Тому спочатку виміри, а потім замовлення. Якщо з&rsquo;явилися запитання, то зверніться до наших менеджерів. Відповімо та допоможемо, проведемо розрахунки, дамо рекомендації щодо вибору термостатів, інших складників теплої підлоги.</p> |  | 40-50 градусів |  |  | 6 м |  | Для систем опалення¦Під ламінат, лінолеум, ковролін, паркет, вініл | 25 років | Для систем опалення¦Під ламінат, лінолеум, ковролін, паркет, вініл |  | 220-240 В змінного струму |  |  | від +5°C | 3 мм |  |  | 3 м.кв | Для систем опалення¦Під ламінат, лінолеум, ковролін, паркет, вініл | 450 W | [36 empty] | katalog/maty/alyuminievi-mati-pid-laminat/alyuminievij-mat-heattech-30-mkv-(htalmat-240-30) | [13 empty] | https://ecopol.com.ua/katalog/maty/alyuminievi-mati-pid-laminat/alyuminievij-mat-heattech-30-mkv-(htalmat-240-30)
452 | HTALMAT-240-3.5 | Алюмінієвий мат HeatTech 3.5 м.кв. (США) HTALMAT-240-3.5 | 1 | 82 |  | 11041 | 12697 | https://ecopol.com.ua/assets/images/products/452/2605-e78c593dd164689b9189f08c45de00e1.webp | 5 | США | США | США | 0 | 0 | 0 | 1 |  | 5 | В алюмінієвому маті застосований ультратонкий нагрівальний кабель. закріплений між двома шарами алюмінієвої фольги. Зверху мат посилено шаром поліестеру. і тому не потребує додаткового захисту. Завдяки алюмінієвій фользі тепло рівномірно поширюється по всій поверхні мату. що посилює тепловіддачу та підвищує ККД нагрівального обладнання. Крім того. мат особливо стійкий до перегріву і навіть у разі замикання. тепло від закритої ділянки відводиться по фользі. Алюмінієвий мат це найнадійніше та довговічне обладнання для теплої підлоги. що не вимагає укладання в стяжку. | <p><em><strong>Алюмінієвий нагрівальний мат HeatTech</strong></em> &ndash; це альтернатива інфрачервоним плівкам. Замість карбонового шару на основі закріплений надтонкий кабель (діаметр 1,1 мм), над яким розташований суцільний екран з алюмінієвої фольги. Це дозволяє укладати термомати під фінішне покриття &ndash; ламінат, килими, кварц-вініл, деревину, лінолеум без заливки цементного стягля або використання плиткового клею.</p> <p><em><strong>Особливості алюмінієвого нагрівального мату HeatTech:</strong></em></p> <ul> <li>кабель зафіксований на полімерній основі;</li> <li>струмопровідні жили розташовані між 2 шарами алюмінію &ndash; вони виконують роль екранів для захисту від електромагнітного випромінювання, і розподіляють тепло (аналогічно інфрачервоним плівкам);</li> <li>тепло розподіляється по всій площині алюмінієвої фольги, відсутній ефект &laquo;зебри&raquo; як у смугастих ІЧ-плівок;</li> <li>прогрів пола &ndash; максимум 15 хвилин;</li> <li>також доданий додатковий захисний шар із поліестеру;</li> <li>термомат герметичний, ризик розриву алюмінію мінімальний;</li> <li>усі з&rsquo;єднання виконані у заводських умовах;</li> <li>максимальна температура нагрівання складає +50 градусів. Цього достатньо для якісного обігріву приміщення, бо не треба робити товстий шар цементного стягля;</li> <li>ізоляція струмопровідних жил виконана з тефлону, витримує перегрів до 200 градусів;</li> <li>рівень споживання електрики на 20% менший ніж в аналогічних пристроїв інших виробників.</li> </ul> <p>Шар з алюмінієвої фольги добре екранує електромагнітне випромінювання. Тому дозволено укладати такі мати у житлових приміщеннях, дитячих кімнатах, медичних закладах навіть на балконах.</p> <p>Звертаємо увагу, що алюмінієвий мат заборонено монтувати у стягель, цементний розчин є агресивною середою і зовнішня ізоляція буде кородувати. Крім цього, дуже не радимо встановлювати на нього масивні меблі, бо є ризик пошкодження верхнього шару.</p> <h2>Особливості укладання</h2> <p>Нагрівальний мат HeatTech укладають на підготовану чорнову підлогу. Перепади не мають перевищувати 3 мм. Далі монтується фінішне покриття. Вмикати теплу підлогу можна відразу з закінченням монтажу.</p> <h2>Де купити</h2> <p>Наш інтернет-магазин пропонує нагрівальні мати HeatTech. Звертаємо увагу, що вони реалізуються готовими комплектами певної площі. Тому спочатку виміри, а потім замовлення. Якщо з&rsquo;явилися запитання, то зверніться до наших менеджерів. Відповімо та допоможемо, проведемо розрахунки, дамо рекомендації щодо вибору термостатів, інших складників теплої підлоги.</p> |  | 40-50 градусів |  |  | 7 м |  | Для систем опалення¦Під ламінат, лінолеум, ковролін, паркет, вініл | 25 років | Для систем опалення¦Під ламінат, лінолеум, ковролін, паркет, вініл |  | 220-240 В змінного струму |  |  | від +5°C | 3 мм |  |  | 3,5 м.кв | Для систем опалення¦Під ламінат, лінолеум, ковролін, паркет, вініл | 525 W | [36 empty] | katalog/maty/alyuminievi-mati-pid-laminat/alyuminievij-mat-heattech-35-mkv-(htalmat-240-35) | [13 empty] | https://ecopol.com.ua/katalog/maty/alyuminievi-mati-pid-laminat/alyuminievij-mat-heattech-35-mkv-(htalmat-240-35)
453 | FE/AM150-1800 | Алюмінієвий мат Schwarz 12.0 м.кв. (Німеччина) FE/AM150-1800 | 1 | 82 |  | 22864 | 26294 | https://ecopol.com.ua/assets/images/products/453/2605-c92256c49dd559a444a01e310b7deb74.jpeg | 16 | Німеччина | Німеччина | Німеччина | 0 | 0 | 0 | 1 |  | 5 | Електричні нагрівальні мати можуть використовуватися при установці системи опалення для цілих будівель або навіть для комфортного обігріву тільки однієї кімнати. | <p><em><strong>Алюмінієвий нагрівальний мат Schwarz</strong></em> &ndash; це резистивний тонкий кабель (товщина всього 1,7 мм), що закріпленій на сітці. Зовнішньою оболонкою є тонка, але дуже міцна фольга з алюмінію. Вона виконує функції заземлення, розподілу тепла (досить схоже на інфрачервоні плівки), захисту споживачів від електромагнітного випромінювання.</p> <h2>Де можна встановлювати</h2> <p>Алюмінієвий мат можна встановлювати у будь-які приміщення, крім виробничих, сухим методом. Організація стягля не потрібна, заборонено монтувати виріб у цементний розчин або плитковий клей. Активні речовини сумішей вступають у хімічні реакції з зовнішньою оболонкою мата.</p> <p><em><strong>Особливості продукції Schwarz:</strong></em></p> <ul> <li>кабелі &ndash; двожильні, екрановані;</li> <li>внутрішня ізоляція виконана з тефлону, зовнішня з ПВХ;</li> <li>якісна та висока віддача тепла без ефекту &laquo;зебри&raquo; або &laquo;холодних перетинок&raquo;;</li> <li>простий монтаж &ndash; достатньо розкласти мати на підготовану чорнову основу;</li> <li>ізоляція витримує температуру до 200 градусів, не горить;</li> <li>фінішне покриття &ndash; будь-яке, крім плитки, керамограніту або натурального каменю;</li> <li>діапазон робочих температур &ndash; 40&ndash;50 градусів;</li> <li>довжина &ndash; продається готовими комплектами певної площі, тому треба попередньо виміряти приміщення. Розрізати алюмінієвий мат суворо заборонено;</li> <li>працює від розетки 220&ndash;240 В, заміна лічильника не потрібна;</li> <li>можна використовувати будь-який термостат &ndash; механічний, цифровий.</li> </ul> <p>Алюмінієвий нагрівальний мат Schwarz виробляють в Германії, він має всі необхідні сертифікати відповідності, дозволений для монтажу в дитячих кімнатах.</p> <h2>Де купити</h2> <p>Купити алюмінієві мати від німецького виробника теплої підлоги Schwarz можна в нашому інтернет-магазині. Звертайтесь, надаємо рекомендації щодо вибору системи обігріву, розраховуємо потужність, порадимо якісні термостати, додаткові складові тощо.</p> |  | 40-50 градусів |  |  | 24 м |  | Для систем опалення¦Під ламінат, лінолеум, ковролін, паркет, вініл | 20 років | Для систем опалення¦Під ламінат, лінолеум, ковролін, паркет, вініл |  | 220-240 В змінного струму |  |  | від +5°C | 1.7 мм |  |  | 12 м.кв | Для систем опалення¦Під ламінат, лінолеум, ковролін, паркет, вініл | 1800 W | [36 empty] | katalog/maty/alyuminievi-mati-pid-laminat/alyuminievij-mat-schwarz-120-mkv-(fe/am150-1800) | [13 empty] | https://ecopol.com.ua/katalog/maty/alyuminievi-mati-pid-laminat/alyuminievij-mat-schwarz-120-mkv-(fe/am150-1800)
454 | FE/AM150-1050 | Алюмінієвий мат Schwarz 7.0 м.кв. (Німеччина) FE/AM150-1050 | 1 | 82 |  | 15260 | 17549 | https://ecopol.com.ua/assets/images/products/454/screenshot-39.png¦https://ecopol.com.ua/assets/images/products/454/screenshot-39-1.png | 16 | Німеччина | Німеччина | Німеччина | 0 | 0 | 0 | 1 |  | 5 | Електричні нагрівальні мати можуть використовуватися при установці системи опалення для цілих будівель або навіть для комфортного обігріву тільки однієї кімнати. | <p><em><strong>Алюмінієвий нагрівальний мат Schwarz</strong></em> &ndash; це резистивний тонкий кабель (товщина всього 1,7 мм), що закріпленій на сітці. Зовнішньою оболонкою є тонка, але дуже міцна фольга з алюмінію. Вона виконує функції заземлення, розподілу тепла (досить схоже на інфрачервоні плівки), захисту споживачів від електромагнітного випромінювання.</p> <h2>Де можна встановлювати</h2> <p>Алюмінієвий мат можна встановлювати у будь-які приміщення, крім виробничих, сухим методом. Організація стягля не потрібна, заборонено монтувати виріб у цементний розчин або плитковий клей. Активні речовини сумішей вступають у хімічні реакції з зовнішньою оболонкою мата.</p> <p><em><strong>Особливості продукції Schwarz:</strong></em></p> <ul> <li>кабелі &ndash; двожильні, екрановані;</li> <li>внутрішня ізоляція виконана з тефлону, зовнішня з ПВХ;</li> <li>якісна та висока віддача тепла без ефекту &laquo;зебри&raquo; або &laquo;холодних перетинок&raquo;;</li> <li>простий монтаж &ndash; достатньо розкласти мати на підготовану чорнову основу;</li> <li>ізоляція витримує температуру до 200 градусів, не горить;</li> <li>фінішне покриття &ndash; будь-яке, крім плитки, керамограніту або натурального каменю;</li> <li>діапазон робочих температур &ndash; 40&ndash;50 градусів;</li> <li>довжина &ndash; продається готовими комплектами певної площі, тому треба попередньо виміряти приміщення. Розрізати алюмінієвий мат суворо заборонено;</li> <li>працює від розетки 220&ndash;240 В, заміна лічильника не потрібна;</li> <li>можна використовувати будь-який термостат &ndash; механічний, цифровий.</li> </ul> <p>Алюмінієвий нагрівальний мат Schwarz виробляють в Германії, він має всі необхідні сертифікати відповідності, дозволений для монтажу в дитячих кімнатах.</p> <h2>Де купити</h2> <p>Купити алюмінієві мати від німецького виробника теплої підлоги Schwarz можна в нашому інтернет-магазині. Звертайтесь, надаємо рекомендації щодо вибору системи обігріву, розраховуємо потужність, порадимо якісні термостати, додаткові складові тощо.</p> |  | 40-50 градусів |  |  | 14 м |  | Для систем опалення¦Під ламінат, лінолеум, ковролін, паркет, вініл | 20 років | Для систем опалення¦Під ламінат, лінолеум, ковролін, паркет, вініл |  | 220-240 В змінного струму |  |  | від +5°C | 1.7 мм |  |  | 7 м.кв | Для систем опалення¦Під ламінат, лінолеум, ковролін, паркет, вініл | 1050 W | [36 empty] | katalog/maty/alyuminievi-mati-pid-laminat/alyuminievij-mat-schwarz-70-mkv-(fe/am150-1050) | [13 empty] | https://ecopol.com.ua/katalog/maty/alyuminievi-mati-pid-laminat/alyuminievij-mat-schwarz-70-mkv-(fe/am150-1050)
462 | FE/AM150-225 | Алюмінієвий мат Schwarz 1.5 м.кв. (Німеччина) FE/AM150-225 | 1 | 82 |  | 5093 | 5857 | https://ecopol.com.ua/assets/images/products/462/2605-c92256c49dd559a444a01e310b7deb74.jpeg | 16 | Німеччина | Німеччина | Німеччина | 0 | 0 | 0 | 1 |  | 5 | Електричні нагрівальні мати можуть використовуватися при установці системи опалення для цілих будівель або навіть для комфортного обігріву тільки однієї кімнати. | <p><em><strong>Алюмінієвий нагрівальний мат Schwarz</strong></em> &ndash; це резистивний тонкий кабель (товщина всього 1,7 мм), що закріпленій на сітці. Зовнішньою оболонкою є тонка, але дуже міцна фольга з алюмінію. Вона виконує функції заземлення, розподілу тепла (досить схоже на інфрачервоні плівки), захисту споживачів від електромагнітного випромінювання.</p> <h2>Де можна встановлювати</h2> <p>Алюмінієвий мат можна встановлювати у будь-які приміщення, крім виробничих, сухим методом. Організація стягля не потрібна, заборонено монтувати виріб у цементний розчин або плитковий клей. Активні речовини сумішей вступають у хімічні реакції з зовнішньою оболонкою мата.</p> <p><em><strong>Особливості продукції Schwarz:</strong></em></p> <ul> <li>кабелі &ndash; двожильні, екрановані;</li> <li>внутрішня ізоляція виконана з тефлону, зовнішня з ПВХ;</li> <li>якісна та висока віддача тепла без ефекту &laquo;зебри&raquo; або &laquo;холодних перетинок&raquo;;</li> <li>простий монтаж &ndash; достатньо розкласти мати на підготовану чорнову основу;</li> <li>ізоляція витримує температуру до 200 градусів, не горить;</li> <li>фінішне покриття &ndash; будь-яке, крім плитки, керамограніту або натурального каменю;</li> <li>діапазон робочих температур &ndash; 40&ndash;50 градусів;</li> <li>довжина &ndash; продається готовими комплектами певної площі, тому треба попередньо виміряти приміщення. Розрізати алюмінієвий мат суворо заборонено;</li> <li>працює від розетки 220&ndash;240 В, заміна лічильника не потрібна;</li> <li>можна використовувати будь-який термостат &ndash; механічний, цифровий.</li> </ul> <p>Алюмінієвий нагрівальний мат Schwarz виробляють в Германії, він має всі необхідні сертифікати відповідності, дозволений для монтажу в дитячих кімнатах.</p> <h2>Де купити</h2> <p>Купити алюмінієві мати від німецького виробника теплої підлоги Schwarz можна в нашому інтернет-магазині. Звертайтесь, надаємо рекомендації щодо вибору системи обігріву, розраховуємо потужність, порадимо якісні термостати, додаткові складові тощо.</p> |  | 40-50 градусів |  |  | 7 м |  | Для систем опалення¦Під ламінат, лінолеум, ковролін, паркет, вініл | 20 років | Для систем опалення¦Під ламінат, лінолеум, ковролін, паркет, вініл |  | 220-240 В змінного струму |  |  | від +5°C | 1.7 мм |  |  | 3,5 м.кв | Для систем опалення¦Під ламінат, лінолеум, ковролін, паркет, вініл | 225 W | [36 empty] | katalog/maty/alyuminievi-mati-pid-laminat/alyuminievij-mat-schwarz-15-mkv-(fe/am150-225) | [13 empty] | https://ecopol.com.ua/katalog/maty/alyuminievi-mati-pid-laminat/alyuminievij-mat-schwarz-15-mkv-(fe/am150-225)
467 | FE/AM150-150 | Алюмінієвий мат Schwarz 1 м.кв. (Німеччина) FE/AM150-150 | 1 | 82 |  | 4002 | 4602 | https://ecopol.com.ua/assets/images/products/467/2605-c92256c49dd559a444a01e310b7deb74.jpeg | 16 | Німеччина | Німеччина | Німеччина | 0 | 1 | 0 | 1 |  | 5 | Електричні нагрівальні мати можуть використовуватися при установці системи опалення для цілих будівель або навіть для комфортного обігріву тільки однієї кімнати. | <p><em><strong>Алюмінієвий нагрівальний мат Schwarz</strong></em> &ndash; це резистивний тонкий кабель (товщина всього 1,7 мм), що закріпленій на сітці. Зовнішньою оболонкою є тонка, але дуже міцна фольга з алюмінію. Вона виконує функції заземлення, розподілу тепла (досить схоже на інфрачервоні плівки), захисту споживачів від електромагнітного випромінювання.</p> <h2>Де можна встановлювати</h2> <p>Алюмінієвий мат можна встановлювати у будь-які приміщення, крім виробничих, сухим методом. Організація стягля не потрібна, заборонено монтувати виріб у цементний розчин або плитковий клей. Активні речовини сумішей вступають у хімічні реакції з зовнішньою оболонкою мата.</p> <p><em><strong>Особливості продукції Schwarz:</strong></em></p> <ul> <li>кабелі &ndash; двожильні, екрановані;</li> <li>внутрішня ізоляція виконана з тефлону, зовнішня з ПВХ;</li> <li>якісна та висока віддача тепла без ефекту &laquo;зебри&raquo; або &laquo;холодних перетинок&raquo;;</li> <li>простий монтаж &ndash; достатньо розкласти мати на підготовану чорнову основу;</li> <li>ізоляція витримує температуру до 200 градусів, не горить;</li> <li>фінішне покриття &ndash; будь-яке, крім плитки, керамограніту або натурального каменю;</li> <li>діапазон робочих температур &ndash; 40&ndash;50 градусів;</li> <li>довжина &ndash; продається готовими комплектами певної площі, тому треба попередньо виміряти приміщення. Розрізати алюмінієвий мат суворо заборонено;</li> <li>працює від розетки 220&ndash;240 В, заміна лічильника не потрібна;</li> <li>можна використовувати будь-який термостат &ndash; механічний, цифровий.</li> </ul> <p>Алюмінієвий нагрівальний мат Schwarz виробляють в Германії, він має всі необхідні сертифікати відповідності, дозволений для монтажу в дитячих кімнатах.</p> <h2>Де купити</h2> <p>Купити алюмінієві мати від німецького виробника теплої підлоги Schwarz можна в нашому інтернет-магазині. Звертайтесь, надаємо рекомендації щодо вибору системи обігріву, розраховуємо потужність, порадимо якісні термостати, додаткові складові тощо.</p> |  | 40-50 градусів |  |  | 2 м |  | Для систем опалення¦Під ламінат, лінолеум, ковролін, паркет, вініл | 20 років | Для систем опалення¦Під ламінат, лінолеум, ковролін, паркет, вініл |  | 220-240 В змінного струму |  |  | від +5°C | 1.7 мм |  |  | 1 м.кв | Для систем опалення¦Під ламінат, лінолеум, ковролін, паркет, вініл | 150 W | [36 empty] | katalog/maty/alyuminievi-mati-pid-laminat/alyuminievij-mat-schwarz-1-mkv-(fe/am150-150) | [13 empty] | https://ecopol.com.ua/katalog/maty/alyuminievi-mati-pid-laminat/alyuminievij-mat-schwarz-1-mkv-(fe/am150-150)
468 | FE/AM150-450 | Алюмінієвий мат Schwarz 3.0 м.кв. (Німеччина) FE/AM150-450 | 1 | 82 |  | 7816 | 8988 | https://ecopol.com.ua/assets/images/products/468/screenshot-39.png¦https://ecopol.com.ua/assets/images/products/468/screenshot-39-1.png | 16 | Німеччина | Німеччина | Німеччина | 0 | 1 | 0 | 1 |  | 5 | Електричні нагрівальні мати можуть використовуватися при установці системи опалення для цілих будівель або навіть для комфортного обігріву тільки однієї кімнати. | <p><em><strong>Алюмінієвий нагрівальний мат Schwarz</strong></em> &ndash; це резистивний тонкий кабель (товщина всього 1,7 мм), що закріпленій на сітці. Зовнішньою оболонкою є тонка, але дуже міцна фольга з алюмінію. Вона виконує функції заземлення, розподілу тепла (досить схоже на інфрачервоні плівки), захисту споживачів від електромагнітного випромінювання.</p> <h2>Де можна встановлювати</h2> <p>Алюмінієвий мат можна встановлювати у будь-які приміщення, крім виробничих, сухим методом. Організація стягля не потрібна, заборонено монтувати виріб у цементний розчин або плитковий клей. Активні речовини сумішей вступають у хімічні реакції з зовнішньою оболонкою мата.</p> <p><em><strong>Особливості продукції Schwarz:</strong></em></p> <ul> <li>кабелі &ndash; двожильні, екрановані;</li> <li>внутрішня ізоляція виконана з тефлону, зовнішня з ПВХ;</li> <li>якісна та висока віддача тепла без ефекту &laquo;зебри&raquo; або &laquo;холодних перетинок&raquo;;</li> <li>простий монтаж &ndash; достатньо розкласти мати на підготовану чорнову основу;</li> <li>ізоляція витримує температуру до 200 градусів, не горить;</li> <li>фінішне покриття &ndash; будь-яке, крім плитки, керамограніту або натурального каменю;</li> <li>діапазон робочих температур &ndash; 40&ndash;50 градусів;</li> <li>довжина &ndash; продається готовими комплектами певної площі, тому треба попередньо виміряти приміщення. Розрізати алюмінієвий мат суворо заборонено;</li> <li>працює від розетки 220&ndash;240 В, заміна лічильника не потрібна;</li> <li>можна використовувати будь-який термостат &ndash; механічний, цифровий.</li> </ul> <p>Алюмінієвий нагрівальний мат Schwarz виробляють в Германії, він має всі необхідні сертифікати відповідності, дозволений для монтажу в дитячих кімнатах.</p> <h2>Де купити</h2> <p>Купити алюмінієві мати від німецького виробника теплої підлоги Schwarz можна в нашому інтернет-магазині. Звертайтесь, надаємо рекомендації щодо вибору системи обігріву, розраховуємо потужність, порадимо якісні термостати, додаткові складові тощо.</p> |  | 40-50 градусів |  |  | 6 м |  | Для систем опалення¦Під ламінат, лінолеум, ковролін, паркет, вініл | 20 років | Для систем опалення¦Під ламінат, лінолеум, ковролін, паркет, вініл |  | 220-240 В змінного струму |  |  | від +5°C | 1.7 мм |  |  | 3 м.кв | Для систем опалення¦Під ламінат, лінолеум, ковролін, паркет, вініл | 450 W | [36 empty] | katalog/maty/alyuminievi-mati-pid-laminat/alyuminievij-mat-schwarz-30-mkv-(fe/am150-450) | [13 empty] | https://ecopol.com.ua/katalog/maty/alyuminievi-mati-pid-laminat/alyuminievij-mat-schwarz-30-mkv-(fe/am150-450)
841 | HTALMAT-240-10.0 | Алюмінієвий мат HeatTech 10.0 м.кв. (США) HTALMAT-240-10.0 | 1 | 82 |  | 21909 | 25195 | https://ecopol.com.ua/assets/images/products/841/2605-e78c593dd164689b9189f08c45de00e1.webp | 5 | США | США | США | 0 | 0 | 0 | 1 |  | 5 | В алюмінієвому маті застосований ультратонкий нагрівальний кабель. закріплений між двома шарами алюмінієвої фольги. Зверху мат посилено шаром поліестеру. і тому не потребує додаткового захисту. Завдяки алюмінієвій фользі тепло рівномірно поширюється по всій поверхні мату. що посилює тепловіддачу та підвищує ККД нагрівального обладнання. Крім того. мат особливо стійкий до перегріву і навіть у разі замикання. тепло від закритої ділянки відводиться по фользі. Алюмінієвий мат це найнадійніше та довговічне обладнання для теплої підлоги. що не вимагає укладання в стяжку. | <p><em><strong>Алюмінієвий нагрівальний мат HeatTech</strong></em> &ndash; це альтернатива інфрачервоним плівкам. Замість карбонового шару на основі закріплений надтонкий кабель (діаметр 1,1 мм), над яким розташований суцільний екран з алюмінієвої фольги. Це дозволяє укладати термомати під фінішне покриття &ndash; ламінат, килими, кварц-вініл, деревину, лінолеум без заливки цементного стягля або використання плиткового клею.</p> <p><em><strong>Особливості алюмінієвого нагрівального мату HeatTech:</strong></em></p> <ul> <li>кабель зафіксований на полімерній основі;</li> <li>струмопровідні жили розташовані між 2 шарами алюмінію &ndash; вони виконують роль екранів для захисту від електромагнітного випромінювання, і розподіляють тепло (аналогічно інфрачервоним плівкам);</li> <li>тепло розподіляється по всій площині алюмінієвої фольги, відсутній ефект &laquo;зебри&raquo; як у смугастих ІЧ-плівок;</li> <li>прогрів пола &ndash; максимум 15 хвилин;</li> <li>також доданий додатковий захисний шар із поліестеру;</li> <li>термомат герметичний, ризик розриву алюмінію мінімальний;</li> <li>усі з&rsquo;єднання виконані у заводських умовах;</li> <li>максимальна температура нагрівання складає +50 градусів. Цього достатньо для якісного обігріву приміщення, бо не треба робити товстий шар цементного стягля;</li> <li>ізоляція струмопровідних жил виконана з тефлону, витримує перегрів до 200 градусів;</li> <li>рівень споживання електрики на 20% менший ніж в аналогічних пристроїв інших виробників.</li> </ul> <p>Шар з алюмінієвої фольги добре екранує електромагнітне випромінювання. Тому дозволено укладати такі мати у житлових приміщеннях, дитячих кімнатах, медичних закладах навіть на балконах.</p> <p>Звертаємо увагу, що алюмінієвий мат заборонено монтувати у стягель, цементний розчин є агресивною середою і зовнішня ізоляція буде кородувати. Крім цього, дуже не радимо встановлювати на нього масивні меблі, бо є ризик пошкодження верхнього шару.</p> <h2>Особливості укладання</h2> <p>Нагрівальний мат HeatTech укладають на підготовану чорнову підлогу. Перепади не мають перевищувати 3 мм. Далі монтується фінішне покриття. Вмикати теплу підлогу можна відразу з закінченням монтажу.</p> <h2>Де купити</h2> <p>Наш інтернет-магазин пропонує нагрівальні мати HeatTech. Звертаємо увагу, що вони реалізуються готовими комплектами певної площі. Тому спочатку виміри, а потім замовлення. Якщо з&rsquo;явилися запитання, то зверніться до наших менеджерів. Відповімо та допоможемо, проведемо розрахунки, дамо рекомендації щодо вибору термостатів, інших складників теплої підлоги.</p> |  | 40-50 градусів |  |  | 20 м |  | Для систем опалення¦Під ламінат, лінолеум, ковролін, паркет, вініл | 25 років | Для систем опалення¦Під ламінат, лінолеум, ковролін, паркет, вініл |  | 220-240 В змінного струму |  |  | від +5°C | 3 мм |  |  | 10 м.кв | Для систем опалення¦Під ламінат, лінолеум, ковролін, паркет, вініл | 1500 W | [36 empty] | katalog/maty/alyuminievi-mati-pid-laminat/alyuminievij-mat-heattech-100-mkv-(htalmat-240-100) | [13 empty] | https://ecopol.com.ua/katalog/maty/alyuminievi-mati-pid-laminat/alyuminievij-mat-heattech-100-mkv-(htalmat-240-100)
842 | HTALMAT-240-11.0 | Алюмінієвий мат HeatTech 11.0 м.кв. (США) HTALMAT-240-11.0 | 1 | 82 |  | 25373 | 29179 | https://ecopol.com.ua/assets/images/products/842/2605-e78c593dd164689b9189f08c45de00e1.webp | 5 | США | США | США | 0 | 0 | 0 | 1 |  | 5 | В алюмінієвому маті застосований ультратонкий нагрівальний кабель. закріплений між двома шарами алюмінієвої фольги. Зверху мат посилено шаром поліестеру. і тому не потребує додаткового захисту. Завдяки алюмінієвій фользі тепло рівномірно поширюється по всій поверхні мату. що посилює тепловіддачу та підвищує ККД нагрівального обладнання. Крім того. мат особливо стійкий до перегріву і навіть у разі замикання. тепло від закритої ділянки відводиться по фользі. Алюмінієвий мат це найнадійніше та довговічне обладнання для теплої підлоги. що не вимагає укладання в стяжку. | <p><em><strong>Алюмінієвий нагрівальний мат HeatTech</strong></em> &ndash; це альтернатива інфрачервоним плівкам. Замість карбонового шару на основі закріплений надтонкий кабель (діаметр 1,1 мм), над яким розташований суцільний екран з алюмінієвої фольги. Це дозволяє укладати термомати під фінішне покриття &ndash; ламінат, килими, кварц-вініл, деревину, лінолеум без заливки цементного стягля або використання плиткового клею.</p> <p><em><strong>Особливості алюмінієвого нагрівального мату HeatTech:</strong></em></p> <ul> <li>кабель зафіксований на полімерній основі;</li> <li>струмопровідні жили розташовані між 2 шарами алюмінію &ndash; вони виконують роль екранів для захисту від електромагнітного випромінювання, і розподіляють тепло (аналогічно інфрачервоним плівкам);</li> <li>тепло розподіляється по всій площині алюмінієвої фольги, відсутній ефект &laquo;зебри&raquo; як у смугастих ІЧ-плівок;</li> <li>прогрів пола &ndash; максимум 15 хвилин;</li> <li>також доданий додатковий захисний шар із поліестеру;</li> <li>термомат герметичний, ризик розриву алюмінію мінімальний;</li> <li>усі з&rsquo;єднання виконані у заводських умовах;</li> <li>максимальна температура нагрівання складає +50 градусів. Цього достатньо для якісного обігріву приміщення, бо не треба робити товстий шар цементного стягля;</li> <li>ізоляція струмопровідних жил виконана з тефлону, витримує перегрів до 200 градусів;</li> <li>рівень споживання електрики на 20% менший ніж в аналогічних пристроїв інших виробників.</li> </ul> <p>Шар з алюмінієвої фольги добре екранує електромагнітне випромінювання. Тому дозволено укладати такі мати у житлових приміщеннях, дитячих кімнатах, медичних закладах навіть на балконах.</p> <p>Звертаємо увагу, що алюмінієвий мат заборонено монтувати у стягель, цементний розчин є агресивною середою і зовнішня ізоляція буде кородувати. Крім цього, дуже не радимо встановлювати на нього масивні меблі, бо є ризик пошкодження верхнього шару.</p> <h2>Особливості укладання</h2> <p>Нагрівальний мат HeatTech укладають на підготовану чорнову підлогу. Перепади не мають перевищувати 3 мм. Далі монтується фінішне покриття. Вмикати теплу підлогу можна відразу з закінченням монтажу.</p> <h2>Де купити</h2> <p>Наш інтернет-магазин пропонує нагрівальні мати HeatTech. Звертаємо увагу, що вони реалізуються готовими комплектами певної площі. Тому спочатку виміри, а потім замовлення. Якщо з&rsquo;явилися запитання, то зверніться до наших менеджерів. Відповімо та допоможемо, проведемо розрахунки, дамо рекомендації щодо вибору термостатів, інших складників теплої підлоги.</p> |  | 40-50 градусів |  |  | 22 м |  | Для систем опалення¦Під ламінат, лінолеум, ковролін, паркет, вініл | 25 років | Для систем опалення¦Під ламінат, лінолеум, ковролін, паркет, вініл |  | 220-240 В змінного струму |  |  | від +5°C | 3 мм |  |  | 11 м.кв | Для систем опалення¦Під ламінат, лінолеум, ковролін, паркет, вініл | 1650 W | [36 empty] | katalog/maty/alyuminievi-mati-pid-laminat/alyuminievij-mat-heattech-110-mkv-(htalmat-240-110) | [13 empty] | https://ecopol.com.ua/katalog/maty/alyuminievi-mati-pid-laminat/alyuminievij-mat-heattech-110-mkv-(htalmat-240-110)
843 | HTALMAT-240-12.0 | Алюмінієвий мат HeatTech 12.0 м.кв. (США) HTALMAT-240-12.0 | 1 | 82 |  | 26293 | 30237 | https://ecopol.com.ua/assets/images/products/843/2605-e78c593dd164689b9189f08c45de00e1.webp | 5 | США | США | США | 0 | 0 | 0 | 1 |  | 5 | В алюмінієвому маті застосований ультратонкий нагрівальний кабель. закріплений між двома шарами алюмінієвої фольги. Зверху мат посилено шаром поліестеру. і тому не потребує додаткового захисту. Завдяки алюмінієвій фользі тепло рівномірно поширюється по всій поверхні мату. що посилює тепловіддачу та підвищує ККД нагрівального обладнання. Крім того. мат особливо стійкий до перегріву і навіть у разі замикання. тепло від закритої ділянки відводиться по фользі. Алюмінієвий мат це найнадійніше та довговічне обладнання для теплої підлоги. що не вимагає укладання в стяжку. | <p><em><strong>Алюмінієвий нагрівальний мат HeatTech</strong></em> &ndash; це альтернатива інфрачервоним плівкам. Замість карбонового шару на основі закріплений надтонкий кабель (діаметр 1,1 мм), над яким розташований суцільний екран з алюмінієвої фольги. Це дозволяє укладати термомати під фінішне покриття &ndash; ламінат, килими, кварц-вініл, деревину, лінолеум без заливки цементного стягля або використання плиткового клею.</p> <p><em><strong>Особливості алюмінієвого нагрівального мату HeatTech:</strong></em></p> <ul> <li>кабель зафіксований на полімерній основі;</li> <li>струмопровідні жили розташовані між 2 шарами алюмінію &ndash; вони виконують роль екранів для захисту від електромагнітного випромінювання, і розподіляють тепло (аналогічно інфрачервоним плівкам);</li> <li>тепло розподіляється по всій площині алюмінієвої фольги, відсутній ефект &laquo;зебри&raquo; як у смугастих ІЧ-плівок;</li> <li>прогрів пола &ndash; максимум 15 хвилин;</li> <li>також доданий додатковий захисний шар із поліестеру;</li> <li>термомат герметичний, ризик розриву алюмінію мінімальний;</li> <li>усі з&rsquo;єднання виконані у заводських умовах;</li> <li>максимальна температура нагрівання складає +50 градусів. Цього достатньо для якісного обігріву приміщення, бо не треба робити товстий шар цементного стягля;</li> <li>ізоляція струмопровідних жил виконана з тефлону, витримує перегрів до 200 градусів;</li> <li>рівень споживання електрики на 20% менший ніж в аналогічних пристроїв інших виробників.</li> </ul> <p>Шар з алюмінієвої фольги добре екранує електромагнітне випромінювання. Тому дозволено укладати такі мати у житлових приміщеннях, дитячих кімнатах, медичних закладах навіть на балконах.</p> <p>Звертаємо увагу, що алюмінієвий мат заборонено монтувати у стягель, цементний розчин є агресивною середою і зовнішня ізоляція буде кородувати. Крім цього, дуже не радимо встановлювати на нього масивні меблі, бо є ризик пошкодження верхнього шару.</p> <h2>Особливості укладання</h2> <p>Нагрівальний мат HeatTech укладають на підготовану чорнову підлогу. Перепади не мають перевищувати 3 мм. Далі монтується фінішне покриття. Вмикати теплу підлогу можна відразу з закінченням монтажу.</p> <h2>Де купити</h2> <p>Наш інтернет-магазин пропонує нагрівальні мати HeatTech. Звертаємо увагу, що вони реалізуються готовими комплектами певної площі. Тому спочатку виміри, а потім замовлення. Якщо з&rsquo;явилися запитання, то зверніться до наших менеджерів. Відповімо та допоможемо, проведемо розрахунки, дамо рекомендації щодо вибору термостатів, інших складників теплої підлоги.</p> |  | 40-50 градусів |  |  | 24 м |  | Для систем опалення¦Під ламінат, лінолеум, ковролін, паркет, вініл | 25 років | Для систем опалення¦Під ламінат, лінолеум, ковролін, паркет, вініл |  | 220-240 В змінного струму |  |  | від +5°C | 3 мм |  |  | 12 м.кв | Для систем опалення¦Під ламінат, лінолеум, ковролін, паркет, вініл | 1800 W | [36 empty] | katalog/maty/alyuminievi-mati-pid-laminat/alyuminievij-mat-heattech-120-mkv-(htalmat-240-120) | [13 empty] | https://ecopol.com.ua/katalog/maty/alyuminievi-mati-pid-laminat/alyuminievij-mat-heattech-120-mkv-(htalmat-240-120)
844 | HTALMAT-240-2.0 | Алюмінієвий мат HeatTech 2.0 м.кв. (США) HTALMAT-240-2.0 | 1 | 82 |  | 7869 | 9049 | https://ecopol.com.ua/assets/images/products/844/2605-e78c593dd164689b9189f08c45de00e1.webp | 5 | США | США | США | 0 | 1 | 0 | 1 |  | 5 | В алюмінієвому маті застосований ультратонкий нагрівальний кабель. закріплений між двома шарами алюмінієвої фольги. Зверху мат посилено шаром поліестеру. і тому не потребує додаткового захисту. Завдяки алюмінієвій фользі тепло рівномірно поширюється по всій поверхні мату. що посилює тепловіддачу та підвищує ККД нагрівального обладнання. Крім того. мат особливо стійкий до перегріву і навіть у разі замикання. тепло від закритої ділянки відводиться по фользі. Алюмінієвий мат це найнадійніше та довговічне обладнання для теплої підлоги. що не вимагає укладання в стяжку. | <p><em><strong>Алюмінієвий нагрівальний мат HeatTech</strong></em> &ndash; це альтернатива інфрачервоним плівкам. Замість карбонового шару на основі закріплений надтонкий кабель (діаметр 1,1 мм), над яким розташований суцільний екран з алюмінієвої фольги. Це дозволяє укладати термомати під фінішне покриття &ndash; ламінат, килими, кварц-вініл, деревину, лінолеум без заливки цементного стягля або використання плиткового клею.</p> <p><em><strong>Особливості алюмінієвого нагрівального мату HeatTech:</strong></em></p> <ul> <li>кабель зафіксований на полімерній основі;</li> <li>струмопровідні жили розташовані між 2 шарами алюмінію &ndash; вони виконують роль екранів для захисту від електромагнітного випромінювання, і розподіляють тепло (аналогічно інфрачервоним плівкам);</li> <li>тепло розподіляється по всій площині алюмінієвої фольги, відсутній ефект &laquo;зебри&raquo; як у смугастих ІЧ-плівок;</li> <li>прогрів пола &ndash; максимум 15 хвилин;</li> <li>також доданий додатковий захисний шар із поліестеру;</li> <li>термомат герметичний, ризик розриву алюмінію мінімальний;</li> <li>усі з&rsquo;єднання виконані у заводських умовах;</li> <li>максимальна температура нагрівання складає +50 градусів. Цього достатньо для якісного обігріву приміщення, бо не треба робити товстий шар цементного стягля;</li> <li>ізоляція струмопровідних жил виконана з тефлону, витримує перегрів до 200 градусів;</li> <li>рівень споживання електрики на 20% менший ніж в аналогічних пристроїв інших виробників.</li> </ul> <p>Шар з алюмінієвої фольги добре екранує електромагнітне випромінювання. Тому дозволено укладати такі мати у житлових приміщеннях, дитячих кімнатах, медичних закладах навіть на балконах.</p> <p>Звертаємо увагу, що алюмінієвий мат заборонено монтувати у стягель, цементний розчин є агресивною середою і зовнішня ізоляція буде кородувати. Крім цього, дуже не радимо встановлювати на нього масивні меблі, бо є ризик пошкодження верхнього шару.</p> <h2>Особливості укладання</h2> <p>Нагрівальний мат HeatTech укладають на підготовану чорнову підлогу. Перепади не мають перевищувати 3 мм. Далі монтується фінішне покриття. Вмикати теплу підлогу можна відразу з закінченням монтажу.</p> <h2>Де купити</h2> <p>Наш інтернет-магазин пропонує нагрівальні мати HeatTech. Звертаємо увагу, що вони реалізуються готовими комплектами певної площі. Тому спочатку виміри, а потім замовлення. Якщо з&rsquo;явилися запитання, то зверніться до наших менеджерів. Відповімо та допоможемо, проведемо розрахунки, дамо рекомендації щодо вибору термостатів, інших складників теплої підлоги.</p> |  | 40-50 градусів |  |  | 4 м |  | Для систем опалення¦Під ламінат, лінолеум, ковролін, паркет, вініл | 25 років | Для систем опалення¦Під ламінат, лінолеум, ковролін, паркет, вініл |  | 220-240 В змінного струму |  |  | від +5°C | 3 мм |  |  | 2 м.кв | Для систем опалення¦Під ламінат, лінолеум, ковролін, паркет, вініл | 300 W | [36 empty] | katalog/maty/alyuminievi-mati-pid-laminat/alyuminievij-mat-heattech-20-mkv-(htalmat-240-20) | [13 empty] | https://ecopol.com.ua/katalog/maty/alyuminievi-mati-pid-laminat/alyuminievij-mat-heattech-20-mkv-(htalmat-240-20)
845 | HTALMAT-240-2.5 | Алюмінієвий мат HeatTech 2.5 м.кв. (США) HTALMAT-240-2.5 | 1 | 82 |  | 8921 | 10259 | https://ecopol.com.ua/assets/images/products/845/2605-e78c593dd164689b9189f08c45de00e1.webp | 5 | США | США | США | 0 | 0 | 0 | 1 |  | 5 | В алюмінієвому маті застосований ультратонкий нагрівальний кабель. закріплений між двома шарами алюмінієвої фольги. Зверху мат посилено шаром поліестеру. і тому не потребує додаткового захисту. Завдяки алюмінієвій фользі тепло рівномірно поширюється по всій поверхні мату. що посилює тепловіддачу та підвищує ККД нагрівального обладнання. Крім того. мат особливо стійкий до перегріву і навіть у разі замикання. тепло від закритої ділянки відводиться по фользі. Алюмінієвий мат це найнадійніше та довговічне обладнання для теплої підлоги. що не вимагає укладання в стяжку. | <p><em><strong>Алюмінієвий нагрівальний мат HeatTech</strong></em> &ndash; це альтернатива інфрачервоним плівкам. Замість карбонового шару на основі закріплений надтонкий кабель (діаметр 1,1 мм), над яким розташований суцільний екран з алюмінієвої фольги. Це дозволяє укладати термомати під фінішне покриття &ndash; ламінат, килими, кварц-вініл, деревину, лінолеум без заливки цементного стягля або використання плиткового клею.</p> <p><em><strong>Особливості алюмінієвого нагрівального мату HeatTech:</strong></em></p> <ul> <li>кабель зафіксований на полімерній основі;</li> <li>струмопровідні жили розташовані між 2 шарами алюмінію &ndash; вони виконують роль екранів для захисту від електромагнітного випромінювання, і розподіляють тепло (аналогічно інфрачервоним плівкам);</li> <li>тепло розподіляється по всій площині алюмінієвої фольги, відсутній ефект &laquo;зебри&raquo; як у смугастих ІЧ-плівок;</li> <li>прогрів пола &ndash; максимум 15 хвилин;</li> <li>також доданий додатковий захисний шар із поліестеру;</li> <li>термомат герметичний, ризик розриву алюмінію мінімальний;</li> <li>усі з&rsquo;єднання виконані у заводських умовах;</li> <li>максимальна температура нагрівання складає +50 градусів. Цього достатньо для якісного обігріву приміщення, бо не треба робити товстий шар цементного стягля;</li> <li>ізоляція струмопровідних жил виконана з тефлону, витримує перегрів до 200 градусів;</li> <li>рівень споживання електрики на 20% менший ніж в аналогічних пристроїв інших виробників.</li> </ul> <p>Шар з алюмінієвої фольги добре екранує електромагнітне випромінювання. Тому дозволено укладати такі мати у житлових приміщеннях, дитячих кімнатах, медичних закладах навіть на балконах.</p> <p>Звертаємо увагу, що алюмінієвий мат заборонено монтувати у стягель, цементний розчин є агресивною середою і зовнішня ізоляція буде кородувати. Крім цього, дуже не радимо встановлювати на нього масивні меблі, бо є ризик пошкодження верхнього шару.</p> <h2>Особливості укладання</h2> <p>Нагрівальний мат HeatTech укладають на підготовану чорнову підлогу. Перепади не мають перевищувати 3 мм. Далі монтується фінішне покриття. Вмикати теплу підлогу можна відразу з закінченням монтажу.</p> <h2>Де купити</h2> <p>Наш інтернет-магазин пропонує нагрівальні мати HeatTech. Звертаємо увагу, що вони реалізуються готовими комплектами певної площі. Тому спочатку виміри, а потім замовлення. Якщо з&rsquo;явилися запитання, то зверніться до наших менеджерів. Відповімо та допоможемо, проведемо розрахунки, дамо рекомендації щодо вибору термостатів, інших складників теплої підлоги.</p> |  | 40-50 градусів |  |  | 5 м |  | Для систем опалення¦Під ламінат, лінолеум, ковролін, паркет, вініл | 25 років | Для систем опалення¦Під ламінат, лінолеум, ковролін, паркет, вініл |  | 220-240 В змінного струму |  |  | від +5°C | 3 мм |  |  | 2,5 м.кв | Для систем опалення¦Під ламінат, лінолеум, ковролін, паркет, вініл | 375 W | [36 empty] | katalog/maty/alyuminievi-mati-pid-laminat/alyuminievij-mat-heattech-25-mkv-(htalmat-240-25) | [13 empty] | https://ecopol.com.ua/katalog/maty/alyuminievi-mati-pid-laminat/alyuminievij-mat-heattech-25-mkv-(htalmat-240-25)
846 | HTALMAT-240-4.0 | Алюмінієвий мат HeatTech 4.0 м.кв. (США) HTALMAT-240-4.0 | 1 | 82 |  | 12173 | 13999 | https://ecopol.com.ua/assets/images/products/846/2605-e78c593dd164689b9189f08c45de00e1.webp | 5 | США | США | США | 0 | 0 | 0 | 1 |  | 5 | В алюмінієвому маті застосований ультратонкий нагрівальний кабель. закріплений між двома шарами алюмінієвої фольги. Зверху мат посилено шаром поліестеру. і тому не потребує додаткового захисту. Завдяки алюмінієвій фользі тепло рівномірно поширюється по всій поверхні мату. що посилює тепловіддачу та підвищує ККД нагрівального обладнання. Крім того. мат особливо стійкий до перегріву і навіть у разі замикання. тепло від закритої ділянки відводиться по фользі. Алюмінієвий мат це найнадійніше та довговічне обладнання для теплої підлоги. що не вимагає укладання в стяжку. | <p><em><strong>Алюмінієвий нагрівальний мат HeatTech</strong></em> &ndash; це альтернатива інфрачервоним плівкам. Замість карбонового шару на основі закріплений надтонкий кабель (діаметр 1,1 мм), над яким розташований суцільний екран з алюмінієвої фольги. Це дозволяє укладати термомати під фінішне покриття &ndash; ламінат, килими, кварц-вініл, деревину, лінолеум без заливки цементного стягля або використання плиткового клею.</p> <p><em><strong>Особливості алюмінієвого нагрівального мату HeatTech:</strong></em></p> <ul> <li>кабель зафіксований на полімерній основі;</li> <li>струмопровідні жили розташовані між 2 шарами алюмінію &ndash; вони виконують роль екранів для захисту від електромагнітного випромінювання, і розподіляють тепло (аналогічно інфрачервоним плівкам);</li> <li>тепло розподіляється по всій площині алюмінієвої фольги, відсутній ефект &laquo;зебри&raquo; як у смугастих ІЧ-плівок;</li> <li>прогрів пола &ndash; максимум 15 хвилин;</li> <li>також доданий додатковий захисний шар із поліестеру;</li> <li>термомат герметичний, ризик розриву алюмінію мінімальний;</li> <li>усі з&rsquo;єднання виконані у заводських умовах;</li> <li>максимальна температура нагрівання складає +50 градусів. Цього достатньо для якісного обігріву приміщення, бо не треба робити товстий шар цементного стягля;</li> <li>ізоляція струмопровідних жил виконана з тефлону, витримує перегрів до 200 градусів;</li> <li>рівень споживання електрики на 20% менший ніж в аналогічних пристроїв інших виробників.</li> </ul> <p>Шар з алюмінієвої фольги добре екранує електромагнітне випромінювання. Тому дозволено укладати такі мати у житлових приміщеннях, дитячих кімнатах, медичних закладах навіть на балконах.</p> <p>Звертаємо увагу, що алюмінієвий мат заборонено монтувати у стягель, цементний розчин є агресивною середою і зовнішня ізоляція буде кородувати. Крім цього, дуже не радимо встановлювати на нього масивні меблі, бо є ризик пошкодження верхнього шару.</p> <h2>Особливості укладання</h2> <p>Нагрівальний мат HeatTech укладають на підготовану чорнову підлогу. Перепади не мають перевищувати 3 мм. Далі монтується фінішне покриття. Вмикати теплу підлогу можна відразу з закінченням монтажу.</p> <h2>Де купити</h2> <p>Наш інтернет-магазин пропонує нагрівальні мати HeatTech. Звертаємо увагу, що вони реалізуються готовими комплектами певної площі. Тому спочатку виміри, а потім замовлення. Якщо з&rsquo;явилися запитання, то зверніться до наших менеджерів. Відповімо та допоможемо, проведемо розрахунки, дамо рекомендації щодо вибору термостатів, інших складників теплої підлоги.</p> |  | 40-50 градусів |  |  | 8 м |  | Для систем опалення¦Під ламінат, лінолеум, ковролін, паркет, вініл | 25 років | Для систем опалення¦Під ламінат, лінолеум, ковролін, паркет, вініл |  | 220-240 В змінного струму |  |  | від +5°C | 3 мм |  |  | 4 м.кв | Для систем опалення¦Під ламінат, лінолеум, ковролін, паркет, вініл | 600 W | [36 empty] | katalog/maty/alyuminievi-mati-pid-laminat/alyuminievij-mat-heattech-40-mkv-(htalmat-240-40) | [13 empty] | https://ecopol.com.ua/katalog/maty/alyuminievi-mati-pid-laminat/alyuminievij-mat-heattech-40-mkv-(htalmat-240-40)
847 | HTALMAT-240-4.5 | Алюмінієвий мат HeatTech 4.5 м.кв. (США) HTALMAT-240-4.5 | 1 | 82 |  | 12911 | 14848 | https://ecopol.com.ua/assets/images/products/847/2605-e78c593dd164689b9189f08c45de00e1.webp | 5 | США | США | США | 0 | 0 | 0 | 1 |  | 5 | В алюмінієвому маті застосований ультратонкий нагрівальний кабель. закріплений між двома шарами алюмінієвої фольги. Зверху мат посилено шаром поліестеру. і тому не потребує додаткового захисту. Завдяки алюмінієвій фользі тепло рівномірно поширюється по всій поверхні мату. що посилює тепловіддачу та підвищує ККД нагрівального обладнання. Крім того. мат особливо стійкий до перегріву і навіть у разі замикання. тепло від закритої ділянки відводиться по фользі. Алюмінієвий мат це найнадійніше та довговічне обладнання для теплої підлоги. що не вимагає укладання в стяжку. | <p><em><strong>Алюмінієвий нагрівальний мат HeatTech</strong></em> &ndash; це альтернатива інфрачервоним плівкам. Замість карбонового шару на основі закріплений надтонкий кабель (діаметр 1,1 мм), над яким розташований суцільний екран з алюмінієвої фольги. Це дозволяє укладати термомати під фінішне покриття &ndash; ламінат, килими, кварц-вініл, деревину, лінолеум без заливки цементного стягля або використання плиткового клею.</p> <p><em><strong>Особливості алюмінієвого нагрівального мату HeatTech:</strong></em></p> <ul> <li>кабель зафіксований на полімерній основі;</li> <li>струмопровідні жили розташовані між 2 шарами алюмінію &ndash; вони виконують роль екранів для захисту від електромагнітного випромінювання, і розподіляють тепло (аналогічно інфрачервоним плівкам);</li> <li>тепло розподіляється по всій площині алюмінієвої фольги, відсутній ефект &laquo;зебри&raquo; як у смугастих ІЧ-плівок;</li> <li>прогрів пола &ndash; максимум 15 хвилин;</li> <li>також доданий додатковий захисний шар із поліестеру;</li> <li>термомат герметичний, ризик розриву алюмінію мінімальний;</li> <li>усі з&rsquo;єднання виконані у заводських умовах;</li> <li>максимальна температура нагрівання складає +50 градусів. Цього достатньо для якісного обігріву приміщення, бо не треба робити товстий шар цементного стягля;</li> <li>ізоляція струмопровідних жил виконана з тефлону, витримує перегрів до 200 градусів;</li> <li>рівень споживання електрики на 20% менший ніж в аналогічних пристроїв інших виробників.</li> </ul> <p>Шар з алюмінієвої фольги добре екранує електромагнітне випромінювання. Тому дозволено укладати такі мати у житлових приміщеннях, дитячих кімнатах, медичних закладах навіть на балконах.</p> <p>Звертаємо увагу, що алюмінієвий мат заборонено монтувати у стягель, цементний розчин є агресивною середою і зовнішня ізоляція буде кородувати. Крім цього, дуже не радимо встановлювати на нього масивні меблі, бо є ризик пошкодження верхнього шару.</p> <h2>Особливості укладання</h2> <p>Нагрівальний мат HeatTech укладають на підготовану чорнову підлогу. Перепади не мають перевищувати 3 мм. Далі монтується фінішне покриття. Вмикати теплу підлогу можна відразу з закінченням монтажу.</p> <h2>Де купити</h2> <p>Наш інтернет-магазин пропонує нагрівальні мати HeatTech. Звертаємо увагу, що вони реалізуються готовими комплектами певної площі. Тому спочатку виміри, а потім замовлення. Якщо з&rsquo;явилися запитання, то зверніться до наших менеджерів. Відповімо та допоможемо, проведемо розрахунки, дамо рекомендації щодо вибору термостатів, інших складників теплої підлоги.</p> |  | 40-50 градусів |  |  | 9 м |  | Для систем опалення¦Під ламінат, лінолеум, ковролін, паркет, вініл | 25 років | Для систем опалення¦Під ламінат, лінолеум, ковролін, паркет, вініл |  | 220-240 В змінного струму |  |  | від +5°C | 3 мм |  |  | 4,5 м.кв | Для систем опалення¦Під ламінат, лінолеум, ковролін, паркет, вініл | 675 W | [36 empty] | katalog/maty/alyuminievi-mati-pid-laminat/alyuminievij-mat-heattech-45-mkv-(htalmat-240-45) | [13 empty] | https://ecopol.com.ua/katalog/maty/alyuminievi-mati-pid-laminat/alyuminievij-mat-heattech-45-mkv-(htalmat-240-45)
848 | HTALMAT-240-5.0 | Алюмінієвий мат HeatTech 5.0 м.кв. (США) HTALMAT-240-5.0 | 1 | 82 |  | 13747 | 15809 | https://ecopol.com.ua/assets/images/products/848/2605-e78c593dd164689b9189f08c45de00e1.webp | 5 | США | США | США | 0 | 1 | 0 | 1 |  | 5 | В алюмінієвому маті застосований ультратонкий нагрівальний кабель. закріплений між двома шарами алюмінієвої фольги. Зверху мат посилено шаром поліестеру. і тому не потребує додаткового захисту. Завдяки алюмінієвій фользі тепло рівномірно поширюється по всій поверхні мату. що посилює тепловіддачу та підвищує ККД нагрівального обладнання. Крім того. мат особливо стійкий до перегріву і навіть у разі замикання. тепло від закритої ділянки відводиться по фользі. Алюмінієвий мат це найнадійніше та довговічне обладнання для теплої підлоги. що не вимагає укладання в стяжку. | <p><em><strong>Алюмінієвий нагрівальний мат HeatTech</strong></em> &ndash; це альтернатива інфрачервоним плівкам. Замість карбонового шару на основі закріплений надтонкий кабель (діаметр 1,1 мм), над яким розташований суцільний екран з алюмінієвої фольги. Це дозволяє укладати термомати під фінішне покриття &ndash; ламінат, килими, кварц-вініл, деревину, лінолеум без заливки цементного стягля або використання плиткового клею.</p> <p><em><strong>Особливості алюмінієвого нагрівального мату HeatTech:</strong></em></p> <ul> <li>кабель зафіксований на полімерній основі;</li> <li>струмопровідні жили розташовані між 2 шарами алюмінію &ndash; вони виконують роль екранів для захисту від електромагнітного випромінювання, і розподіляють тепло (аналогічно інфрачервоним плівкам);</li> <li>тепло розподіляється по всій площині алюмінієвої фольги, відсутній ефект &laquo;зебри&raquo; як у смугастих ІЧ-плівок;</li> <li>прогрів пола &ndash; максимум 15 хвилин;</li> <li>також доданий додатковий захисний шар із поліестеру;</li> <li>термомат герметичний, ризик розриву алюмінію мінімальний;</li> <li>усі з&rsquo;єднання виконані у заводських умовах;</li> <li>максимальна температура нагрівання складає +50 градусів. Цього достатньо для якісного обігріву приміщення, бо не треба робити товстий шар цементного стягля;</li> <li>ізоляція струмопровідних жил виконана з тефлону, витримує перегрів до 200 градусів;</li> <li>рівень споживання електрики на 20% менший ніж в аналогічних пристроїв інших виробників.</li> </ul> <p>Шар з алюмінієвої фольги добре екранує електромагнітне випромінювання. Тому дозволено укладати такі мати у житлових приміщеннях, дитячих кімнатах, медичних закладах навіть на балконах.</p> <p>Звертаємо увагу, що алюмінієвий мат заборонено монтувати у стягель, цементний розчин є агресивною середою і зовнішня ізоляція буде кородувати. Крім цього, дуже не радимо встановлювати на нього масивні меблі, бо є ризик пошкодження верхнього шару.</p> <h2>Особливості укладання</h2> <p>Нагрівальний мат HeatTech укладають на підготовану чорнову підлогу. Перепади не мають перевищувати 3 мм. Далі монтується фінішне покриття. Вмикати теплу підлогу можна відразу з закінченням монтажу.</p> <h2>Де купити</h2> <p>Наш інтернет-магазин пропонує нагрівальні мати HeatTech. Звертаємо увагу, що вони реалізуються готовими комплектами певної площі. Тому спочатку виміри, а потім замовлення. Якщо з&rsquo;явилися запитання, то зверніться до наших менеджерів. Відповімо та допоможемо, проведемо розрахунки, дамо рекомендації щодо вибору термостатів, інших складників теплої підлоги.</p> |  | 40-50 градусів |  |  | 10 м |  | Для систем опалення¦Під ламінат, лінолеум, ковролін, паркет, вініл | 25 років | Для систем опалення¦Під ламінат, лінолеум, ковролін, паркет, вініл |  | 220-240 В змінного струму |  |  | від +5°C | 3 мм |  |  | 5 м.кв | Для систем опалення¦Під ламінат, лінолеум, ковролін, паркет, вініл | 750 W | [36 empty] | katalog/maty/alyuminievi-mati-pid-laminat/alyuminievij-mat-heattech-50-mkv-(htalmat-240-50) | [13 empty] | https://ecopol.com.ua/katalog/maty/alyuminievi-mati-pid-laminat/alyuminievij-mat-heattech-50-mkv-(htalmat-240-50)
849 | HTALMAT-240-6.0 | Алюмінієвий мат HeatTech 6.0 м.кв. (США) HTALMAT-240-6.0 | 1 | 82 |  | 15779 | 18146 | https://ecopol.com.ua/assets/images/products/849/2605-e78c593dd164689b9189f08c45de00e1.webp | 5 | США | США | США | 0 | 0 | 0 | 1 |  | 5 | В алюмінієвому маті застосований ультратонкий нагрівальний кабель. закріплений між двома шарами алюмінієвої фольги. Зверху мат посилено шаром поліестеру. і тому не потребує додаткового захисту. Завдяки алюмінієвій фользі тепло рівномірно поширюється по всій поверхні мату. що посилює тепловіддачу та підвищує ККД нагрівального обладнання. Крім того. мат особливо стійкий до перегріву і навіть у разі замикання. тепло від закритої ділянки відводиться по фользі. Алюмінієвий мат це найнадійніше та довговічне обладнання для теплої підлоги. що не вимагає укладання в стяжку. | <p><em><strong>Алюмінієвий нагрівальний мат HeatTech</strong></em> &ndash; це альтернатива інфрачервоним плівкам. Замість карбонового шару на основі закріплений надтонкий кабель (діаметр 1,1 мм), над яким розташований суцільний екран з алюмінієвої фольги. Це дозволяє укладати термомати під фінішне покриття &ndash; ламінат, килими, кварц-вініл, деревину, лінолеум без заливки цементного стягля або використання плиткового клею.</p> <p><em><strong>Особливості алюмінієвого нагрівального мату HeatTech:</strong></em></p> <ul> <li>кабель зафіксований на полімерній основі;</li> <li>струмопровідні жили розташовані між 2 шарами алюмінію &ndash; вони виконують роль екранів для захисту від електромагнітного випромінювання, і розподіляють тепло (аналогічно інфрачервоним плівкам);</li> <li>тепло розподіляється по всій площині алюмінієвої фольги, відсутній ефект &laquo;зебри&raquo; як у смугастих ІЧ-плівок;</li> <li>прогрів пола &ndash; максимум 15 хвилин;</li> <li>також доданий додатковий захисний шар із поліестеру;</li> <li>термомат герметичний, ризик розриву алюмінію мінімальний;</li> <li>усі з&rsquo;єднання виконані у заводських умовах;</li> <li>максимальна температура нагрівання складає +50 градусів. Цього достатньо для якісного обігріву приміщення, бо не треба робити товстий шар цементного стягля;</li> <li>ізоляція струмопровідних жил виконана з тефлону, витримує перегрів до 200 градусів;</li> <li>рівень споживання електрики на 20% менший ніж в аналогічних пристроїв інших виробників.</li> </ul> <p>Шар з алюмінієвої фольги добре екранує електромагнітне випромінювання. Тому дозволено укладати такі мати у житлових приміщеннях, дитячих кімнатах, медичних закладах навіть на балконах.</p> <p>Звертаємо увагу, що алюмінієвий мат заборонено монтувати у стягель, цементний розчин є агресивною середою і зовнішня ізоляція буде кородувати. Крім цього, дуже не радимо встановлювати на нього масивні меблі, бо є ризик пошкодження верхнього шару.</p> <h2>Особливості укладання</h2> <p>Нагрівальний мат HeatTech укладають на підготовану чорнову підлогу. Перепади не мають перевищувати 3 мм. Далі монтується фінішне покриття. Вмикати теплу підлогу можна відразу з закінченням монтажу.</p> <h2>Де купити</h2> <p>Наш інтернет-магазин пропонує нагрівальні мати HeatTech. Звертаємо увагу, що вони реалізуються готовими комплектами певної площі. Тому спочатку виміри, а потім замовлення. Якщо з&rsquo;явилися запитання, то зверніться до наших менеджерів. Відповімо та допоможемо, проведемо розрахунки, дамо рекомендації щодо вибору термостатів, інших складників теплої підлоги.</p> |  | 40-50 градусів |  |  | 12 м |  | Для систем опалення¦Під ламінат, лінолеум, ковролін, паркет, вініл | 25 років | Для систем опалення¦Під ламінат, лінолеум, ковролін, паркет, вініл |  | 220-240 В змінного струму |  |  | від +5°C | 3 мм |  |  | 6 м.кв | Для систем опалення¦Під ламінат, лінолеум, ковролін, паркет, вініл | 900 W | [36 empty] | katalog/maty/alyuminievi-mati-pid-laminat/alyuminievij-mat-heattech-60-mkv-(htalmat-240-60) | [13 empty] | https://ecopol.com.ua/katalog/maty/alyuminievi-mati-pid-laminat/alyuminievij-mat-heattech-60-mkv-(htalmat-240-60)
850 | HTALMAT-240-8.0 | Алюмінієвий мат HeatTech 8.0 м.кв. (США) HTALMAT-240-8.0 | 1 | 82 |  | 19317 | 22215 | https://ecopol.com.ua/assets/images/products/850/2605-e78c593dd164689b9189f08c45de00e1.webp | 5 | США | США | США | 0 | 0 | 0 | 1 |  | 5 | В алюмінієвому маті застосований ультратонкий нагрівальний кабель. закріплений між двома шарами алюмінієвої фольги. Зверху мат посилено шаром поліестеру. і тому не потребує додаткового захисту. Завдяки алюмінієвій фользі тепло рівномірно поширюється по всій поверхні мату. що посилює тепловіддачу та підвищує ККД нагрівального обладнання. Крім того. мат особливо стійкий до перегріву і навіть у разі замикання. тепло від закритої ділянки відводиться по фользі. Алюмінієвий мат це найнадійніше та довговічне обладнання для теплої підлоги. що не вимагає укладання в стяжку. | <p><em><strong>Алюмінієвий нагрівальний мат HeatTech</strong></em> &ndash; це альтернатива інфрачервоним плівкам. Замість карбонового шару на основі закріплений надтонкий кабель (діаметр 1,1 мм), над яким розташований суцільний екран з алюмінієвої фольги. Це дозволяє укладати термомати під фінішне покриття &ndash; ламінат, килими, кварц-вініл, деревину, лінолеум без заливки цементного стягля або використання плиткового клею.</p> <p><em><strong>Особливості алюмінієвого нагрівального мату HeatTech:</strong></em></p> <ul> <li>кабель зафіксований на полімерній основі;</li> <li>струмопровідні жили розташовані між 2 шарами алюмінію &ndash; вони виконують роль екранів для захисту від електромагнітного випромінювання, і розподіляють тепло (аналогічно інфрачервоним плівкам);</li> <li>тепло розподіляється по всій площині алюмінієвої фольги, відсутній ефект &laquo;зебри&raquo; як у смугастих ІЧ-плівок;</li> <li>прогрів пола &ndash; максимум 15 хвилин;</li> <li>також доданий додатковий захисний шар із поліестеру;</li> <li>термомат герметичний, ризик розриву алюмінію мінімальний;</li> <li>усі з&rsquo;єднання виконані у заводських умовах;</li> <li>максимальна температура нагрівання складає +50 градусів. Цього достатньо для якісного обігріву приміщення, бо не треба робити товстий шар цементного стягля;</li> <li>ізоляція струмопровідних жил виконана з тефлону, витримує перегрів до 200 градусів;</li> <li>рівень споживання електрики на 20% менший ніж в аналогічних пристроїв інших виробників.</li> </ul> <p>Шар з алюмінієвої фольги добре екранує електромагнітне випромінювання. Тому дозволено укладати такі мати у житлових приміщеннях, дитячих кімнатах, медичних закладах навіть на балконах.</p> <p>Звертаємо увагу, що алюмінієвий мат заборонено монтувати у стягель, цементний розчин є агресивною середою і зовнішня ізоляція буде кородувати. Крім цього, дуже не радимо встановлювати на нього масивні меблі, бо є ризик пошкодження верхнього шару.</p> <h2>Особливості укладання</h2> <p>Нагрівальний мат HeatTech укладають на підготовану чорнову підлогу. Перепади не мають перевищувати 3 мм. Далі монтується фінішне покриття. Вмикати теплу підлогу можна відразу з закінченням монтажу.</p> <h2>Де купити</h2> <p>Наш інтернет-магазин пропонує нагрівальні мати HeatTech. Звертаємо увагу, що вони реалізуються готовими комплектами певної площі. Тому спочатку виміри, а потім замовлення. Якщо з&rsquo;явилися запитання, то зверніться до наших менеджерів. Відповімо та допоможемо, проведемо розрахунки, дамо рекомендації щодо вибору термостатів, інших складників теплої підлоги.</p> |  | 40-50 градусів |  |  | 16 м |  | Для систем опалення¦Під ламінат, лінолеум, ковролін, паркет, вініл | 25 років | Для систем опалення¦Під ламінат, лінолеум, ковролін, паркет, вініл |  | 220-240 В змінного струму |  |  | від +5°C | 3 мм |  |  | 8 м.кв | Для систем опалення¦Під ламінат, лінолеум, ковролін, паркет, вініл | 1200 W | [36 empty] | katalog/maty/alyuminievi-mati-pid-laminat/alyuminievij-mat-heattech-80-mkv-(htalmat-240-80) | [13 empty] | https://ecopol.com.ua/katalog/maty/alyuminievi-mati-pid-laminat/alyuminievij-mat-heattech-80-mkv-(htalmat-240-80)
851 | HTALMAT-240-9.0 | Алюмінієвий мат HeatTech 9.0 м.кв. (США) HTALMAT-240-9.0 | 1 | 82 |  | 20783 | 23900 | https://ecopol.com.ua/assets/images/products/851/2605-e78c593dd164689b9189f08c45de00e1.webp | 5 | США | США | США | 0 | 0 | 0 | 1 |  | 5 | В алюмінієвому маті застосований ультратонкий нагрівальний кабель. закріплений між двома шарами алюмінієвої фольги. Зверху мат посилено шаром поліестеру. і тому не потребує додаткового захисту. Завдяки алюмінієвій фользі тепло рівномірно поширюється по всій поверхні мату. що посилює тепловіддачу та підвищує ККД нагрівального обладнання. Крім того. мат особливо стійкий до перегріву і навіть у разі замикання. тепло від закритої ділянки відводиться по фользі. Алюмінієвий мат це найнадійніше та довговічне обладнання для теплої підлоги. що не вимагає укладання в стяжку. | <p><em><strong>Алюмінієвий нагрівальний мат HeatTech</strong></em> &ndash; це альтернатива інфрачервоним плівкам. Замість карбонового шару на основі закріплений надтонкий кабель (діаметр 1,1 мм), над яким розташований суцільний екран з алюмінієвої фольги. Це дозволяє укладати термомати під фінішне покриття &ndash; ламінат, килими, кварц-вініл, деревину, лінолеум без заливки цементного стягля або використання плиткового клею.</p> <p><em><strong>Особливості алюмінієвого нагрівального мату HeatTech:</strong></em></p> <ul> <li>кабель зафіксований на полімерній основі;</li> <li>струмопровідні жили розташовані між 2 шарами алюмінію &ndash; вони виконують роль екранів для захисту від електромагнітного випромінювання, і розподіляють тепло (аналогічно інфрачервоним плівкам);</li> <li>тепло розподіляється по всій площині алюмінієвої фольги, відсутній ефект &laquo;зебри&raquo; як у смугастих ІЧ-плівок;</li> <li>прогрів пола &ndash; максимум 15 хвилин;</li> <li>також доданий додатковий захисний шар із поліестеру;</li> <li>термомат герметичний, ризик розриву алюмінію мінімальний;</li> <li>усі з&rsquo;єднання виконані у заводських умовах;</li> <li>максимальна температура нагрівання складає +50 градусів. Цього достатньо для якісного обігріву приміщення, бо не треба робити товстий шар цементного стягля;</li> <li>ізоляція струмопровідних жил виконана з тефлону, витримує перегрів до 200 градусів;</li> <li>рівень споживання електрики на 20% менший ніж в аналогічних пристроїв інших виробників.</li> </ul> <p>Шар з алюмінієвої фольги добре екранує електромагнітне випромінювання. Тому дозволено укладати такі мати у житлових приміщеннях, дитячих кімнатах, медичних закладах навіть на балконах.</p> <p>Звертаємо увагу, що алюмінієвий мат заборонено монтувати у стягель, цементний розчин є агресивною середою і зовнішня ізоляція буде кородувати. Крім цього, дуже не радимо встановлювати на нього масивні меблі, бо є ризик пошкодження верхнього шару.</p> <h2>Особливості укладання</h2> <p>Нагрівальний мат HeatTech укладають на підготовану чорнову підлогу. Перепади не мають перевищувати 3 мм. Далі монтується фінішне покриття. Вмикати теплу підлогу можна відразу з закінченням монтажу.</p> <h2>Де купити</h2> <p>Наш інтернет-магазин пропонує нагрівальні мати HeatTech. Звертаємо увагу, що вони реалізуються готовими комплектами певної площі. Тому спочатку виміри, а потім замовлення. Якщо з&rsquo;явилися запитання, то зверніться до наших менеджерів. Відповімо та допоможемо, проведемо розрахунки, дамо рекомендації щодо вибору термостатів, інших складників теплої підлоги.</p> |  | 40-50 градусів |  |  | 18 м |  | Для систем опалення¦Під ламінат, лінолеум, ковролін, паркет, вініл | 25 років | Для систем опалення¦Під ламінат, лінолеум, ковролін, паркет, вініл |  | 220-240 В змінного струму |  |  | від +5°C | 3 мм |  |  | 9 м.кв | Для систем опалення¦Під ламінат, лінолеум, ковролін, паркет, вініл | 1350 W | [36 empty] | katalog/maty/alyuminievi-mati-pid-laminat/alyuminievij-mat-heattech-90-mkv-(htalmat-240-90) | [13 empty] | https://ecopol.com.ua/katalog/maty/alyuminievi-mati-pid-laminat/alyuminievij-mat-heattech-90-mkv-(htalmat-240-90)
865 | FE/AM150-1200 | Алюмінієвий мат Schwarz 8.0 м.кв. (Німеччина) FE/AM150-1200 | 1 | 82 |  | 16371 | 18827 | https://ecopol.com.ua/assets/images/products/865/2605-c92256c49dd559a444a01e310b7deb74.jpeg | 16 | Німеччина | Німеччина | Німеччина | 0 | 0 | 0 | 1 |  | 5 | Електричні нагрівальні мати можуть використовуватися при установці системи опалення для цілих будівель або навіть для комфортного обігріву тільки однієї кімнати. | <p><em><strong>Алюмінієвий нагрівальний мат Schwarz</strong></em> &ndash; це резистивний тонкий кабель (товщина всього 1,7 мм), що закріпленій на сітці. Зовнішньою оболонкою є тонка, але дуже міцна фольга з алюмінію. Вона виконує функції заземлення, розподілу тепла (досить схоже на інфрачервоні плівки), захисту споживачів від електромагнітного випромінювання.</p> <h2>Де можна встановлювати</h2> <p>Алюмінієвий мат можна встановлювати у будь-які приміщення, крім виробничих, сухим методом. Організація стягля не потрібна, заборонено монтувати виріб у цементний розчин або плитковий клей. Активні речовини сумішей вступають у хімічні реакції з зовнішньою оболонкою мата.</p> <p><em><strong>Особливості продукції Schwarz:</strong></em></p> <ul> <li>кабелі &ndash; двожильні, екрановані;</li> <li>внутрішня ізоляція виконана з тефлону, зовнішня з ПВХ;</li> <li>якісна та висока віддача тепла без ефекту &laquo;зебри&raquo; або &laquo;холодних перетинок&raquo;;</li> <li>простий монтаж &ndash; достатньо розкласти мати на підготовану чорнову основу;</li> <li>ізоляція витримує температуру до 200 градусів, не горить;</li> <li>фінішне покриття &ndash; будь-яке, крім плитки, керамограніту або натурального каменю;</li> <li>діапазон робочих температур &ndash; 40&ndash;50 градусів;</li> <li>довжина &ndash; продається готовими комплектами певної площі, тому треба попередньо виміряти приміщення. Розрізати алюмінієвий мат суворо заборонено;</li> <li>працює від розетки 220&ndash;240 В, заміна лічильника не потрібна;</li> <li>можна використовувати будь-який термостат &ndash; механічний, цифровий.</li> </ul> <p>Алюмінієвий нагрівальний мат Schwarz виробляють в Германії, він має всі необхідні сертифікати відповідності, дозволений для монтажу в дитячих кімнатах.</p> <h2>Де купити</h2> <p>Купити алюмінієві мати від німецького виробника теплої підлоги Schwarz можна в нашому інтернет-магазині. Звертайтесь, надаємо рекомендації щодо вибору системи обігріву, розраховуємо потужність, порадимо якісні термостати, додаткові складові тощо.</p> |  | 40-50 градусів |  |  | 16 м |  | Для систем опалення¦Під ламінат, лінолеум, ковролін, паркет, вініл | 20 років | Для систем опалення¦Під ламінат, лінолеум, ковролін, паркет, вініл |  | 220-240 В змінного струму |  |  | від +5°C | 1.7 мм |  |  | 8 м.кв | Для систем опалення¦Під ламінат, лінолеум, ковролін, паркет, вініл | 1200 W | [36 empty] | katalog/maty/alyuminievi-mati-pid-laminat/alyuminievij-mat-schwarz-80-mkv-(fe/am150-1200) | [13 empty] | https://ecopol.com.ua/katalog/maty/alyuminievi-mati-pid-laminat/alyuminievij-mat-schwarz-80-mkv-(fe/am150-1200)
866 | FE/AM150-1350 | Алюмінієвий мат Schwarz 9.0 м.кв. (Німеччина) FE/AM150-1350 | 1 | 82 |  | 18072 | 20783 | https://ecopol.com.ua/assets/images/products/866/2605-c92256c49dd559a444a01e310b7deb74.jpeg | 16 | Німеччина | Німеччина | Німеччина | 0 | 0 | 0 | 1 |  | 5 | Електричні нагрівальні мати можуть використовуватися при установці системи опалення для цілих будівель або навіть для комфортного обігріву тільки однієї кімнати. | <p><em><strong>Алюмінієвий нагрівальний мат Schwarz</strong></em> &ndash; це резистивний тонкий кабель (товщина всього 1,7 мм), що закріпленій на сітці. Зовнішньою оболонкою є тонка, але дуже міцна фольга з алюмінію. Вона виконує функції заземлення, розподілу тепла (досить схоже на інфрачервоні плівки), захисту споживачів від електромагнітного випромінювання.</p> <h2>Де можна встановлювати</h2> <p>Алюмінієвий мат можна встановлювати у будь-які приміщення, крім виробничих, сухим методом. Організація стягля не потрібна, заборонено монтувати виріб у цементний розчин або плитковий клей. Активні речовини сумішей вступають у хімічні реакції з зовнішньою оболонкою мата.</p> <p><em><strong>Особливості продукції Schwarz:</strong></em></p> <ul> <li>кабелі &ndash; двожильні, екрановані;</li> <li>внутрішня ізоляція виконана з тефлону, зовнішня з ПВХ;</li> <li>якісна та висока віддача тепла без ефекту &laquo;зебри&raquo; або &laquo;холодних перетинок&raquo;;</li> <li>простий монтаж &ndash; достатньо розкласти мати на підготовану чорнову основу;</li> <li>ізоляція витримує температуру до 200 градусів, не горить;</li> <li>фінішне покриття &ndash; будь-яке, крім плитки, керамограніту або натурального каменю;</li> <li>діапазон робочих температур &ndash; 40&ndash;50 градусів;</li> <li>довжина &ndash; продається готовими комплектами певної площі, тому треба попередньо виміряти приміщення. Розрізати алюмінієвий мат суворо заборонено;</li> <li>працює від розетки 220&ndash;240 В, заміна лічильника не потрібна;</li> <li>можна використовувати будь-який термостат &ndash; механічний, цифровий.</li> </ul> <p>Алюмінієвий нагрівальний мат Schwarz виробляють в Германії, він має всі необхідні сертифікати відповідності, дозволений для монтажу в дитячих кімнатах.</p> <h2>Де купити</h2> <p>Купити алюмінієві мати від німецького виробника теплої підлоги Schwarz можна в нашому інтернет-магазині. Звертайтесь, надаємо рекомендації щодо вибору системи обігріву, розраховуємо потужність, порадимо якісні термостати, додаткові складові тощо.</p> |  | 40-50 градусів |  |  | 18 м |  | Для систем опалення¦Під ламінат, лінолеум, ковролін, паркет, вініл | 20 років | Для систем опалення¦Під ламінат, лінолеум, ковролін, паркет, вініл |  | 220-240 В змінного струму |  |  | від +5°C | 1.7 мм |  |  | 9 м.кв | Для систем опалення¦Під ламінат, лінолеум, ковролін, паркет, вініл | 1350 W | [36 empty] | katalog/maty/alyuminievi-mati-pid-laminat/alyuminievij-mat-schwarz-90-mkv-(fe/am150-1350) | [13 empty] | https://ecopol.com.ua/katalog/maty/alyuminievi-mati-pid-laminat/alyuminievij-mat-schwarz-90-mkv-(fe/am150-1350)
867 | FE/AM150-1500 | Алюмінієвий мат Schwarz 10.0 м.кв. (Німеччина) FE/AM150-1500 | 1 | 82 |  | 19051 | 21909 | https://ecopol.com.ua/assets/images/products/867/2605-c92256c49dd559a444a01e310b7deb74.jpeg | 16 | Німеччина | Німеччина | Німеччина | 0 | 0 | 0 | 1 |  | 5 | Електричні нагрівальні мати можуть використовуватися при установці системи опалення для цілих будівель або навіть для комфортного обігріву тільки однієї кімнати. | <p><em><strong>Алюмінієвий нагрівальний мат Schwarz</strong></em> &ndash; це резистивний тонкий кабель (товщина всього 1,7 мм), що закріпленій на сітці. Зовнішньою оболонкою є тонка, але дуже міцна фольга з алюмінію. Вона виконує функції заземлення, розподілу тепла (досить схоже на інфрачервоні плівки), захисту споживачів від електромагнітного випромінювання.</p> <h2>Де можна встановлювати</h2> <p>Алюмінієвий мат можна встановлювати у будь-які приміщення, крім виробничих, сухим методом. Організація стягля не потрібна, заборонено монтувати виріб у цементний розчин або плитковий клей. Активні речовини сумішей вступають у хімічні реакції з зовнішньою оболонкою мата.</p> <p><em><strong>Особливості продукції Schwarz:</strong></em></p> <ul> <li>кабелі &ndash; двожильні, екрановані;</li> <li>внутрішня ізоляція виконана з тефлону, зовнішня з ПВХ;</li> <li>якісна та висока віддача тепла без ефекту &laquo;зебри&raquo; або &laquo;холодних перетинок&raquo;;</li> <li>простий монтаж &ndash; достатньо розкласти мати на підготовану чорнову основу;</li> <li>ізоляція витримує температуру до 200 градусів, не горить;</li> <li>фінішне покриття &ndash; будь-яке, крім плитки, керамограніту або натурального каменю;</li> <li>діапазон робочих температур &ndash; 40&ndash;50 градусів;</li> <li>довжина &ndash; продається готовими комплектами певної площі, тому треба попередньо виміряти приміщення. Розрізати алюмінієвий мат суворо заборонено;</li> <li>працює від розетки 220&ndash;240 В, заміна лічильника не потрібна;</li> <li>можна використовувати будь-який термостат &ndash; механічний, цифровий.</li> </ul> <p>Алюмінієвий нагрівальний мат Schwarz виробляють в Германії, він має всі необхідні сертифікати відповідності, дозволений для монтажу в дитячих кімнатах.</p> <h2>Де купити</h2> <p>Купити алюмінієві мати від німецького виробника теплої підлоги Schwarz можна в нашому інтернет-магазині. Звертайтесь, надаємо рекомендації щодо вибору системи обігріву, розраховуємо потужність, порадимо якісні термостати, додаткові складові тощо.</p> |  | 40-50 градусів |  |  | 20 м |  | Для систем опалення¦Під ламінат, лінолеум, ковролін, паркет, вініл | 20 років | Для систем опалення¦Під ламінат, лінолеум, ковролін, паркет, вініл |  | 220-240 В змінного струму |  |  | від +5°C | 1.7 мм |  |  | 10 м.кв | Для систем опалення¦Під ламінат, лінолеум, ковролін, паркет, вініл | 1500 W | [36 empty] | katalog/maty/alyuminievi-mati-pid-laminat/alyuminievij-mat-schwarz-100-mkv-(fe/am150-1500) | [13 empty] | https://ecopol.com.ua/katalog/maty/alyuminievi-mati-pid-laminat/alyuminievij-mat-schwarz-100-mkv-(fe/am150-1500)
868 | FE/AM150-1650 | Алюмінієвий мат Schwarz 11.0 м.кв. (Німеччина) FE/AM150-1650 | 1 | 82 |  | 22063 | 25372 | https://ecopol.com.ua/assets/images/products/868/2605-c92256c49dd559a444a01e310b7deb74.jpeg | 16 | Німеччина | Німеччина | Німеччина | 0 | 0 | 0 | 1 |  | 5 | Електричні нагрівальні мати можуть використовуватися при установці системи опалення для цілих будівель або навіть для комфортного обігріву тільки однієї кімнати. | <p><em><strong>Алюмінієвий нагрівальний мат Schwarz</strong></em> &ndash; це резистивний тонкий кабель (товщина всього 1,7 мм), що закріпленій на сітці. Зовнішньою оболонкою є тонка, але дуже міцна фольга з алюмінію. Вона виконує функції заземлення, розподілу тепла (досить схоже на інфрачервоні плівки), захисту споживачів від електромагнітного випромінювання.</p> <h2>Де можна встановлювати</h2> <p>Алюмінієвий мат можна встановлювати у будь-які приміщення, крім виробничих, сухим методом. Організація стягля не потрібна, заборонено монтувати виріб у цементний розчин або плитковий клей. Активні речовини сумішей вступають у хімічні реакції з зовнішньою оболонкою мата.</p> <p><em><strong>Особливості продукції Schwarz:</strong></em></p> <ul> <li>кабелі &ndash; двожильні, екрановані;</li> <li>внутрішня ізоляція виконана з тефлону, зовнішня з ПВХ;</li> <li>якісна та висока віддача тепла без ефекту &laquo;зебри&raquo; або &laquo;холодних перетинок&raquo;;</li> <li>простий монтаж &ndash; достатньо розкласти мати на підготовану чорнову основу;</li> <li>ізоляція витримує температуру до 200 градусів, не горить;</li> <li>фінішне покриття &ndash; будь-яке, крім плитки, керамограніту або натурального каменю;</li> <li>діапазон робочих температур &ndash; 40&ndash;50 градусів;</li> <li>довжина &ndash; продається готовими комплектами певної площі, тому треба попередньо виміряти приміщення. Розрізати алюмінієвий мат суворо заборонено;</li> <li>працює від розетки 220&ndash;240 В, заміна лічильника не потрібна;</li> <li>можна використовувати будь-який термостат &ndash; механічний, цифровий.</li> </ul> <p>Алюмінієвий нагрівальний мат Schwarz виробляють в Германії, він має всі необхідні сертифікати відповідності, дозволений для монтажу в дитячих кімнатах.</p> <h2>Де купити</h2> <p>Купити алюмінієві мати від німецького виробника теплої підлоги Schwarz можна в нашому інтернет-магазині. Звертайтесь, надаємо рекомендації щодо вибору системи обігріву, розраховуємо потужність, порадимо якісні термостати, додаткові складові тощо.</p> |  | 40-50 градусів |  |  | 22 м |  | Для систем опалення¦Під ламінат, лінолеум, ковролін, паркет, вініл | 20 років | Для систем опалення¦Під ламінат, лінолеум, ковролін, паркет, вініл |  | 220-240 В змінного струму |  |  | від +5°C | 1.7 мм |  |  | 11 м.кв | Для систем опалення¦Під ламінат, лінолеум, ковролін, паркет, вініл | 1650 W | [36 empty] | katalog/maty/alyuminievi-mati-pid-laminat/alyuminievij-mat-schwarz-110-mkv-(fe/am150-1650) | [13 empty] | https://ecopol.com.ua/katalog/maty/alyuminievi-mati-pid-laminat/alyuminievij-mat-schwarz-110-mkv-(fe/am150-1650)
869 | FE/AM150-300 | Алюмінієвий мат Schwarz 2.0 м.кв. (Німеччина) FE/AM150-300 | 1 | 82 |  | 5936 | 6826 | https://ecopol.com.ua/assets/images/products/869/2605-c92256c49dd559a444a01e310b7deb74.jpeg | 16 | Німеччина | Німеччина | Німеччина | 0 | 1 | 0 | 1 |  | 5 | Електричні нагрівальні мати можуть використовуватися при установці системи опалення для цілих будівель або навіть для комфортного обігріву тільки однієї кімнати. | <p><em><strong>Алюмінієвий нагрівальний мат Schwarz</strong></em> &ndash; це резистивний тонкий кабель (товщина всього 1,7 мм), що закріпленій на сітці. Зовнішньою оболонкою є тонка, але дуже міцна фольга з алюмінію. Вона виконує функції заземлення, розподілу тепла (досить схоже на інфрачервоні плівки), захисту споживачів від електромагнітного випромінювання.</p> <h2>Де можна встановлювати</h2> <p>Алюмінієвий мат можна встановлювати у будь-які приміщення, крім виробничих, сухим методом. Організація стягля не потрібна, заборонено монтувати виріб у цементний розчин або плитковий клей. Активні речовини сумішей вступають у хімічні реакції з зовнішньою оболонкою мата.</p> <p><em><strong>Особливості продукції Schwarz:</strong></em></p> <ul> <li>кабелі &ndash; двожильні, екрановані;</li> <li>внутрішня ізоляція виконана з тефлону, зовнішня з ПВХ;</li> <li>якісна та висока віддача тепла без ефекту &laquo;зебри&raquo; або &laquo;холодних перетинок&raquo;;</li> <li>простий монтаж &ndash; достатньо розкласти мати на підготовану чорнову основу;</li> <li>ізоляція витримує температуру до 200 градусів, не горить;</li> <li>фінішне покриття &ndash; будь-яке, крім плитки, керамограніту або натурального каменю;</li> <li>діапазон робочих температур &ndash; 40&ndash;50 градусів;</li> <li>довжина &ndash; продається готовими комплектами певної площі, тому треба попередньо виміряти приміщення. Розрізати алюмінієвий мат суворо заборонено;</li> <li>працює від розетки 220&ndash;240 В, заміна лічильника не потрібна;</li> <li>можна використовувати будь-який термостат &ndash; механічний, цифровий.</li> </ul> <p>Алюмінієвий нагрівальний мат Schwarz виробляють в Германії, він має всі необхідні сертифікати відповідності, дозволений для монтажу в дитячих кімнатах.</p> <h2>Де купити</h2> <p>Купити алюмінієві мати від німецького виробника теплої підлоги Schwarz можна в нашому інтернет-магазині. Звертайтесь, надаємо рекомендації щодо вибору системи обігріву, розраховуємо потужність, порадимо якісні термостати, додаткові складові тощо.</p> |  | 40-50 градусів |  |  | 4 м |  | Для систем опалення¦Під ламінат, лінолеум, ковролін, паркет, вініл | 20 років | Для систем опалення¦Під ламінат, лінолеум, ковролін, паркет, вініл |  | 220-240 В змінного струму |  |  | від +5°C | 1.7 мм |  |  | 2 м.кв | Для систем опалення¦Під ламінат, лінолеум, ковролін, паркет, вініл | 300 W | [36 empty] | katalog/maty/alyuminievi-mati-pid-laminat/alyuminievij-mat-schwarz-20-mkv-(fe/am150-300) | [13 empty] | https://ecopol.com.ua/katalog/maty/alyuminievi-mati-pid-laminat/alyuminievij-mat-schwarz-20-mkv-(fe/am150-300)
870 | FE/AM150-375 | Алюмінієвий мат Schwarz 2.5 м.кв. (Німеччина) FE/AM150-375 | 1 | 82 |  | 6983 | 8030 | https://ecopol.com.ua/assets/images/products/870/2605-c92256c49dd559a444a01e310b7deb74.jpeg | 16 | Німеччина | Німеччина | Німеччина | 0 | 0 | 0 | 1 |  | 5 | Електричні нагрівальні мати можуть використовуватися при установці системи опалення для цілих будівель або навіть для комфортного обігріву тільки однієї кімнати. | <p><em><strong>Алюмінієвий нагрівальний мат Schwarz</strong></em> &ndash; це резистивний тонкий кабель (товщина всього 1,7 мм), що закріпленій на сітці. Зовнішньою оболонкою є тонка, але дуже міцна фольга з алюмінію. Вона виконує функції заземлення, розподілу тепла (досить схоже на інфрачервоні плівки), захисту споживачів від електромагнітного випромінювання.</p> <h2>Де можна встановлювати</h2> <p>Алюмінієвий мат можна встановлювати у будь-які приміщення, крім виробничих, сухим методом. Організація стягля не потрібна, заборонено монтувати виріб у цементний розчин або плитковий клей. Активні речовини сумішей вступають у хімічні реакції з зовнішньою оболонкою мата.</p> <p><em><strong>Особливості продукції Schwarz:</strong></em></p> <ul> <li>кабелі &ndash; двожильні, екрановані;</li> <li>внутрішня ізоляція виконана з тефлону, зовнішня з ПВХ;</li> <li>якісна та висока віддача тепла без ефекту &laquo;зебри&raquo; або &laquo;холодних перетинок&raquo;;</li> <li>простий монтаж &ndash; достатньо розкласти мати на підготовану чорнову основу;</li> <li>ізоляція витримує температуру до 200 градусів, не горить;</li> <li>фінішне покриття &ndash; будь-яке, крім плитки, керамограніту або натурального каменю;</li> <li>діапазон робочих температур &ndash; 40&ndash;50 градусів;</li> <li>довжина &ndash; продається готовими комплектами певної площі, тому треба попередньо виміряти приміщення. Розрізати алюмінієвий мат суворо заборонено;</li> <li>працює від розетки 220&ndash;240 В, заміна лічильника не потрібна;</li> <li>можна використовувати будь-який термостат &ndash; механічний, цифровий.</li> </ul> <p>Алюмінієвий нагрівальний мат Schwarz виробляють в Германії, він має всі необхідні сертифікати відповідності, дозволений для монтажу в дитячих кімнатах.</p> <h2>Де купити</h2> <p>Купити алюмінієві мати від німецького виробника теплої підлоги Schwarz можна в нашому інтернет-магазині. Звертайтесь, надаємо рекомендації щодо вибору системи обігріву, розраховуємо потужність, порадимо якісні термостати, додаткові складові тощо.</p> |  | 40-50 градусів |  |  | 5 м |  | Для систем опалення¦Під ламінат, лінолеум, ковролін, паркет, вініл | 20 років | Для систем опалення¦Під ламінат, лінолеум, ковролін, паркет, вініл |  | 220-240 В змінного струму |  |  | від +5°C | 1.7 мм |  |  | 2,5 м.кв | Для систем опалення¦Під ламінат, лінолеум, ковролін, паркет, вініл | 375 W | [36 empty] | katalog/maty/alyuminievi-mati-pid-laminat/alyuminievij-mat-schwarz-25-mkv-(fe/am150-375) | [13 empty] | https://ecopol.com.ua/katalog/maty/alyuminievi-mati-pid-laminat/alyuminievij-mat-schwarz-25-mkv-(fe/am150-375)
871 | FE/AM150-525 | Алюмінієвий мат Schwarz 3.5 м.кв. (Німеччина) FE/AM150-525 | 1 | 82 |  | 8766 | 10081 | https://ecopol.com.ua/assets/images/products/871/2605-c92256c49dd559a444a01e310b7deb74.jpeg | 16 | Німеччина | Німеччина | Німеччина | 0 | 0 | 0 | 1 |  | 5 | Електричні нагрівальні мати можуть використовуватися при установці системи опалення для цілих будівель або навіть для комфортного обігріву тільки однієї кімнати. | <p><em><strong>Алюмінієвий нагрівальний мат Schwarz</strong></em> &ndash; це резистивний тонкий кабель (товщина всього 1,7 мм), що закріпленій на сітці. Зовнішньою оболонкою є тонка, але дуже міцна фольга з алюмінію. Вона виконує функції заземлення, розподілу тепла (досить схоже на інфрачервоні плівки), захисту споживачів від електромагнітного випромінювання.</p> <h2>Де можна встановлювати</h2> <p>Алюмінієвий мат можна встановлювати у будь-які приміщення, крім виробничих, сухим методом. Організація стягля не потрібна, заборонено монтувати виріб у цементний розчин або плитковий клей. Активні речовини сумішей вступають у хімічні реакції з зовнішньою оболонкою мата.</p> <p><em><strong>Особливості продукції Schwarz:</strong></em></p> <ul> <li>кабелі &ndash; двожильні, екрановані;</li> <li>внутрішня ізоляція виконана з тефлону, зовнішня з ПВХ;</li> <li>якісна та висока віддача тепла без ефекту &laquo;зебри&raquo; або &laquo;холодних перетинок&raquo;;</li> <li>простий монтаж &ndash; достатньо розкласти мати на підготовану чорнову основу;</li> <li>ізоляція витримує температуру до 200 градусів, не горить;</li> <li>фінішне покриття &ndash; будь-яке, крім плитки, керамограніту або натурального каменю;</li> <li>діапазон робочих температур &ndash; 40&ndash;50 градусів;</li> <li>довжина &ndash; продається готовими комплектами певної площі, тому треба попередньо виміряти приміщення. Розрізати алюмінієвий мат суворо заборонено;</li> <li>працює від розетки 220&ndash;240 В, заміна лічильника не потрібна;</li> <li>можна використовувати будь-який термостат &ndash; механічний, цифровий.</li> </ul> <p>Алюмінієвий нагрівальний мат Schwarz виробляють в Германії, він має всі необхідні сертифікати відповідності, дозволений для монтажу в дитячих кімнатах.</p> <h2>Де купити</h2> <p>Купити алюмінієві мати від німецького виробника теплої підлоги Schwarz можна в нашому інтернет-магазині. Звертайтесь, надаємо рекомендації щодо вибору системи обігріву, розраховуємо потужність, порадимо якісні термостати, додаткові складові тощо.</p> |  | 40-50 градусів |  |  | 7 м |  | Для систем опалення¦Під ламінат, лінолеум, ковролін, паркет, вініл | 20 років | Для систем опалення¦Під ламінат, лінолеум, ковролін, паркет, вініл |  | 220-240 В змінного струму |  |  | від +5°C | 1.7 мм |  |  | 3,5 м.кв | Для систем опалення¦Під ламінат, лінолеум, ковролін, паркет, вініл | 525 W | [36 empty] | katalog/maty/alyuminievi-mati-pid-laminat/alyuminievij-mat-schwarz-35-mkv-(fe/am150-525) | [13 empty] | https://ecopol.com.ua/katalog/maty/alyuminievi-mati-pid-laminat/alyuminievij-mat-schwarz-35-mkv-(fe/am150-525)
872 | FE/AM150-600 | Алюмінієвий мат Schwarz 4.0 м.кв. (Німеччина) FE/AM150-600 | 1 | 82 |  | 9638 | 11084 | https://ecopol.com.ua/assets/images/products/872/2605-c92256c49dd559a444a01e310b7deb74.jpeg | 16 | Німеччина | Німеччина | Німеччина | 0 | 0 | 0 | 1 |  | 5 | Електричні нагрівальні мати можуть використовуватися при установці системи опалення для цілих будівель або навіть для комфортного обігріву тільки однієї кімнати. | <p><em><strong>Алюмінієвий нагрівальний мат Schwarz</strong></em> &ndash; це резистивний тонкий кабель (товщина всього 1,7 мм), що закріпленій на сітці. Зовнішньою оболонкою є тонка, але дуже міцна фольга з алюмінію. Вона виконує функції заземлення, розподілу тепла (досить схоже на інфрачервоні плівки), захисту споживачів від електромагнітного випромінювання.</p> <h2>Де можна встановлювати</h2> <p>Алюмінієвий мат можна встановлювати у будь-які приміщення, крім виробничих, сухим методом. Організація стягля не потрібна, заборонено монтувати виріб у цементний розчин або плитковий клей. Активні речовини сумішей вступають у хімічні реакції з зовнішньою оболонкою мата.</p> <p><em><strong>Особливості продукції Schwarz:</strong></em></p> <ul> <li>кабелі &ndash; двожильні, екрановані;</li> <li>внутрішня ізоляція виконана з тефлону, зовнішня з ПВХ;</li> <li>якісна та висока віддача тепла без ефекту &laquo;зебри&raquo; або &laquo;холодних перетинок&raquo;;</li> <li>простий монтаж &ndash; достатньо розкласти мати на підготовану чорнову основу;</li> <li>ізоляція витримує температуру до 200 градусів, не горить;</li> <li>фінішне покриття &ndash; будь-яке, крім плитки, керамограніту або натурального каменю;</li> <li>діапазон робочих температур &ndash; 40&ndash;50 градусів;</li> <li>довжина &ndash; продається готовими комплектами певної площі, тому треба попередньо виміряти приміщення. Розрізати алюмінієвий мат суворо заборонено;</li> <li>працює від розетки 220&ndash;240 В, заміна лічильника не потрібна;</li> <li>можна використовувати будь-який термостат &ndash; механічний, цифровий.</li> </ul> <p>Алюмінієвий нагрівальний мат Schwarz виробляють в Германії, він має всі необхідні сертифікати відповідності, дозволений для монтажу в дитячих кімнатах.</p> <h2>Де купити</h2> <p>Купити алюмінієві мати від німецького виробника теплої підлоги Schwarz можна в нашому інтернет-магазині. Звертайтесь, надаємо рекомендації щодо вибору системи обігріву, розраховуємо потужність, порадимо якісні термостати, додаткові складові тощо.</p> |  | 40-50 градусів |  |  | 8 м |  | Для систем опалення¦Під ламінат, лінолеум, ковролін, паркет, вініл | 20 років | Для систем опалення¦Під ламінат, лінолеум, ковролін, паркет, вініл |  | 220-240 В змінного струму |  |  | від +5°C | 1.7 мм |  |  | 4 м.кв | Для систем опалення¦Під ламінат, лінолеум, ковролін, паркет, вініл | 600 W | [36 empty] | katalog/maty/alyuminievi-mati-pid-laminat/alyuminievij-mat-schwarz-40-mkv-(fe/am150-600) | [13 empty] | https://ecopol.com.ua/katalog/maty/alyuminievi-mati-pid-laminat/alyuminievij-mat-schwarz-40-mkv-(fe/am150-600)
873 | FE/AM150-675 | Алюмінієвий мат Schwarz 5.0 м.кв. (Німеччина) FE/AM150-750 | 1 | 82 |  | 10343 | 11894 | https://ecopol.com.ua/assets/images/products/873/2605-c92256c49dd559a444a01e310b7deb74.jpeg | 16 | Німеччина | Німеччина | Німеччина | 0 | 1 | 0 | 1 |  | 5 | Електричні нагрівальні мати можуть використовуватися при установці системи опалення для цілих будівель або навіть для комфортного обігріву тільки однієї кімнати. | <p><em><strong>Алюмінієвий нагрівальний мат Schwarz</strong></em> &ndash; це резистивний тонкий кабель (товщина всього 1,7 мм), що закріпленій на сітці. Зовнішньою оболонкою є тонка, але дуже міцна фольга з алюмінію. Вона виконує функції заземлення, розподілу тепла (досить схоже на інфрачервоні плівки), захисту споживачів від електромагнітного випромінювання.</p> <h2>Де можна встановлювати</h2> <p>Алюмінієвий мат можна встановлювати у будь-які приміщення, крім виробничих, сухим методом. Організація стягля не потрібна, заборонено монтувати виріб у цементний розчин або плитковий клей. Активні речовини сумішей вступають у хімічні реакції з зовнішньою оболонкою мата.</p> <p><em><strong>Особливості продукції Schwarz:</strong></em></p> <ul> <li>кабелі &ndash; двожильні, екрановані;</li> <li>внутрішня ізоляція виконана з тефлону, зовнішня з ПВХ;</li> <li>якісна та висока віддача тепла без ефекту &laquo;зебри&raquo; або &laquo;холодних перетинок&raquo;;</li> <li>простий монтаж &ndash; достатньо розкласти мати на підготовану чорнову основу;</li> <li>ізоляція витримує температуру до 200 градусів, не горить;</li> <li>фінішне покриття &ndash; будь-яке, крім плитки, керамограніту або натурального каменю;</li> <li>діапазон робочих температур &ndash; 40&ndash;50 градусів;</li> <li>довжина &ndash; продається готовими комплектами певної площі, тому треба попередньо виміряти приміщення. Розрізати алюмінієвий мат суворо заборонено;</li> <li>працює від розетки 220&ndash;240 В, заміна лічильника не потрібна;</li> <li>можна використовувати будь-який термостат &ndash; механічний, цифровий.</li> </ul> <p>Алюмінієвий нагрівальний мат Schwarz виробляють в Германії, він має всі необхідні сертифікати відповідності, дозволений для монтажу в дитячих кімнатах.</p> <h2>Де купити</h2> <p>Купити алюмінієві мати від німецького виробника теплої підлоги Schwarz можна в нашому інтернет-магазині. Звертайтесь, надаємо рекомендації щодо вибору системи обігріву, розраховуємо потужність, порадимо якісні термостати, додаткові складові тощо.</p> |  | 40-50 градусів |  |  | 9 м |  | Для систем опалення¦Під ламінат, лінолеум, ковролін, паркет, вініл | 20 років | Для систем опалення¦Під ламінат, лінолеум, ковролін, паркет, вініл |  | 220-240 В змінного струму |  |  | від +5°C | 1.7 мм |  |  | 4,5 м.кв | Для систем опалення¦Під ламінат, лінолеум, ковролін, паркет, вініл | 675 W | [36 empty] | katalog/maty/alyuminievi-mati-pid-laminat/alyuminievij-mat-schwarz-50-mkv-(fe/am150-750) | [13 empty] | https://ecopol.com.ua/katalog/maty/alyuminievi-mati-pid-laminat/alyuminievij-mat-schwarz-50-mkv-(fe/am150-750)
874 | FE/AM150-750 | Алюмінієвий мат Schwarz 4.5 м.кв. (Німеччина) FE/AM150-675 | 1 | 82 |  | 10972 | 12618 | https://ecopol.com.ua/assets/images/products/874/2605-c92256c49dd559a444a01e310b7deb74.jpeg | 16 | Німеччина | Німеччина | Німеччина | 0 | 0 | 0 | 1 |  | 5 | Електричні нагрівальні мати можуть використовуватися при установці системи опалення для цілих будівель або навіть для комфортного обігріву тільки однієї кімнати. | <p><em><strong>Алюмінієвий нагрівальний мат Schwarz</strong></em> &ndash; це резистивний тонкий кабель (товщина всього 1,7 мм), що закріпленій на сітці. Зовнішньою оболонкою є тонка, але дуже міцна фольга з алюмінію. Вона виконує функції заземлення, розподілу тепла (досить схоже на інфрачервоні плівки), захисту споживачів від електромагнітного випромінювання.</p> <h2>Де можна встановлювати</h2> <p>Алюмінієвий мат можна встановлювати у будь-які приміщення, крім виробничих, сухим методом. Організація стягля не потрібна, заборонено монтувати виріб у цементний розчин або плитковий клей. Активні речовини сумішей вступають у хімічні реакції з зовнішньою оболонкою мата.</p> <p><em><strong>Особливості продукції Schwarz:</strong></em></p> <ul> <li>кабелі &ndash; двожильні, екрановані;</li> <li>внутрішня ізоляція виконана з тефлону, зовнішня з ПВХ;</li> <li>якісна та висока віддача тепла без ефекту &laquo;зебри&raquo; або &laquo;холодних перетинок&raquo;;</li> <li>простий монтаж &ndash; достатньо розкласти мати на підготовану чорнову основу;</li> <li>ізоляція витримує температуру до 200 градусів, не горить;</li> <li>фінішне покриття &ndash; будь-яке, крім плитки, керамограніту або натурального каменю;</li> <li>діапазон робочих температур &ndash; 40&ndash;50 градусів;</li> <li>довжина &ndash; продається готовими комплектами певної площі, тому треба попередньо виміряти приміщення. Розрізати алюмінієвий мат суворо заборонено;</li> <li>працює від розетки 220&ndash;240 В, заміна лічильника не потрібна;</li> <li>можна використовувати будь-який термостат &ndash; механічний, цифровий.</li> </ul> <p>Алюмінієвий нагрівальний мат Schwarz виробляють в Германії, він має всі необхідні сертифікати відповідності, дозволений для монтажу в дитячих кімнатах.</p> <h2>Де купити</h2> <p>Купити алюмінієві мати від німецького виробника теплої підлоги Schwarz можна в нашому інтернет-магазині. Звертайтесь, надаємо рекомендації щодо вибору системи обігріву, розраховуємо потужність, порадимо якісні термостати, додаткові складові тощо.</p> |  | 40-50 градусів |  |  | 10 м |  | Для систем опалення¦Під ламінат, лінолеум, ковролін, паркет, вініл | 20 років | Для систем опалення¦Під ламінат, лінолеум, ковролін, паркет, вініл |  | 220-240 В змінного струму |  |  | від +5°C | 1.7 мм |  |  | 5 м.кв | Для систем опалення¦Під ламінат, лінолеум, ковролін, паркет, вініл | 750 W | [36 empty] | katalog/maty/alyuminievi-mati-pid-laminat/alyuminievij-mat-schwarz-45-mkv-(fe/am150-675) | [13 empty] | https://ecopol.com.ua/katalog/maty/alyuminievi-mati-pid-laminat/alyuminievij-mat-schwarz-45-mkv-(fe/am150-675)
875 | FE/AM150-900 | Алюмінієвий мат Schwarz 6.0 м.кв. (Німеччина) FE/AM150-900 | 1 | 82 |  | 12663 | 14562 | https://ecopol.com.ua/assets/images/products/875/2605-c92256c49dd559a444a01e310b7deb74.jpeg | 16 | Німеччина | Німеччина | Німеччина | 0 | 0 | 0 | 1 |  | 5 | Електричні нагрівальні мати можуть використовуватися при установці системи опалення для цілих будівель або навіть для комфортного обігріву тільки однієї кімнати. | <p><em><strong>Алюмінієвий нагрівальний мат Schwarz</strong></em> &ndash; це резистивний тонкий кабель (товщина всього 1,7 мм), що закріпленій на сітці. Зовнішньою оболонкою є тонка, але дуже міцна фольга з алюмінію. Вона виконує функції заземлення, розподілу тепла (досить схоже на інфрачервоні плівки), захисту споживачів від електромагнітного випромінювання.</p> <h2>Де можна встановлювати</h2> <p>Алюмінієвий мат можна встановлювати у будь-які приміщення, крім виробничих, сухим методом. Організація стягля не потрібна, заборонено монтувати виріб у цементний розчин або плитковий клей. Активні речовини сумішей вступають у хімічні реакції з зовнішньою оболонкою мата.</p> <p><em><strong>Особливості продукції Schwarz:</strong></em></p> <ul> <li>кабелі &ndash; двожильні, екрановані;</li> <li>внутрішня ізоляція виконана з тефлону, зовнішня з ПВХ;</li> <li>якісна та висока віддача тепла без ефекту &laquo;зебри&raquo; або &laquo;холодних перетинок&raquo;;</li> <li>простий монтаж &ndash; достатньо розкласти мати на підготовану чорнову основу;</li> <li>ізоляція витримує температуру до 200 градусів, не горить;</li> <li>фінішне покриття &ndash; будь-яке, крім плитки, керамограніту або натурального каменю;</li> <li>діапазон робочих температур &ndash; 40&ndash;50 градусів;</li> <li>довжина &ndash; продається готовими комплектами певної площі, тому треба попередньо виміряти приміщення. Розрізати алюмінієвий мат суворо заборонено;</li> <li>працює від розетки 220&ndash;240 В, заміна лічильника не потрібна;</li> <li>можна використовувати будь-який термостат &ndash; механічний, цифровий.</li> </ul> <p>Алюмінієвий нагрівальний мат Schwarz виробляють в Германії, він має всі необхідні сертифікати відповідності, дозволений для монтажу в дитячих кімнатах.</p> <h2>Де купити</h2> <p>Купити алюмінієві мати від німецького виробника теплої підлоги Schwarz можна в нашому інтернет-магазині. Звертайтесь, надаємо рекомендації щодо вибору системи обігріву, розраховуємо потужність, порадимо якісні термостати, додаткові складові тощо.</p> |  | 40-50 градусів |  |  | 12 м |  | Для систем опалення¦Під ламінат, лінолеум, ковролін, паркет, вініл | 20 років | Для систем опалення¦Під ламінат, лінолеум, ковролін, паркет, вініл |  | 220-240 В змінного струму |  |  | від +5°C | 1.7 мм |  |  | 6 м.кв | Для систем опалення¦Під ламінат, лінолеум, ковролін, паркет, вініл | 900 W | [36 empty] | katalog/maty/alyuminievi-mati-pid-laminat/alyuminievij-mat-schwarz-60-mkv-(fe/am150-900) | [13 empty] | https://ecopol.com.ua/katalog/maty/alyuminievi-mati-pid-laminat/alyuminievij-mat-schwarz-60-mkv-(fe/am150-900)
877 | DTHAM 15006 | Алюмінієвий мат Dian Technology 3.5 м.кв. (DTHAM 15006) для теплої підлоги | 1 | 82 |  | 6352 | 7305 | https://ecopol.com.ua/assets/images/products/877/2605-1e41dfa4faee53d85acbfb949919ae8e.webp | 3 |  | Китай | Китай | 0 | 0 | 0 | 1 |  | 5 | В алюмінієвому маті застосований ультратонкий нагрівальний кабель. закріплений між двома шарами алюмінієвої фольги. Зверху мат посилено шаром поліестеру. і тому не потребує додаткового захисту. Завдяки алюмінієвій фользі тепло рівномірно поширюється по всій поверхні мату. що посилює тепловіддачу та підвищує ККД нагрівального обладнання. Крім того. мат особливо стійкий до перегріву і навіть у разі замикання. тепло від закритої ділянки відводиться по фользі. Алюмінієвий мат це найнадійніше та довговічне обладнання для теплої підлоги. що не вимагає укладання в стяжку. | <p>Універсальний нагрівальний мат на основі двожильного кабелю Dian Technology - це інноваційне рішення для підігріву підлоги, яке може бути використане в різних типах приміщень. Цей мат складається з ультратонкого нагрівального кабелю, який закріплений між двома шарами алюмінієвої фольги. Зверху мат посилений шаром поліестеру, що робить його стійким та надійним.</p> <p>Однією з ключових переваг цього нагрівального мату є рівномірне поширення тепла по всій його поверхні, завдяки алюмінієвій фользі. Це сприяє підвищенню тепловіддачі та коефіцієнта корисного використання (ККД) нагрівального обладнання. Крім того, мат є особливо стійким до перегріву і надійно відводить тепло в разі замикання.</p> <p>Універсальний нагрівальний мат може бути використаний як для додаткового комфорту, так і для основного обігріву приміщення. Він ідеально підходить для віталень, кухонь, ванних кімнат, дитячих кімнат, балконів, відкритих терас та тротуарів. Рекомендовані підлогові покриття для використання з цим матом включають керамічну плитку, керамограніт та природний камінь.</p> <p>Питома потужність: 180 Вт/м.кв.</p> <p>Робоча напруга: 220-240 Вт змінного струму</p> <p>Товщина кабелю: 3.6 мм</p> <p>Гарнатія: 20 років</p> <p>Країна виробник: Китай</p> |  | 40-50 градусів |  |  | 7 м |  | Для систем опалення¦Під ламінат, лінолеум, ковролін, паркет, вініл | 20 років | Для систем опалення¦Під ламінат, лінолеум, ковролін, паркет, вініл |  | 220-240 В змінного струму | Тефлон FEP | PVС | від +5°C | 1.6 мм |  |  | 3,5 м.кв | Для систем опалення¦Під ламінат, лінолеум, ковролін, паркет, вініл | 525 W | [9 empty] | 50 см | [16 empty] | 3 - 4 м.кв | [9 empty] | katalog/maty/alyuminievi-mati-pid-laminat/alyuminievij-mat-dian-technology-35-mkv-(dtham-15006)-dlya-teploi-pidlogi | [13 empty] | https://ecopol.com.ua/katalog/maty/alyuminievi-mati-pid-laminat/alyuminievij-mat-dian-technology-35-mkv-(dtham-15006)-dlya-teploi-pidlogi
879 | BVF/A-1.0 | Алюмінієвий мат BVF 1.0 м.кв. (Угорщина) BVF/A-1.0 | 1 | 82 |  | 3335 | 3835 | https://ecopol.com.ua/assets/images/products/879/2605-214bd03065cfa81954b833799ba843c7.jpeg | 15 |  | Німеччина | Угорщина | 0 | 1 | 0 | 1 |  | 5 | В алюмінієвому маті застосований ультратонкий нагрівальний кабель. закріплений між двома шарами алюмінієвої фольги. Зверху мат посилено шаром поліестеру. і тому не потребує додаткового захисту. Завдяки алюмінієвій фользі тепло рівномірно поширюється по всій поверхні мату. що посилює тепловіддачу та підвищує ККД нагрівального обладнання. Крім того. мат особливо стійкий до перегріву і навіть у разі замикання. тепло від закритої ділянки відводиться по фользі. Алюмінієвий мат це найнадійніше та довговічне обладнання для теплої підлоги. що не вимагає укладання в стяжку. | <p><em><strong>Алюмінієвий нагрівальний мат BVF Heating</strong> </em>&ndash; це унікальний та універсальний продукт німецького виробника. Складається з двожильного тонкого кабелю, що укладений між шарами тонкої алюмінієвої фольги. Ця технологія нагадує карбонові ІЧ-плівки, але метал одночасно розподіляє тепло і захищає власників кімнати від електромагнітних хвиль. Такі мати дозволено монтувати під тонкі фінішні покриття &ndash; лінолеум, килими, ламінат.</p> <p><em><strong>Особливості алюмінієвого нагрівального мату BVF Heating:</strong></em></p> <ul> <li>діаметр кабелю &ndash; 1,5 мм, загальна товщина термомату не перевищує 3 мм;</li> <li>ймовірність перегріву мінімальна, бо надлишкове тепло розподіляє алюмінієва фольга;</li> <li>зовнішня ізоляція струмопровідних жил &ndash; фторопласт;</li> <li>максимальна температура нагріву &ndash; +50 градусів, ризик займання відсутній;</li> <li>тепло розходиться рівномірно, відсутні містки холоду як, наприклад, у смугастих інфрачервоних плівок;</li> <li>підключаються у розетку &ndash; 220&ndash;240 В;</li> <li>сумісний з усіма видами термостатів;</li> <li>гарантія виробника &ndash; 20 років.</li> </ul> <p>Для монтажу теплої підлоги не потрібен цементний стягель, будь-які брудні роботи. Алюмінієві мати легко укладати &ndash; достатньо розкласти на підготовленій чорновій основі. Далі монтують фінішне покриття. Вмикати систему можна відразу після закінчення робіт.</p> <p>Алюмінієвий нагрівальний мат BVF Heating &ndash; це інноваційна технологія. Вона нагадує ІЧ-плівки, але лише термін гарантії виробника складає 20 років, а карбонові ламелі розраховані на 5&ndash;8 років. Тому це рішення дозволить ощадно використовувати кошти на обігрів приміщення.</p> <h2>Де купити</h2> <p>Замовити алюмінієвий нагрівальний мат BVF Heating можна в нашому інтернет-магазині. Звертаємо увагу, що він поставляється лише готовими комплектами певної площини. До них входить &ndash; нагрівальний мат, інструкція та гофротруба для виводу датчика температури.</p> <p>Якщо залишилися питання, то звертайтесь до наших менеджерів. Допоможемо вибрати систему опалення підлоги виходячи з ваших побажань.</p> |  | 30-40 градусів |  |  | 2 м |  | Для систем опалення¦Під ламінат, лінолеум, ковролін, паркет, вініл | 20 років | Для систем опалення¦Під ламінат, лінолеум, ковролін, паркет, вініл |  | 220-240 В змінного струму |  |  | від +5°C | 1.6 мм |  |  | 1 м.кв | Для систем опалення¦Під ламінат, лінолеум, ковролін, паркет, вініл | 150 W | [36 empty] | katalog/maty/alyuminievi-mati-pid-laminat/alyuminievij-mat-bvf-10-mkv-(bvf/a-10) | [13 empty] | https://ecopol.com.ua/katalog/maty/alyuminievi-mati-pid-laminat/alyuminievij-mat-bvf-10-mkv-(bvf/a-10)
880 | BVF/A-1.5 | Алюмінієвий мат BVF 1.5 м.кв. (Угорщина) BVF/A-1.5 | 1 | 82 |  | 4245 | 4882 | https://ecopol.com.ua/assets/images/products/880/2605-214bd03065cfa81954b833799ba843c7.jpeg | 15 |  | Німеччина | Угорщина | 0 | 1 | 0 | 1 |  | 5 | В алюмінієвому маті застосований ультратонкий нагрівальний кабель. закріплений між двома шарами алюмінієвої фольги. Зверху мат посилено шаром поліестеру. і тому не потребує додаткового захисту. Завдяки алюмінієвій фользі тепло рівномірно поширюється по всій поверхні мату. що посилює тепловіддачу та підвищує ККД нагрівального обладнання. Крім того. мат особливо стійкий до перегріву і навіть у разі замикання. тепло від закритої ділянки відводиться по фользі. Алюмінієвий мат це найнадійніше та довговічне обладнання для теплої підлоги. що не вимагає укладання в стяжку. | <p><em><strong>Алюмінієвий нагрівальний мат BVF Heating</strong> </em>&ndash; це унікальний та універсальний продукт німецького виробника. Складається з двожильного тонкого кабелю, що укладений між шарами тонкої алюмінієвої фольги. Ця технологія нагадує карбонові ІЧ-плівки, але метал одночасно розподіляє тепло і захищає власників кімнати від електромагнітних хвиль. Такі мати дозволено монтувати під тонкі фінішні покриття &ndash; лінолеум, килими, ламінат.</p> <p><em><strong>Особливості алюмінієвого нагрівального мату BVF Heating:</strong></em></p> <ul> <li>діаметр кабелю &ndash; 1,5 мм, загальна товщина термомату не перевищує 3 мм;</li> <li>ймовірність перегріву мінімальна, бо надлишкове тепло розподіляє алюмінієва фольга;</li> <li>зовнішня ізоляція струмопровідних жил &ndash; фторопласт;</li> <li>максимальна температура нагріву &ndash; +50 градусів, ризик займання відсутній;</li> <li>тепло розходиться рівномірно, відсутні містки холоду як, наприклад, у смугастих інфрачервоних плівок;</li> <li>підключаються у розетку &ndash; 220&ndash;240 В;</li> <li>сумісний з усіма видами термостатів;</li> <li>гарантія виробника &ndash; 20 років.</li> </ul> <p>Для монтажу теплої підлоги не потрібен цементний стягель, будь-які брудні роботи. Алюмінієві мати легко укладати &ndash; достатньо розкласти на підготовленій чорновій основі. Далі монтують фінішне покриття. Вмикати систему можна відразу після закінчення робіт.</p> <p>Алюмінієвий нагрівальний мат BVF Heating &ndash; це інноваційна технологія. Вона нагадує ІЧ-плівки, але лише термін гарантії виробника складає 20 років, а карбонові ламелі розраховані на 5&ndash;8 років. Тому це рішення дозволить ощадно використовувати кошти на обігрів приміщення.</p> <h2>Де купити</h2> <p>Замовити алюмінієвий нагрівальний мат BVF Heating можна в нашому інтернет-магазині. Звертаємо увагу, що він поставляється лише готовими комплектами певної площини. До них входить &ndash; нагрівальний мат, інструкція та гофротруба для виводу датчика температури.</p> <p>Якщо залишилися питання, то звертайтесь до наших менеджерів. Допоможемо вибрати систему опалення підлоги виходячи з ваших побажань.</p> |  | 30-40 градусів |  |  | 3 м |  | Для систем опалення¦Під ламінат, лінолеум, ковролін, паркет, вініл | 20 років | Для систем опалення¦Під ламінат, лінолеум, ковролін, паркет, вініл |  | 220-240 В змінного струму |  |  | від +5°C | 1.6 мм |  |  | 1,5 м.кв | Для систем опалення¦Під ламінат, лінолеум, ковролін, паркет, вініл | 225 W | [36 empty] | katalog/maty/alyuminievi-mati-pid-laminat/alyuminievij-mat-bvf-15-mkv-(bvf/a-15) | [13 empty] | https://ecopol.com.ua/katalog/maty/alyuminievi-mati-pid-laminat/alyuminievij-mat-bvf-15-mkv-(bvf/a-15)
881 | BVF/A-10.0 | Алюмінієвий мат BVF 10.0 м.кв. (Угорщина) BVF/A-10.0 | 1 | 82 |  | 16424 | 18888 | https://ecopol.com.ua/assets/images/products/881/2605-214bd03065cfa81954b833799ba843c7.jpeg | 15 |  | Німеччина | Угорщина | 0 | 0 | 0 | 1 |  | 5 | В алюмінієвому маті застосований ультратонкий нагрівальний кабель. закріплений між двома шарами алюмінієвої фольги. Зверху мат посилено шаром поліестеру. і тому не потребує додаткового захисту. Завдяки алюмінієвій фользі тепло рівномірно поширюється по всій поверхні мату. що посилює тепловіддачу та підвищує ККД нагрівального обладнання. Крім того. мат особливо стійкий до перегріву і навіть у разі замикання. тепло від закритої ділянки відводиться по фользі. Алюмінієвий мат це найнадійніше та довговічне обладнання для теплої підлоги. що не вимагає укладання в стяжку. | <p><em><strong>Алюмінієвий нагрівальний мат BVF Heating</strong> </em>&ndash; це унікальний та універсальний продукт німецького виробника. Складається з двожильного тонкого кабелю, що укладений між шарами тонкої алюмінієвої фольги. Ця технологія нагадує карбонові ІЧ-плівки, але метал одночасно розподіляє тепло і захищає власників кімнати від електромагнітних хвиль. Такі мати дозволено монтувати під тонкі фінішні покриття &ndash; лінолеум, килими, ламінат.</p> <p><em><strong>Особливості алюмінієвого нагрівального мату BVF Heating:</strong></em></p> <ul> <li>діаметр кабелю &ndash; 1,5 мм, загальна товщина термомату не перевищує 3 мм;</li> <li>ймовірність перегріву мінімальна, бо надлишкове тепло розподіляє алюмінієва фольга;</li> <li>зовнішня ізоляція струмопровідних жил &ndash; фторопласт;</li> <li>максимальна температура нагріву &ndash; +50 градусів, ризик займання відсутній;</li> <li>тепло розходиться рівномірно, відсутні містки холоду як, наприклад, у смугастих інфрачервоних плівок;</li> <li>підключаються у розетку &ndash; 220&ndash;240 В;</li> <li>сумісний з усіма видами термостатів;</li> <li>гарантія виробника &ndash; 20 років.</li> </ul> <p>Для монтажу теплої підлоги не потрібен цементний стягель, будь-які брудні роботи. Алюмінієві мати легко укладати &ndash; достатньо розкласти на підготовленій чорновій основі. Далі монтують фінішне покриття. Вмикати систему можна відразу після закінчення робіт.</p> <p>Алюмінієвий нагрівальний мат BVF Heating &ndash; це інноваційна технологія. Вона нагадує ІЧ-плівки, але лише термін гарантії виробника складає 20 років, а карбонові ламелі розраховані на 5&ndash;8 років. Тому це рішення дозволить ощадно використовувати кошти на обігрів приміщення.</p> <h2>Де купити</h2> <p>Замовити алюмінієвий нагрівальний мат BVF Heating можна в нашому інтернет-магазині. Звертаємо увагу, що він поставляється лише готовими комплектами певної площини. До них входить &ndash; нагрівальний мат, інструкція та гофротруба для виводу датчика температури.</p> <p>Якщо залишилися питання, то звертайтесь до наших менеджерів. Допоможемо вибрати систему опалення підлоги виходячи з ваших побажань.</p> |  | 30-40 градусів |  |  | 20 м |  | Для систем опалення¦Під ламінат, лінолеум, ковролін, паркет, вініл | 20 років | Для систем опалення¦Під ламінат, лінолеум, ковролін, паркет, вініл |  | 220-240 В змінного струму |  |  | від +5°C | 1.6 мм |  |  | 10 м.кв | Для систем опалення¦Під ламінат, лінолеум, ковролін, паркет, вініл | 1500 W | [36 empty] | katalog/maty/alyuminievi-mati-pid-laminat/alyuminievij-mat-bvf-100-mkv-(bvf/a-100) | [13 empty] | https://ecopol.com.ua/katalog/maty/alyuminievi-mati-pid-laminat/alyuminievij-mat-bvf-100-mkv-(bvf/a-100)
882 | BVF/A-12.0 | Алюмінієвий мат BVF 12.0 м.кв. (Угорщина) BVF/A-12.0 | 1 | 82 |  | 20055 | 23063 | https://ecopol.com.ua/assets/images/products/882/2605-214bd03065cfa81954b833799ba843c7.jpeg | 15 |  | Німеччина | Угорщина | 0 | 0 | 0 | 1 |  | 5 | В алюмінієвому маті застосований ультратонкий нагрівальний кабель. закріплений між двома шарами алюмінієвої фольги. Зверху мат посилено шаром поліестеру. і тому не потребує додаткового захисту. Завдяки алюмінієвій фользі тепло рівномірно поширюється по всій поверхні мату. що посилює тепловіддачу та підвищує ККД нагрівального обладнання. Крім того. мат особливо стійкий до перегріву і навіть у разі замикання. тепло від закритої ділянки відводиться по фользі. Алюмінієвий мат це найнадійніше та довговічне обладнання для теплої підлоги. що не вимагає укладання в стяжку. | <p><em><strong>Алюмінієвий нагрівальний мат BVF Heating</strong> </em>&ndash; це унікальний та універсальний продукт німецького виробника. Складається з двожильного тонкого кабелю, що укладений між шарами тонкої алюмінієвої фольги. Ця технологія нагадує карбонові ІЧ-плівки, але метал одночасно розподіляє тепло і захищає власників кімнати від електромагнітних хвиль. Такі мати дозволено монтувати під тонкі фінішні покриття &ndash; лінолеум, килими, ламінат.</p> <p><em><strong>Особливості алюмінієвого нагрівального мату BVF Heating:</strong></em></p> <ul> <li>діаметр кабелю &ndash; 1,5 мм, загальна товщина термомату не перевищує 3 мм;</li> <li>ймовірність перегріву мінімальна, бо надлишкове тепло розподіляє алюмінієва фольга;</li> <li>зовнішня ізоляція струмопровідних жил &ndash; фторопласт;</li> <li>максимальна температура нагріву &ndash; +50 градусів, ризик займання відсутній;</li> <li>тепло розходиться рівномірно, відсутні містки холоду як, наприклад, у смугастих інфрачервоних плівок;</li> <li>підключаються у розетку &ndash; 220&ndash;240 В;</li> <li>сумісний з усіма видами термостатів;</li> <li>гарантія виробника &ndash; 20 років.</li> </ul> <p>Для монтажу теплої підлоги не потрібен цементний стягель, будь-які брудні роботи. Алюмінієві мати легко укладати &ndash; достатньо розкласти на підготовленій чорновій основі. Далі монтують фінішне покриття. Вмикати систему можна відразу після закінчення робіт.</p> <p>Алюмінієвий нагрівальний мат BVF Heating &ndash; це інноваційна технологія. Вона нагадує ІЧ-плівки, але лише термін гарантії виробника складає 20 років, а карбонові ламелі розраховані на 5&ndash;8 років. Тому це рішення дозволить ощадно використовувати кошти на обігрів приміщення.</p> <h2>Де купити</h2> <p>Замовити алюмінієвий нагрівальний мат BVF Heating можна в нашому інтернет-магазині. Звертаємо увагу, що він поставляється лише готовими комплектами певної площини. До них входить &ndash; нагрівальний мат, інструкція та гофротруба для виводу датчика температури.</p> <p>Якщо залишилися питання, то звертайтесь до наших менеджерів. Допоможемо вибрати систему опалення підлоги виходячи з ваших побажань.</p> |  | 30-40 градусів |  |  | 24 м |  | Для систем опалення¦Під ламінат, лінолеум, ковролін, паркет, вініл | 20 років | Для систем опалення¦Під ламінат, лінолеум, ковролін, паркет, вініл |  | 220-240 В змінного струму |  |  | від +5°C | 1.6 мм |  |  | 12 м.кв | Для систем опалення¦Під ламінат, лінолеум, ковролін, паркет, вініл | 1800 W | [36 empty] | katalog/maty/alyuminievi-mati-pid-laminat/alyuminievij-mat-bvf-120-mkv-(bvf/a-120) | [13 empty] | https://ecopol.com.ua/katalog/maty/alyuminievi-mati-pid-laminat/alyuminievij-mat-bvf-120-mkv-(bvf/a-120)
883 | BVF/A-2.0 | Алюмінієвий мат BVF 2.0 м.кв. (Угорщина) BVF/A-2.0 | 1 | 82 |  | 4946 | 5688 | https://ecopol.com.ua/assets/images/products/883/2605-214bd03065cfa81954b833799ba843c7.jpeg | 15 |  | Німеччина | Угорщина | 0 | 1 | 0 | 1 |  | 5 | В алюмінієвому маті застосований ультратонкий нагрівальний кабель. закріплений між двома шарами алюмінієвої фольги. Зверху мат посилено шаром поліестеру. і тому не потребує додаткового захисту. Завдяки алюмінієвій фользі тепло рівномірно поширюється по всій поверхні мату. що посилює тепловіддачу та підвищує ККД нагрівального обладнання. Крім того. мат особливо стійкий до перегріву і навіть у разі замикання. тепло від закритої ділянки відводиться по фользі. Алюмінієвий мат це найнадійніше та довговічне обладнання для теплої підлоги. що не вимагає укладання в стяжку. | <p><em><strong>Алюмінієвий нагрівальний мат BVF Heating</strong> </em>&ndash; це унікальний та універсальний продукт німецького виробника. Складається з двожильного тонкого кабелю, що укладений між шарами тонкої алюмінієвої фольги. Ця технологія нагадує карбонові ІЧ-плівки, але метал одночасно розподіляє тепло і захищає власників кімнати від електромагнітних хвиль. Такі мати дозволено монтувати під тонкі фінішні покриття &ndash; лінолеум, килими, ламінат.</p> <p><em><strong>Особливості алюмінієвого нагрівального мату BVF Heating:</strong></em></p> <ul> <li>діаметр кабелю &ndash; 1,5 мм, загальна товщина термомату не перевищує 3 мм;</li> <li>ймовірність перегріву мінімальна, бо надлишкове тепло розподіляє алюмінієва фольга;</li> <li>зовнішня ізоляція струмопровідних жил &ndash; фторопласт;</li> <li>максимальна температура нагріву &ndash; +50 градусів, ризик займання відсутній;</li> <li>тепло розходиться рівномірно, відсутні містки холоду як, наприклад, у смугастих інфрачервоних плівок;</li> <li>підключаються у розетку &ndash; 220&ndash;240 В;</li> <li>сумісний з усіма видами термостатів;</li> <li>гарантія виробника &ndash; 20 років.</li> </ul> <p>Для монтажу теплої підлоги не потрібен цементний стягель, будь-які брудні роботи. Алюмінієві мати легко укладати &ndash; достатньо розкласти на підготовленій чорновій основі. Далі монтують фінішне покриття. Вмикати систему можна відразу після закінчення робіт.</p> <p>Алюмінієвий нагрівальний мат BVF Heating &ndash; це інноваційна технологія. Вона нагадує ІЧ-плівки, але лише термін гарантії виробника складає 20 років, а карбонові ламелі розраховані на 5&ndash;8 років. Тому це рішення дозволить ощадно використовувати кошти на обігрів приміщення.</p> <h2>Де купити</h2> <p>Замовити алюмінієвий нагрівальний мат BVF Heating можна в нашому інтернет-магазині. Звертаємо увагу, що він поставляється лише готовими комплектами певної площини. До них входить &ndash; нагрівальний мат, інструкція та гофротруба для виводу датчика температури.</p> <p>Якщо залишилися питання, то звертайтесь до наших менеджерів. Допоможемо вибрати систему опалення підлоги виходячи з ваших побажань.</p> |  | 30-40 градусів |  |  | 4 м |  | Для систем опалення¦Під ламінат, лінолеум, ковролін, паркет, вініл | 20 років | Для систем опалення¦Під ламінат, лінолеум, ковролін, паркет, вініл |  | 220-240 В змінного струму |  |  | від +5°C | 1.6 мм |  |  | 2 м.кв | Для систем опалення¦Під ламінат, лінолеум, ковролін, паркет, вініл | 300 W | [36 empty] | katalog/maty/alyuminievi-mati-pid-laminat/alyuminievij-mat-bvf-20-mkv-(bvf/a-20) | [13 empty] | https://ecopol.com.ua/katalog/maty/alyuminievi-mati-pid-laminat/alyuminievij-mat-bvf-20-mkv-(bvf/a-20)
884 | BVF/A-2.5 | Алюмінієвий мат BVF 2.5 м.кв. (Угорщина) BVF/A-2.5 | 1 | 82 |  | 5820 | 6693 | https://ecopol.com.ua/assets/images/products/884/2605-214bd03065cfa81954b833799ba843c7.jpeg | 15 |  | Німеччина | Угорщина | 0 | 0 | 0 | 1 |  | 5 | В алюмінієвому маті застосований ультратонкий нагрівальний кабель. закріплений між двома шарами алюмінієвої фольги. Зверху мат посилено шаром поліестеру. і тому не потребує додаткового захисту. Завдяки алюмінієвій фользі тепло рівномірно поширюється по всій поверхні мату. що посилює тепловіддачу та підвищує ККД нагрівального обладнання. Крім того. мат особливо стійкий до перегріву і навіть у разі замикання. тепло від закритої ділянки відводиться по фользі. Алюмінієвий мат це найнадійніше та довговічне обладнання для теплої підлоги. що не вимагає укладання в стяжку. | <p><em><strong>Алюмінієвий нагрівальний мат BVF Heating</strong> </em>&ndash; це унікальний та універсальний продукт німецького виробника. Складається з двожильного тонкого кабелю, що укладений між шарами тонкої алюмінієвої фольги. Ця технологія нагадує карбонові ІЧ-плівки, але метал одночасно розподіляє тепло і захищає власників кімнати від електромагнітних хвиль. Такі мати дозволено монтувати під тонкі фінішні покриття &ndash; лінолеум, килими, ламінат.</p> <p><em><strong>Особливості алюмінієвого нагрівального мату BVF Heating:</strong></em></p> <ul> <li>діаметр кабелю &ndash; 1,5 мм, загальна товщина термомату не перевищує 3 мм;</li> <li>ймовірність перегріву мінімальна, бо надлишкове тепло розподіляє алюмінієва фольга;</li> <li>зовнішня ізоляція струмопровідних жил &ndash; фторопласт;</li> <li>максимальна температура нагріву &ndash; +50 градусів, ризик займання відсутній;</li> <li>тепло розходиться рівномірно, відсутні містки холоду як, наприклад, у смугастих інфрачервоних плівок;</li> <li>підключаються у розетку &ndash; 220&ndash;240 В;</li> <li>сумісний з усіма видами термостатів;</li> <li>гарантія виробника &ndash; 20 років.</li> </ul> <p>Для монтажу теплої підлоги не потрібен цементний стягель, будь-які брудні роботи. Алюмінієві мати легко укладати &ndash; достатньо розкласти на підготовленій чорновій основі. Далі монтують фінішне покриття. Вмикати систему можна відразу після закінчення робіт.</p> <p>Алюмінієвий нагрівальний мат BVF Heating &ndash; це інноваційна технологія. Вона нагадує ІЧ-плівки, але лише термін гарантії виробника складає 20 років, а карбонові ламелі розраховані на 5&ndash;8 років. Тому це рішення дозволить ощадно використовувати кошти на обігрів приміщення.</p> <h2>Де купити</h2> <p>Замовити алюмінієвий нагрівальний мат BVF Heating можна в нашому інтернет-магазині. Звертаємо увагу, що він поставляється лише готовими комплектами певної площини. До них входить &ndash; нагрівальний мат, інструкція та гофротруба для виводу датчика температури.</p> <p>Якщо залишилися питання, то звертайтесь до наших менеджерів. Допоможемо вибрати систему опалення підлоги виходячи з ваших побажань.</p> |  | 30-40 градусів |  |  | 5 м |  | Для систем опалення¦Під ламінат, лінолеум, ковролін, паркет, вініл | 20 років | Для систем опалення¦Під ламінат, лінолеум, ковролін, паркет, вініл |  | 220-240 В змінного струму |  |  | від +5°C | 1.6 мм |  |  | 2,5 м.кв | Для систем опалення¦Під ламінат, лінолеум, ковролін, паркет, вініл | 375 W | [36 empty] | katalog/maty/alyuminievi-mati-pid-laminat/alyuminievij-mat-bvf-25-mkv-(bvf/a-25) | [13 empty] | https://ecopol.com.ua/katalog/maty/alyuminievi-mati-pid-laminat/alyuminievij-mat-bvf-25-mkv-(bvf/a-25)
885 | BVF/A-3.0 | Алюмінієвий мат BVF 3.0 м.кв. (Угорщина) BVF/A-3.0 | 1 | 82 |  | 6512 | 7489 | https://ecopol.com.ua/assets/images/products/885/2605-214bd03065cfa81954b833799ba843c7.jpeg | 15 |  | Німеччина | Угорщина | 0 | 1 | 0 | 1 |  | 5 | В алюмінієвому маті застосований ультратонкий нагрівальний кабель. закріплений між двома шарами алюмінієвої фольги. Зверху мат посилено шаром поліестеру. і тому не потребує додаткового захисту. Завдяки алюмінієвій фользі тепло рівномірно поширюється по всій поверхні мату. що посилює тепловіддачу та підвищує ККД нагрівального обладнання. Крім того. мат особливо стійкий до перегріву і навіть у разі замикання. тепло від закритої ділянки відводиться по фользі. Алюмінієвий мат це найнадійніше та довговічне обладнання для теплої підлоги. що не вимагає укладання в стяжку. | <p><em><strong>Алюмінієвий нагрівальний мат BVF Heating</strong> </em>&ndash; це унікальний та універсальний продукт німецького виробника. Складається з двожильного тонкого кабелю, що укладений між шарами тонкої алюмінієвої фольги. Ця технологія нагадує карбонові ІЧ-плівки, але метал одночасно розподіляє тепло і захищає власників кімнати від електромагнітних хвиль. Такі мати дозволено монтувати під тонкі фінішні покриття &ndash; лінолеум, килими, ламінат.</p> <p><em><strong>Особливості алюмінієвого нагрівального мату BVF Heating:</strong></em></p> <ul> <li>діаметр кабелю &ndash; 1,5 мм, загальна товщина термомату не перевищує 3 мм;</li> <li>ймовірність перегріву мінімальна, бо надлишкове тепло розподіляє алюмінієва фольга;</li> <li>зовнішня ізоляція струмопровідних жил &ndash; фторопласт;</li> <li>максимальна температура нагріву &ndash; +50 градусів, ризик займання відсутній;</li> <li>тепло розходиться рівномірно, відсутні містки холоду як, наприклад, у смугастих інфрачервоних плівок;</li> <li>підключаються у розетку &ndash; 220&ndash;240 В;</li> <li>сумісний з усіма видами термостатів;</li> <li>гарантія виробника &ndash; 20 років.</li> </ul> <p>Для монтажу теплої підлоги не потрібен цементний стягель, будь-які брудні роботи. Алюмінієві мати легко укладати &ndash; достатньо розкласти на підготовленій чорновій основі. Далі монтують фінішне покриття. Вмикати систему можна відразу після закінчення робіт.</p> <p>Алюмінієвий нагрівальний мат BVF Heating &ndash; це інноваційна технологія. Вона нагадує ІЧ-плівки, але лише термін гарантії виробника складає 20 років, а карбонові ламелі розраховані на 5&ndash;8 років. Тому це рішення дозволить ощадно використовувати кошти на обігрів приміщення.</p> <h2>Де купити</h2> <p>Замовити алюмінієвий нагрівальний мат BVF Heating можна в нашому інтернет-магазині. Звертаємо увагу, що він поставляється лише готовими комплектами певної площини. До них входить &ndash; нагрівальний мат, інструкція та гофротруба для виводу датчика температури.</p> <p>Якщо залишилися питання, то звертайтесь до наших менеджерів. Допоможемо вибрати систему опалення підлоги виходячи з ваших побажань.</p> |  | 30-40 градусів |  |  | 6 м |  | Для систем опалення¦Під ламінат, лінолеум, ковролін, паркет, вініл | 20 років | Для систем опалення¦Під ламінат, лінолеум, ковролін, паркет, вініл |  | 220-240 В змінного струму |  |  | від +5°C | 1.6 мм |  |  | 3 м.кв | Для систем опалення¦Під ламінат, лінолеум, ковролін, паркет, вініл | 450 W | [36 empty] | katalog/maty/alyuminievi-mati-pid-laminat/alyuminievij-mat-bvf-30-mkv-(bvf/a-30) | [13 empty] | https://ecopol.com.ua/katalog/maty/alyuminievi-mati-pid-laminat/alyuminievij-mat-bvf-30-mkv-(bvf/a-30)
886 | BVF/A-3.5 | Алюмінієвий мат BVF 3.5 м.кв. (Угорщина) BVF/A-3.5 | 1 | 82 |  | 7305 | 8401 | https://ecopol.com.ua/assets/images/products/886/2605-214bd03065cfa81954b833799ba843c7.jpeg | 15 |  | Німеччина | Угорщина | 0 | 0 | 0 | 1 |  | 5 | В алюмінієвому маті застосований ультратонкий нагрівальний кабель. закріплений між двома шарами алюмінієвої фольги. Зверху мат посилено шаром поліестеру. і тому не потребує додаткового захисту. Завдяки алюмінієвій фользі тепло рівномірно поширюється по всій поверхні мату. що посилює тепловіддачу та підвищує ККД нагрівального обладнання. Крім того. мат особливо стійкий до перегріву і навіть у разі замикання. тепло від закритої ділянки відводиться по фользі. Алюмінієвий мат це найнадійніше та довговічне обладнання для теплої підлоги. що не вимагає укладання в стяжку. | <p><em><strong>Алюмінієвий нагрівальний мат BVF Heating</strong> </em>&ndash; це унікальний та універсальний продукт німецького виробника. Складається з двожильного тонкого кабелю, що укладений між шарами тонкої алюмінієвої фольги. Ця технологія нагадує карбонові ІЧ-плівки, але метал одночасно розподіляє тепло і захищає власників кімнати від електромагнітних хвиль. Такі мати дозволено монтувати під тонкі фінішні покриття &ndash; лінолеум, килими, ламінат.</p> <p><em><strong>Особливості алюмінієвого нагрівального мату BVF Heating:</strong></em></p> <ul> <li>діаметр кабелю &ndash; 1,5 мм, загальна товщина термомату не перевищує 3 мм;</li> <li>ймовірність перегріву мінімальна, бо надлишкове тепло розподіляє алюмінієва фольга;</li> <li>зовнішня ізоляція струмопровідних жил &ndash; фторопласт;</li> <li>максимальна температура нагріву &ndash; +50 градусів, ризик займання відсутній;</li> <li>тепло розходиться рівномірно, відсутні містки холоду як, наприклад, у смугастих інфрачервоних плівок;</li> <li>підключаються у розетку &ndash; 220&ndash;240 В;</li> <li>сумісний з усіма видами термостатів;</li> <li>гарантія виробника &ndash; 20 років.</li> </ul> <p>Для монтажу теплої підлоги не потрібен цементний стягель, будь-які брудні роботи. Алюмінієві мати легко укладати &ndash; достатньо розкласти на підготовленій чорновій основі. Далі монтують фінішне покриття. Вмикати систему можна відразу після закінчення робіт.</p> <p>Алюмінієвий нагрівальний мат BVF Heating &ndash; це інноваційна технологія. Вона нагадує ІЧ-плівки, але лише термін гарантії виробника складає 20 років, а карбонові ламелі розраховані на 5&ndash;8 років. Тому це рішення дозволить ощадно використовувати кошти на обігрів приміщення.</p> <h2>Де купити</h2> <p>Замовити алюмінієвий нагрівальний мат BVF Heating можна в нашому інтернет-магазині. Звертаємо увагу, що він поставляється лише готовими комплектами певної площини. До них входить &ndash; нагрівальний мат, інструкція та гофротруба для виводу датчика температури.</p> <p>Якщо залишилися питання, то звертайтесь до наших менеджерів. Допоможемо вибрати систему опалення підлоги виходячи з ваших побажань.</p> |  | 30-40 градусів |  |  | 7 м |  | Для систем опалення¦Під ламінат, лінолеум, ковролін, паркет, вініл | 20 років | Для систем опалення¦Під ламінат, лінолеум, ковролін, паркет, вініл |  | 220-240 В змінного струму |  |  | від +5°C | 1.6 мм |  |  | 3,5 м.кв | Для систем опалення¦Під ламінат, лінолеум, ковролін, паркет, вініл | 525 W | [36 empty] | katalog/maty/alyuminievi-mati-pid-laminat/alyuminievij-mat-bvf-35-mkv-(bvf/a-35) | [13 empty] | https://ecopol.com.ua/katalog/maty/alyuminievi-mati-pid-laminat/alyuminievij-mat-bvf-35-mkv-(bvf/a-35)
887 | BVF/A-4.0 | Алюмінієвий мат BVF 4.0 м.кв. (Угорщина) BVF/A-4.0 | 1 | 82 |  | 8032 | 9237 | https://ecopol.com.ua/assets/images/products/887/2605-214bd03065cfa81954b833799ba843c7.jpeg | 15 |  | Німеччина | Угорщина | 0 | 0 | 0 | 1 |  | 5 | В алюмінієвому маті застосований ультратонкий нагрівальний кабель. закріплений між двома шарами алюмінієвої фольги. Зверху мат посилено шаром поліестеру. і тому не потребує додаткового захисту. Завдяки алюмінієвій фользі тепло рівномірно поширюється по всій поверхні мату. що посилює тепловіддачу та підвищує ККД нагрівального обладнання. Крім того. мат особливо стійкий до перегріву і навіть у разі замикання. тепло від закритої ділянки відводиться по фользі. Алюмінієвий мат це найнадійніше та довговічне обладнання для теплої підлоги. що не вимагає укладання в стяжку. | <p><em><strong>Алюмінієвий нагрівальний мат BVF Heating</strong> </em>&ndash; це унікальний та універсальний продукт німецького виробника. Складається з двожильного тонкого кабелю, що укладений між шарами тонкої алюмінієвої фольги. Ця технологія нагадує карбонові ІЧ-плівки, але метал одночасно розподіляє тепло і захищає власників кімнати від електромагнітних хвиль. Такі мати дозволено монтувати під тонкі фінішні покриття &ndash; лінолеум, килими, ламінат.</p> <p><em><strong>Особливості алюмінієвого нагрівального мату BVF Heating:</strong></em></p> <ul> <li>діаметр кабелю &ndash; 1,5 мм, загальна товщина термомату не перевищує 3 мм;</li> <li>ймовірність перегріву мінімальна, бо надлишкове тепло розподіляє алюмінієва фольга;</li> <li>зовнішня ізоляція струмопровідних жил &ndash; фторопласт;</li> <li>максимальна температура нагріву &ndash; +50 градусів, ризик займання відсутній;</li> <li>тепло розходиться рівномірно, відсутні містки холоду як, наприклад, у смугастих інфрачервоних плівок;</li> <li>підключаються у розетку &ndash; 220&ndash;240 В;</li> <li>сумісний з усіма видами термостатів;</li> <li>гарантія виробника &ndash; 20 років.</li> </ul> <p>Для монтажу теплої підлоги не потрібен цементний стягель, будь-які брудні роботи. Алюмінієві мати легко укладати &ndash; достатньо розкласти на підготовленій чорновій основі. Далі монтують фінішне покриття. Вмикати систему можна відразу після закінчення робіт.</p> <p>Алюмінієвий нагрівальний мат BVF Heating &ndash; це інноваційна технологія. Вона нагадує ІЧ-плівки, але лише термін гарантії виробника складає 20 років, а карбонові ламелі розраховані на 5&ndash;8 років. Тому це рішення дозволить ощадно використовувати кошти на обігрів приміщення.</p> <h2>Де купити</h2> <p>Замовити алюмінієвий нагрівальний мат BVF Heating можна в нашому інтернет-магазині. Звертаємо увагу, що він поставляється лише готовими комплектами певної площини. До них входить &ndash; нагрівальний мат, інструкція та гофротруба для виводу датчика температури.</p> <p>Якщо залишилися питання, то звертайтесь до наших менеджерів. Допоможемо вибрати систему опалення підлоги виходячи з ваших побажань.</p> |  | 30-40 градусів |  |  | 8 м |  | Для систем опалення¦Під ламінат, лінолеум, ковролін, паркет, вініл | 20 років | Для систем опалення¦Під ламінат, лінолеум, ковролін, паркет, вініл |  | 220-240 В змінного струму |  |  | від +5°C | 1.6 мм |  |  | 4 м.кв | Для систем опалення¦Під ламінат, лінолеум, ковролін, паркет, вініл | 600 W | [36 empty] | katalog/maty/alyuminievi-mati-pid-laminat/alyuminievij-mat-bvf-40-mkv-(bvf/a-40) | [13 empty] | https://ecopol.com.ua/katalog/maty/alyuminievi-mati-pid-laminat/alyuminievij-mat-bvf-40-mkv-(bvf/a-40)
888 | BVF/A-4.5 | Алюмінієвий мат BVF 4.5 м.кв. (Угорщина) BVF/A-4.5 | 1 | 82 |  | 8619 | 9912 | https://ecopol.com.ua/assets/images/products/888/2605-214bd03065cfa81954b833799ba843c7.jpeg | 15 |  | Німеччина | Угорщина | 0 | 0 | 0 | 1 |  | 5 | В алюмінієвому маті застосований ультратонкий нагрівальний кабель. закріплений між двома шарами алюмінієвої фольги. Зверху мат посилено шаром поліестеру. і тому не потребує додаткового захисту. Завдяки алюмінієвій фользі тепло рівномірно поширюється по всій поверхні мату. що посилює тепловіддачу та підвищує ККД нагрівального обладнання. Крім того. мат особливо стійкий до перегріву і навіть у разі замикання. тепло від закритої ділянки відводиться по фользі. Алюмінієвий мат це найнадійніше та довговічне обладнання для теплої підлоги. що не вимагає укладання в стяжку. | <p><em><strong>Алюмінієвий нагрівальний мат BVF Heating</strong> </em>&ndash; це унікальний та універсальний продукт німецького виробника. Складається з двожильного тонкого кабелю, що укладений між шарами тонкої алюмінієвої фольги. Ця технологія нагадує карбонові ІЧ-плівки, але метал одночасно розподіляє тепло і захищає власників кімнати від електромагнітних хвиль. Такі мати дозволено монтувати під тонкі фінішні покриття &ndash; лінолеум, килими, ламінат.</p> <p><em><strong>Особливості алюмінієвого нагрівального мату BVF Heating:</strong></em></p> <ul> <li>діаметр кабелю &ndash; 1,5 мм, загальна товщина термомату не перевищує 3 мм;</li> <li>ймовірність перегріву мінімальна, бо надлишкове тепло розподіляє алюмінієва фольга;</li> <li>зовнішня ізоляція струмопровідних жил &ndash; фторопласт;</li> <li>максимальна температура нагріву &ndash; +50 градусів, ризик займання відсутній;</li> <li>тепло розходиться рівномірно, відсутні містки холоду як, наприклад, у смугастих інфрачервоних плівок;</li> <li>підключаються у розетку &ndash; 220&ndash;240 В;</li> <li>сумісний з усіма видами термостатів;</li> <li>гарантія виробника &ndash; 20 років.</li> </ul> <p>Для монтажу теплої підлоги не потрібен цементний стягель, будь-які брудні роботи. Алюмінієві мати легко укладати &ndash; достатньо розкласти на підготовленій чорновій основі. Далі монтують фінішне покриття. Вмикати систему можна відразу після закінчення робіт.</p> <p>Алюмінієвий нагрівальний мат BVF Heating &ndash; це інноваційна технологія. Вона нагадує ІЧ-плівки, але лише термін гарантії виробника складає 20 років, а карбонові ламелі розраховані на 5&ndash;8 років. Тому це рішення дозволить ощадно використовувати кошти на обігрів приміщення.</p> <h2>Де купити</h2> <p>Замовити алюмінієвий нагрівальний мат BVF Heating можна в нашому інтернет-магазині. Звертаємо увагу, що він поставляється лише готовими комплектами певної площини. До них входить &ndash; нагрівальний мат, інструкція та гофротруба для виводу датчика температури.</p> <p>Якщо залишилися питання, то звертайтесь до наших менеджерів. Допоможемо вибрати систему опалення підлоги виходячи з ваших побажань.</p> |  | 30-40 градусів |  |  | 9 м |  | Для систем опалення¦Під ламінат, лінолеум, ковролін, паркет, вініл | 20 років | Для систем опалення¦Під ламінат, лінолеум, ковролін, паркет, вініл |  | 220-240 В змінного струму |  |  | від +5°C | 1.6 мм |  |  | 4,5 м.кв | Для систем опалення¦Під ламінат, лінолеум, ковролін, паркет, вініл | 675 W | [36 empty] | katalog/maty/alyuminievi-mati-pid-laminat/alyuminievij-mat-bvf-45-mkv-(bvf/a-45) | [13 empty] | https://ecopol.com.ua/katalog/maty/alyuminievi-mati-pid-laminat/alyuminievij-mat-bvf-45-mkv-(bvf/a-45)
889 | BVF/A-5.0 | Алюмінієвий мат BVF 5.0 м.кв. (Угорщина) BVF/A-5.0 | 1 | 82 |  | 9143 | 10514 | https://ecopol.com.ua/assets/images/products/889/2605-214bd03065cfa81954b833799ba843c7.jpeg | 15 |  | Німеччина | Угорщина | 0 | 0 | 0 | 1 |  | 5 | В алюмінієвому маті застосований ультратонкий нагрівальний кабель. закріплений між двома шарами алюмінієвої фольги. Зверху мат посилено шаром поліестеру. і тому не потребує додаткового захисту. Завдяки алюмінієвій фользі тепло рівномірно поширюється по всій поверхні мату. що посилює тепловіддачу та підвищує ККД нагрівального обладнання. Крім того. мат особливо стійкий до перегріву і навіть у разі замикання. тепло від закритої ділянки відводиться по фользі. Алюмінієвий мат це найнадійніше та довговічне обладнання для теплої підлоги. що не вимагає укладання в стяжку. | <p><em><strong>Алюмінієвий нагрівальний мат BVF Heating</strong> </em>&ndash; це унікальний та універсальний продукт німецького виробника. Складається з двожильного тонкого кабелю, що укладений між шарами тонкої алюмінієвої фольги. Ця технологія нагадує карбонові ІЧ-плівки, але метал одночасно розподіляє тепло і захищає власників кімнати від електромагнітних хвиль. Такі мати дозволено монтувати під тонкі фінішні покриття &ndash; лінолеум, килими, ламінат.</p> <p><em><strong>Особливості алюмінієвого нагрівального мату BVF Heating:</strong></em></p> <ul> <li>діаметр кабелю &ndash; 1,5 мм, загальна товщина термомату не перевищує 3 мм;</li> <li>ймовірність перегріву мінімальна, бо надлишкове тепло розподіляє алюмінієва фольга;</li> <li>зовнішня ізоляція струмопровідних жил &ndash; фторопласт;</li> <li>максимальна температура нагріву &ndash; +50 градусів, ризик займання відсутній;</li> <li>тепло розходиться рівномірно, відсутні містки холоду як, наприклад, у смугастих інфрачервоних плівок;</li> <li>підключаються у розетку &ndash; 220&ndash;240 В;</li> <li>сумісний з усіма видами термостатів;</li> <li>гарантія виробника &ndash; 20 років.</li> </ul> <p>Для монтажу теплої підлоги не потрібен цементний стягель, будь-які брудні роботи. Алюмінієві мати легко укладати &ndash; достатньо розкласти на підготовленій чорновій основі. Далі монтують фінішне покриття. Вмикати систему можна відразу після закінчення робіт.</p> <p>Алюмінієвий нагрівальний мат BVF Heating &ndash; це інноваційна технологія. Вона нагадує ІЧ-плівки, але лише термін гарантії виробника складає 20 років, а карбонові ламелі розраховані на 5&ndash;8 років. Тому це рішення дозволить ощадно використовувати кошти на обігрів приміщення.</p> <h2>Де купити</h2> <p>Замовити алюмінієвий нагрівальний мат BVF Heating можна в нашому інтернет-магазині. Звертаємо увагу, що він поставляється лише готовими комплектами певної площини. До них входить &ndash; нагрівальний мат, інструкція та гофротруба для виводу датчика температури.</p> <p>Якщо залишилися питання, то звертайтесь до наших менеджерів. Допоможемо вибрати систему опалення підлоги виходячи з ваших побажань.</p> |  | 30-40 градусів |  |  | 10 м |  | Для систем опалення¦Під ламінат, лінолеум, ковролін, паркет, вініл | 20 років | Для систем опалення¦Під ламінат, лінолеум, ковролін, паркет, вініл |  | 220-240 В змінного струму |  |  | від +5°C | 1.6 мм |  |  | 5 м.кв | Для систем опалення¦Під ламінат, лінолеум, ковролін, паркет, вініл | 750 W | [36 empty] | katalog/maty/alyuminievi-mati-pid-laminat/alyuminievij-mat-bvf-50-mkv-(bvf/a-50) | [13 empty] | https://ecopol.com.ua/katalog/maty/alyuminievi-mati-pid-laminat/alyuminievij-mat-bvf-50-mkv-(bvf/a-50)
890 | BVF/A-6.0 | Алюмінієвий мат BVF 6.0 м.кв. (Угорщина) BVF/A-6.0 | 1 | 82 |  | 10731 | 12341 | https://ecopol.com.ua/assets/images/products/890/2605-214bd03065cfa81954b833799ba843c7.jpeg | 15 |  | Німеччина | Угорщина | 0 | 0 | 0 | 1 |  | 5 | В алюмінієвому маті застосований ультратонкий нагрівальний кабель. закріплений між двома шарами алюмінієвої фольги. Зверху мат посилено шаром поліестеру. і тому не потребує додаткового захисту. Завдяки алюмінієвій фользі тепло рівномірно поширюється по всій поверхні мату. що посилює тепловіддачу та підвищує ККД нагрівального обладнання. Крім того. мат особливо стійкий до перегріву і навіть у разі замикання. тепло від закритої ділянки відводиться по фользі. Алюмінієвий мат це найнадійніше та довговічне обладнання для теплої підлоги. що не вимагає укладання в стяжку. | <p><em><strong>Алюмінієвий нагрівальний мат BVF Heating</strong> </em>&ndash; це унікальний та універсальний продукт німецького виробника. Складається з двожильного тонкого кабелю, що укладений між шарами тонкої алюмінієвої фольги. Ця технологія нагадує карбонові ІЧ-плівки, але метал одночасно розподіляє тепло і захищає власників кімнати від електромагнітних хвиль. Такі мати дозволено монтувати під тонкі фінішні покриття &ndash; лінолеум, килими, ламінат.</p> <p><em><strong>Особливості алюмінієвого нагрівального мату BVF Heating:</strong></em></p> <ul> <li>діаметр кабелю &ndash; 1,5 мм, загальна товщина термомату не перевищує 3 мм;</li> <li>ймовірність перегріву мінімальна, бо надлишкове тепло розподіляє алюмінієва фольга;</li> <li>зовнішня ізоляція струмопровідних жил &ndash; фторопласт;</li> <li>максимальна температура нагріву &ndash; +50 градусів, ризик займання відсутній;</li> <li>тепло розходиться рівномірно, відсутні містки холоду як, наприклад, у смугастих інфрачервоних плівок;</li> <li>підключаються у розетку &ndash; 220&ndash;240 В;</li> <li>сумісний з усіма видами термостатів;</li> <li>гарантія виробника &ndash; 20 років.</li> </ul> <p>Для монтажу теплої підлоги не потрібен цементний стягель, будь-які брудні роботи. Алюмінієві мати легко укладати &ndash; достатньо розкласти на підготовленій чорновій основі. Далі монтують фінішне покриття. Вмикати систему можна відразу після закінчення робіт.</p> <p>Алюмінієвий нагрівальний мат BVF Heating &ndash; це інноваційна технологія. Вона нагадує ІЧ-плівки, але лише термін гарантії виробника складає 20 років, а карбонові ламелі розраховані на 5&ndash;8 років. Тому це рішення дозволить ощадно використовувати кошти на обігрів приміщення.</p> <h2>Де купити</h2> <p>Замовити алюмінієвий нагрівальний мат BVF Heating можна в нашому інтернет-магазині. Звертаємо увагу, що він поставляється лише готовими комплектами певної площини. До них входить &ndash; нагрівальний мат, інструкція та гофротруба для виводу датчика температури.</p> <p>Якщо залишилися питання, то звертайтесь до наших менеджерів. Допоможемо вибрати систему опалення підлоги виходячи з ваших побажань.</p> |  | 30-40 градусів |  |  | 12 м |  | Для систем опалення¦Під ламінат, лінолеум, ковролін, паркет, вініл | 20 років | Для систем опалення¦Під ламінат, лінолеум, ковролін, паркет, вініл |  | 220-240 В змінного струму |  |  | від +5°C | 1.6 мм |  |  | 6 м.кв | Для систем опалення¦Під ламінат, лінолеум, ковролін, паркет, вініл | 900 W | [36 empty] | katalog/maty/alyuminievi-mati-pid-laminat/alyuminievij-mat-bvf-60-mkv-(bvf/a-60) | [13 empty] | https://ecopol.com.ua/katalog/maty/alyuminievi-mati-pid-laminat/alyuminievij-mat-bvf-60-mkv-(bvf/a-60)
891 | BVF/A-7.0 | Алюмінієвий мат BVF 7.0 м.кв. (Угорщина) BVF/A-7.0 | 1 | 82 |  | 13043 | 14999 | https://ecopol.com.ua/assets/images/products/891/2605-214bd03065cfa81954b833799ba843c7.jpeg | 15 |  | Німеччина | Угорщина | 0 | 0 | 0 | 1 |  | 5 | В алюмінієвому маті застосований ультратонкий нагрівальний кабель. закріплений між двома шарами алюмінієвої фольги. Зверху мат посилено шаром поліестеру. і тому не потребує додаткового захисту. Завдяки алюмінієвій фользі тепло рівномірно поширюється по всій поверхні мату. що посилює тепловіддачу та підвищує ККД нагрівального обладнання. Крім того. мат особливо стійкий до перегріву і навіть у разі замикання. тепло від закритої ділянки відводиться по фользі. Алюмінієвий мат це найнадійніше та довговічне обладнання для теплої підлоги. що не вимагає укладання в стяжку. | <p><em><strong>Алюмінієвий нагрівальний мат BVF Heating</strong> </em>&ndash; це унікальний та універсальний продукт німецького виробника. Складається з двожильного тонкого кабелю, що укладений між шарами тонкої алюмінієвої фольги. Ця технологія нагадує карбонові ІЧ-плівки, але метал одночасно розподіляє тепло і захищає власників кімнати від електромагнітних хвиль. Такі мати дозволено монтувати під тонкі фінішні покриття &ndash; лінолеум, килими, ламінат.</p> <p><em><strong>Особливості алюмінієвого нагрівального мату BVF Heating:</strong></em></p> <ul> <li>діаметр кабелю &ndash; 1,5 мм, загальна товщина термомату не перевищує 3 мм;</li> <li>ймовірність перегріву мінімальна, бо надлишкове тепло розподіляє алюмінієва фольга;</li> <li>зовнішня ізоляція струмопровідних жил &ndash; фторопласт;</li> <li>максимальна температура нагріву &ndash; +50 градусів, ризик займання відсутній;</li> <li>тепло розходиться рівномірно, відсутні містки холоду як, наприклад, у смугастих інфрачервоних плівок;</li> <li>підключаються у розетку &ndash; 220&ndash;240 В;</li> <li>сумісний з усіма видами термостатів;</li> <li>гарантія виробника &ndash; 20 років.</li> </ul> <p>Для монтажу теплої підлоги не потрібен цементний стягель, будь-які брудні роботи. Алюмінієві мати легко укладати &ndash; достатньо розкласти на підготовленій чорновій основі. Далі монтують фінішне покриття. Вмикати систему можна відразу після закінчення робіт.</p> <p>Алюмінієвий нагрівальний мат BVF Heating &ndash; це інноваційна технологія. Вона нагадує ІЧ-плівки, але лише термін гарантії виробника складає 20 років, а карбонові ламелі розраховані на 5&ndash;8 років. Тому це рішення дозволить ощадно використовувати кошти на обігрів приміщення.</p> <h2>Де купити</h2> <p>Замовити алюмінієвий нагрівальний мат BVF Heating можна в нашому інтернет-магазині. Звертаємо увагу, що він поставляється лише готовими комплектами певної площини. До них входить &ndash; нагрівальний мат, інструкція та гофротруба для виводу датчика температури.</p> <p>Якщо залишилися питання, то звертайтесь до наших менеджерів. Допоможемо вибрати систему опалення підлоги виходячи з ваших побажань.</p> |  | 30-40 градусів |  |  | 14 м |  | Для систем опалення¦Під ламінат, лінолеум, ковролін, паркет, вініл | 20 років | Для систем опалення¦Під ламінат, лінолеум, ковролін, паркет, вініл |  | 220-240 В змінного струму |  |  | від +5°C | 1.6 мм |  |  | 7 м.кв | Для систем опалення¦Під ламінат, лінолеум, ковролін, паркет, вініл | 1050 W | [36 empty] | katalog/maty/alyuminievi-mati-pid-laminat/alyuminievij-mat-bvf-70-mkv-(bvf/a-70) | [13 empty] | https://ecopol.com.ua/katalog/maty/alyuminievi-mati-pid-laminat/alyuminievij-mat-bvf-70-mkv-(bvf/a-70)
892 | BVF/A-8.0 | Алюмінієвий мат BVF 8.0 м.кв. (Угорщина) BVF/A-8.0 | 1 | 82 |  | 13992 | 16091 | https://ecopol.com.ua/assets/images/products/892/2605-214bd03065cfa81954b833799ba843c7.jpeg | 15 |  | Німеччина | Угорщина | 0 | 0 | 0 | 1 |  | 5 | В алюмінієвому маті застосований ультратонкий нагрівальний кабель. закріплений між двома шарами алюмінієвої фольги. Зверху мат посилено шаром поліестеру. і тому не потребує додаткового захисту. Завдяки алюмінієвій фользі тепло рівномірно поширюється по всій поверхні мату. що посилює тепловіддачу та підвищує ККД нагрівального обладнання. Крім того. мат особливо стійкий до перегріву і навіть у разі замикання. тепло від закритої ділянки відводиться по фользі. Алюмінієвий мат це найнадійніше та довговічне обладнання для теплої підлоги. що не вимагає укладання в стяжку. | <p><em><strong>Алюмінієвий нагрівальний мат BVF Heating</strong> </em>&ndash; це унікальний та універсальний продукт німецького виробника. Складається з двожильного тонкого кабелю, що укладений між шарами тонкої алюмінієвої фольги. Ця технологія нагадує карбонові ІЧ-плівки, але метал одночасно розподіляє тепло і захищає власників кімнати від електромагнітних хвиль. Такі мати дозволено монтувати під тонкі фінішні покриття &ndash; лінолеум, килими, ламінат.</p> <p><em><strong>Особливості алюмінієвого нагрівального мату BVF Heating:</strong></em></p> <ul> <li>діаметр кабелю &ndash; 1,5 мм, загальна товщина термомату не перевищує 3 мм;</li> <li>ймовірність перегріву мінімальна, бо надлишкове тепло розподіляє алюмінієва фольга;</li> <li>зовнішня ізоляція струмопровідних жил &ndash; фторопласт;</li> <li>максимальна температура нагріву &ndash; +50 градусів, ризик займання відсутній;</li> <li>тепло розходиться рівномірно, відсутні містки холоду як, наприклад, у смугастих інфрачервоних плівок;</li> <li>підключаються у розетку &ndash; 220&ndash;240 В;</li> <li>сумісний з усіма видами термостатів;</li> <li>гарантія виробника &ndash; 20 років.</li> </ul> <p>Для монтажу теплої підлоги не потрібен цементний стягель, будь-які брудні роботи. Алюмінієві мати легко укладати &ndash; достатньо розкласти на підготовленій чорновій основі. Далі монтують фінішне покриття. Вмикати систему можна відразу після закінчення робіт.</p> <p>Алюмінієвий нагрівальний мат BVF Heating &ndash; це інноваційна технологія. Вона нагадує ІЧ-плівки, але лише термін гарантії виробника складає 20 років, а карбонові ламелі розраховані на 5&ndash;8 років. Тому це рішення дозволить ощадно використовувати кошти на обігрів приміщення.</p> <h2>Де купити</h2> <p>Замовити алюмінієвий нагрівальний мат BVF Heating можна в нашому інтернет-магазині. Звертаємо увагу, що він поставляється лише готовими комплектами певної площини. До них входить &ndash; нагрівальний мат, інструкція та гофротруба для виводу датчика температури.</p> <p>Якщо залишилися питання, то звертайтесь до наших менеджерів. Допоможемо вибрати систему опалення підлоги виходячи з ваших побажань.</p> |  | 30-40 градусів |  |  | 16 м |  | Для систем опалення¦Під ламінат, лінолеум, ковролін, паркет, вініл | 20 років | Для систем опалення¦Під ламінат, лінолеум, ковролін, паркет, вініл |  | 220-240 В змінного струму |  |  | від +5°C | 1.6 мм |  |  | 8 м.кв | Для систем опалення¦Під ламінат, лінолеум, ковролін, паркет, вініл | 1200 W | [36 empty] | katalog/maty/alyuminievi-mati-pid-laminat/alyuminievij-mat-bvf-80-mkv-(bvf/a-80) | [13 empty] | https://ecopol.com.ua/katalog/maty/alyuminievi-mati-pid-laminat/alyuminievij-mat-bvf-80-mkv-(bvf/a-80)
893 | BVF/A-9.0 | Алюмінієвий мат BVF 9.0 м.кв. (Угорщина) BVF/A-9.0 | 1 | 82 |  | 15446 | 17763 | https://ecopol.com.ua/assets/images/products/893/2605-214bd03065cfa81954b833799ba843c7.jpeg | 15 |  | Німеччина | Угорщина | 0 | 0 | 0 | 1 |  | 5 | В алюмінієвому маті застосований ультратонкий нагрівальний кабель. закріплений між двома шарами алюмінієвої фольги. Зверху мат посилено шаром поліестеру. і тому не потребує додаткового захисту. Завдяки алюмінієвій фользі тепло рівномірно поширюється по всій поверхні мату. що посилює тепловіддачу та підвищує ККД нагрівального обладнання. Крім того. мат особливо стійкий до перегріву і навіть у разі замикання. тепло від закритої ділянки відводиться по фользі. Алюмінієвий мат це найнадійніше та довговічне обладнання для теплої підлоги. що не вимагає укладання в стяжку. | <p><em><strong>Алюмінієвий нагрівальний мат BVF Heating</strong> </em>&ndash; це унікальний та універсальний продукт німецького виробника. Складається з двожильного тонкого кабелю, що укладений між шарами тонкої алюмінієвої фольги. Ця технологія нагадує карбонові ІЧ-плівки, але метал одночасно розподіляє тепло і захищає власників кімнати від електромагнітних хвиль. Такі мати дозволено монтувати під тонкі фінішні покриття &ndash; лінолеум, килими, ламінат.</p> <p><em><strong>Особливості алюмінієвого нагрівального мату BVF Heating:</strong></em></p> <ul> <li>діаметр кабелю &ndash; 1,5 мм, загальна товщина термомату не перевищує 3 мм;</li> <li>ймовірність перегріву мінімальна, бо надлишкове тепло розподіляє алюмінієва фольга;</li> <li>зовнішня ізоляція струмопровідних жил &ndash; фторопласт;</li> <li>максимальна температура нагріву &ndash; +50 градусів, ризик займання відсутній;</li> <li>тепло розходиться рівномірно, відсутні містки холоду як, наприклад, у смугастих інфрачервоних плівок;</li> <li>підключаються у розетку &ndash; 220&ndash;240 В;</li> <li>сумісний з усіма видами термостатів;</li> <li>гарантія виробника &ndash; 20 років.</li> </ul> <p>Для монтажу теплої підлоги не потрібен цементний стягель, будь-які брудні роботи. Алюмінієві мати легко укладати &ndash; достатньо розкласти на підготовленій чорновій основі. Далі монтують фінішне покриття. Вмикати систему можна відразу після закінчення робіт.</p> <p>Алюмінієвий нагрівальний мат BVF Heating &ndash; це інноваційна технологія. Вона нагадує ІЧ-плівки, але лише термін гарантії виробника складає 20 років, а карбонові ламелі розраховані на 5&ndash;8 років. Тому це рішення дозволить ощадно використовувати кошти на обігрів приміщення.</p> <h2>Де купити</h2> <p>Замовити алюмінієвий нагрівальний мат BVF Heating можна в нашому інтернет-магазині. Звертаємо увагу, що він поставляється лише готовими комплектами певної площини. До них входить &ndash; нагрівальний мат, інструкція та гофротруба для виводу датчика температури.</p> <p>Якщо залишилися питання, то звертайтесь до наших менеджерів. Допоможемо вибрати систему опалення підлоги виходячи з ваших побажань.</p> |  | 30-40 градусів |  |  | 18 м |  | Для систем опалення¦Під ламінат, лінолеум, ковролін, паркет, вініл | 20 років | Для систем опалення¦Під ламінат, лінолеум, ковролін, паркет, вініл |  | 220-240 В змінного струму |  |  | від +5°C | 1.6 мм |  |  | 9 м.кв | Для систем опалення¦Під ламінат, лінолеум, ковролін, паркет, вініл | 1350 W | [36 empty] | katalog/maty/alyuminievi-mati-pid-laminat/alyuminievij-mat-bvf-90-mkv-(bvf/a-90) | [13 empty] | https://ecopol.com.ua/katalog/maty/alyuminievi-mati-pid-laminat/alyuminievij-mat-bvf-90-mkv-(bvf/a-90)
894 | BVF/A-11.0 | Алюмінієвий мат BVF 11.0 м.кв. (Угорщина) BVF/A-11.0 | 1 | 82 |  | 19185 | 22063 | https://ecopol.com.ua/assets/images/products/894/2605-214bd03065cfa81954b833799ba843c7.jpeg | 15 |  | Німеччина | Угорщина | 0 | 0 | 0 | 1 |  | 5 | В алюмінієвому маті застосований ультратонкий нагрівальний кабель. закріплений між двома шарами алюмінієвої фольги. Зверху мат посилено шаром поліестеру. і тому не потребує додаткового захисту. Завдяки алюмінієвій фользі тепло рівномірно поширюється по всій поверхні мату. що посилює тепловіддачу та підвищує ККД нагрівального обладнання. Крім того. мат особливо стійкий до перегріву і навіть у разі замикання. тепло від закритої ділянки відводиться по фользі. Алюмінієвий мат це найнадійніше та довговічне обладнання для теплої підлоги. що не вимагає укладання в стяжку. | <p><em><strong>Алюмінієвий нагрівальний мат BVF Heating</strong> </em>&ndash; це унікальний та універсальний продукт німецького виробника. Складається з двожильного тонкого кабелю, що укладений між шарами тонкої алюмінієвої фольги. Ця технологія нагадує карбонові ІЧ-плівки, але метал одночасно розподіляє тепло і захищає власників кімнати від електромагнітних хвиль. Такі мати дозволено монтувати під тонкі фінішні покриття &ndash; лінолеум, килими, ламінат.</p> <p><em><strong>Особливості алюмінієвого нагрівального мату BVF Heating:</strong></em></p> <ul> <li>діаметр кабелю &ndash; 1,5 мм, загальна товщина термомату не перевищує 3 мм;</li> <li>ймовірність перегріву мінімальна, бо надлишкове тепло розподіляє алюмінієва фольга;</li> <li>зовнішня ізоляція струмопровідних жил &ndash; фторопласт;</li> <li>максимальна температура нагріву &ndash; +50 градусів, ризик займання відсутній;</li> <li>тепло розходиться рівномірно, відсутні містки холоду як, наприклад, у смугастих інфрачервоних плівок;</li> <li>підключаються у розетку &ndash; 220&ndash;240 В;</li> <li>сумісний з усіма видами термостатів;</li> <li>гарантія виробника &ndash; 20 років.</li> </ul> <p>Для монтажу теплої підлоги не потрібен цементний стягель, будь-які брудні роботи. Алюмінієві мати легко укладати &ndash; достатньо розкласти на підготовленій чорновій основі. Далі монтують фінішне покриття. Вмикати систему можна відразу після закінчення робіт.</p> <p>Алюмінієвий нагрівальний мат BVF Heating &ndash; це інноваційна технологія. Вона нагадує ІЧ-плівки, але лише термін гарантії виробника складає 20 років, а карбонові ламелі розраховані на 5&ndash;8 років. Тому це рішення дозволить ощадно використовувати кошти на обігрів приміщення.</p> <h2>Де купити</h2> <p>Замовити алюмінієвий нагрівальний мат BVF Heating можна в нашому інтернет-магазині. Звертаємо увагу, що він поставляється лише готовими комплектами певної площини. До них входить &ndash; нагрівальний мат, інструкція та гофротруба для виводу датчика температури.</p> <p>Якщо залишилися питання, то звертайтесь до наших менеджерів. Допоможемо вибрати систему опалення підлоги виходячи з ваших побажань.</p> |  | 30-40 градусів |  |  | 22 м |  | Для систем опалення¦Під ламінат, лінолеум, ковролін, паркет, вініл | 20 років | Для систем опалення¦Під ламінат, лінолеум, ковролін, паркет, вініл |  | 220-240 В змінного струму |  |  | від +5°C | 1.6 мм |  |  | 11 м.кв | Для систем опалення¦Під ламінат, лінолеум, ковролін, паркет, вініл | 1650 W | [36 empty] | katalog/maty/alyuminievi-mati-pid-laminat/alyuminievij-mat-bvf-110-mkv-(bvf/a-110) | [13 empty] | https://ecopol.com.ua/katalog/maty/alyuminievi-mati-pid-laminat/alyuminievij-mat-bvf-110-mkv-(bvf/a-110)
1350 | FALMAT-1.5 | Алюмінієвий нагрівальний мат Fenix AL MAT (Чехія) 1.5 м.кв | 1 | 82 |  | 2736 | 3420 | https://ecopol.com.ua/assets/images/products/1350/758516308-w640-h640-alyuminievyj-nagrevatelnyj-mat.jpeg | 29 | Чехія | Чехія | Чехія | 0 | 0 | 0 | 1 |  | 5 | Алюмінієві мати Fenix AL-mat для укладання під ламінат. паркетну дошку. лінолеум (монтаж на підкладку) | <p>Нагрівальний мат Fenix Al Mat 140-140 Вт - це інноваційна система обігріву, призначена для створення комфортного клімату в приміщенні за допомогою електроенергії. Цей тип підлогового обігріву ідеально підходить як для додаткового, так і для основного обігріву підлоги як в домі, квартирі, так і в офісних приміщеннях. Нагрівальний мат Fenix ALMAT 140 Вт/м.кв. - це інноваційне рішення для укладання "сухим" способом під будь-які дерев'яні підлоги, такі як ламінат, ламель, паркетна дошка, масивна дошка (сосна, дуб, ялина, мербау і т.д.), а також лінолеум.</p> <p>Завдяки рівномірному розподілу тепла від низу до верху, він ефективно усуває вологість, сквозняки та позитивно впливає на терморегуляцію в приміщенні.</p> <p>Цей нагрівальний мат дозволяє встановлювати теплу підлогу без необхідності ремонту. Він може бути використаний в кімнатах з підвищеною вологістю, наприклад, в ванній кімнаті.</p> <p>Нагрівальний мат Fenix ALMAT готовий до монтажу та підключення. Він складається з двужильного екранованого кабелю, вплетеного в тонку і гнучку фольговану сітку на клейкій основі шириною 50 см. Використовується безпосередньо під підлогове покриття для укладання в плитковий клей.</p> <p>Товщина алюмінієвого нагрівального мату складає всього 1.7 мм. Крім того, у алюмінієвих матах використовується кабель із фторопластовою ізоляцією потужністю 9 Вт/м.</p> <p>Для управління необхідний терморегулятор.</p> |  | 40-50 градусів |  |  | 7 м |  | Для систем опалення¦Під ламінат, лінолеум, ковролін, паркет, вініл | 10 років |  |  | 220-240 В змінного струму | PVС | PVС | від +5°C | 1.7 мм |  |  | 3,5 м.кв | Для систем опалення¦Під ламінат, лінолеум, ковролін, паркет, вініл | 210 W | [9 empty] | 50 см | [16 empty] | 1 - 2 м.кв | [9 empty] | katalog/maty/alyuminievi-mati-pid-laminat/alyuminievij-nagrivalnij-mat-fenix-al-mat-(chexiya)-15mkv | [13 empty] | https://ecopol.com.ua/katalog/maty/alyuminievi-mati-pid-laminat/alyuminievij-nagrivalnij-mat-fenix-al-mat-(chexiya)-15mkv
1351 | FALMAT-10 | Алюмінієвий нагрівальний мат Fenix AL MAT (Чехія) 10 м.кв | 1 | 82 |  | 12152 | 15190 | https://ecopol.com.ua/assets/images/products/1351/758516308-w640-h640-alyuminievyj-nagrevatelnyj-mat.jpeg | 29 | Чехія | Чехія | Чехія | 0 | 0 | 0 | 1 |  | 5 | Алюмінієві мати Fenix AL-mat для укладання під ламінат. паркетну дошку. лінолеум (монтаж на підкладку) | <p>Нагрівальний мат Fenix Al Mat 140-140 Вт - це інноваційна система обігріву, призначена для створення комфортного клімату в приміщенні за допомогою електроенергії. Цей тип підлогового обігріву ідеально підходить як для додаткового, так і для основного обігріву підлоги як в домі, квартирі, так і в офісних приміщеннях. Нагрівальний мат Fenix ALMAT 140 Вт/м.кв. - це інноваційне рішення для укладання "сухим" способом під будь-які дерев'яні підлоги, такі як ламінат, ламель, паркетна дошка, масивна дошка (сосна, дуб, ялина, мербау і т.д.), а також лінолеум.</p> <p>Завдяки рівномірному розподілу тепла від низу до верху, він ефективно усуває вологість, сквозняки та позитивно впливає на терморегуляцію в приміщенні.</p> <p>Цей нагрівальний мат дозволяє встановлювати теплу підлогу без необхідності ремонту. Він може бути використаний в кімнатах з підвищеною вологістю, наприклад, в ванній кімнаті.</p> <p>Нагрівальний мат Fenix ALMAT готовий до монтажу та підключення. Він складається з двужильного екранованого кабелю, вплетеного в тонку і гнучку фольговану сітку на клейкій основі шириною 50 см. Використовується безпосередньо під підлогове покриття для укладання в плитковий клей.</p> <p>Товщина алюмінієвого нагрівального мату складає всього 1.7 мм. Крім того, у алюмінієвих матах використовується кабель із фторопластовою ізоляцією потужністю 9 Вт/м.</p> <p>Для управління необхідний терморегулятор.</p> |  | 40-50 градусів |  |  | 20 м |  | Для систем опалення¦Під ламінат, лінолеум, ковролін, паркет, вініл | 10 років |  |  | 220-240 В змінного струму | PVС | PVС | від +5°C | 1.7 мм |  |  | 10 м.кв | Для систем опалення¦Під ламінат, лінолеум, ковролін, паркет, вініл | 1400 W | [9 empty] | 50 см | [16 empty] | 9 - 10 м.кв | [9 empty] | katalog/maty/alyuminievi-mati-pid-laminat/alyuminievij-nagrivalnij-mat-fenix-al-mat-(chexiya)-10mkv | [13 empty] | https://ecopol.com.ua/katalog/maty/alyuminievi-mati-pid-laminat/alyuminievij-nagrivalnij-mat-fenix-al-mat-(chexiya)-10mkv
1352 | FALMAT-1 | Алюмінієвий нагрівальний мат Fenix AL MAT (Чехія) 1 м.кв | 1 | 82 |  | 2072 | 2590 | https://ecopol.com.ua/assets/images/products/1352/758516308-w640-h640-alyuminievyj-nagrevatelnyj-mat.jpeg¦https://ecopol.com.ua/assets/images/products/1352/758516308-w640-h640-alyuminievyj-nagrevatelnyj-mat-1.jpeg | 29 | Чехія | Чехія | Чехія | 0 | 0 | 0 | 1 |  | 5 | Алюмінієві мати Fenix AL-mat для укладання під ламінат. паркетну дошку. лінолеум (монтаж на підкладку) | <p>Нагрівальний мат Fenix Al Mat 140-140 Вт - це інноваційна система обігріву, призначена для створення комфортного клімату в приміщенні за допомогою електроенергії. Цей тип підлогового обігріву ідеально підходить як для додаткового, так і для основного обігріву підлоги як в домі, квартирі, так і в офісних приміщеннях. Нагрівальний мат Fenix ALMAT 140 Вт/м.кв. - це інноваційне рішення для укладання "сухим" способом під будь-які дерев'яні підлоги, такі як ламінат, ламель, паркетна дошка, масивна дошка (сосна, дуб, ялина, мербау і т.д.), а також лінолеум.</p> <p>Завдяки рівномірному розподілу тепла від низу до верху, він ефективно усуває вологість, сквозняки та позитивно впливає на терморегуляцію в приміщенні.</p> <p>Цей нагрівальний мат дозволяє встановлювати теплу підлогу без необхідності ремонту. Він може бути використаний в кімнатах з підвищеною вологістю, наприклад, в ванній кімнаті.</p> <p>Нагрівальний мат Fenix ALMAT готовий до монтажу та підключення. Він складається з двужильного екранованого кабелю, вплетеного в тонку і гнучку фольговану сітку на клейкій основі шириною 50 см. Використовується безпосередньо під підлогове покриття для укладання в плитковий клей.</p> <p>Товщина алюмінієвого нагрівального мату складає всього 1.7 мм. Крім того, у алюмінієвих матах використовується кабель із фторопластовою ізоляцією потужністю 9 Вт/м.</p> <p>Для управління необхідний терморегулятор.</p> |  | 40-50 градусів |  |  | 2 м |  | Для систем опалення¦Під ламінат, лінолеум, ковролін, паркет, вініл | 10 років |  |  | 220-240 В змінного струму | PVС | PVС | від +5°C | 1.7 мм |  |  | 1 м.кв | Для систем опалення¦Під ламінат, лінолеум, ковролін, паркет, вініл | 140 W | [9 empty] | 50 см | [16 empty] | 1 - 2 м.кв | [9 empty] | katalog/maty/alyuminievi-mati-pid-laminat/alyuminievij-nagrivalnij-mat-fenix-al-mat-(chexiya)-1mkv | [13 empty] | https://ecopol.com.ua/katalog/maty/alyuminievi-mati-pid-laminat/alyuminievij-nagrivalnij-mat-fenix-al-mat-(chexiya)-1mkv
1353 | FALMAT-2 | Алюмінієвий нагрівальний мат Fenix AL MAT (Чехія) 2 м.кв | 1 | 82 |  | 3248 | 4060 | https://ecopol.com.ua/assets/images/products/1353/758516308-w640-h640-alyuminievyj-nagrevatelnyj-mat.jpeg | 29 | Чехія | Чехія | Чехія | 0 | 0 | 0 | 1 |  | 5 | Алюмінієві мати Fenix AL-mat для укладання під ламінат. паркетну дошку. лінолеум (монтаж на підкладку) | <p>Нагрівальний мат Fenix Al Mat 140-140 Вт - це інноваційна система обігріву, призначена для створення комфортного клімату в приміщенні за допомогою електроенергії. Цей тип підлогового обігріву ідеально підходить як для додаткового, так і для основного обігріву підлоги як в домі, квартирі, так і в офісних приміщеннях. Нагрівальний мат Fenix ALMAT 140 Вт/м.кв. - це інноваційне рішення для укладання "сухим" способом під будь-які дерев'яні підлоги, такі як ламінат, ламель, паркетна дошка, масивна дошка (сосна, дуб, ялина, мербау і т.д.), а також лінолеум.</p> <p>Завдяки рівномірному розподілу тепла від низу до верху, він ефективно усуває вологість, сквозняки та позитивно впливає на терморегуляцію в приміщенні.</p> <p>Цей нагрівальний мат дозволяє встановлювати теплу підлогу без необхідності ремонту. Він може бути використаний в кімнатах з підвищеною вологістю, наприклад, в ванній кімнаті.</p> <p>Нагрівальний мат Fenix ALMAT готовий до монтажу та підключення. Він складається з двужильного екранованого кабелю, вплетеного в тонку і гнучку фольговану сітку на клейкій основі шириною 50 см. Використовується безпосередньо під підлогове покриття для укладання в плитковий клей.</p> <p>Товщина алюмінієвого нагрівального мату складає всього 1.7 мм. Крім того, у алюмінієвих матах використовується кабель із фторопластовою ізоляцією потужністю 9 Вт/м.</p> <p>Для управління необхідний терморегулятор.</p> |  | 40-50 градусів |  |  | 4 м |  | Для систем опалення¦Під ламінат, лінолеум, ковролін, паркет, вініл | 10 років |  |  | 220-240 В змінного струму | PVС | PVС | від +5°C | 1.7 мм |  |  | 2 м.кв | Для систем опалення¦Під ламінат, лінолеум, ковролін, паркет, вініл | 280 W | [9 empty] | 50 см | [16 empty] | 2 - 3 м.кв | [9 empty] | katalog/maty/alyuminievi-mati-pid-laminat/alyuminievij-nagrivalnij-mat-fenix-al-mat-(chexiya)-2m-kv | [13 empty] | https://ecopol.com.ua/katalog/maty/alyuminievi-mati-pid-laminat/alyuminievij-nagrivalnij-mat-fenix-al-mat-(chexiya)-2m-kv
1354 | FALMAT-3 | Алюмінієвий нагрівальний мат Fenix AL MAT (Чехія) 3 м.кв | 1 | 82 |  | 4472 | 5590 | https://ecopol.com.ua/assets/images/products/1354/758516308-w640-h640-alyuminievyj-nagrevatelnyj-mat.jpeg | 29 | Чехія | Чехія | Чехія | 0 | 0 | 0 | 1 |  | 5 | Алюмінієві мати Fenix AL-mat для укладання під ламінат. паркетну дошку. лінолеум (монтаж на підкладку) | <p>Нагрівальний мат Fenix Al Mat 140-140 Вт - це інноваційна система обігріву, призначена для створення комфортного клімату в приміщенні за допомогою електроенергії. Цей тип підлогового обігріву ідеально підходить як для додаткового, так і для основного обігріву підлоги як в домі, квартирі, так і в офісних приміщеннях. Нагрівальний мат Fenix ALMAT 140 Вт/м.кв. - це інноваційне рішення для укладання "сухим" способом під будь-які дерев'яні підлоги, такі як ламінат, ламель, паркетна дошка, масивна дошка (сосна, дуб, ялина, мербау і т.д.), а також лінолеум.</p> <p>Завдяки рівномірному розподілу тепла від низу до верху, він ефективно усуває вологість, сквозняки та позитивно впливає на терморегуляцію в приміщенні.</p> <p>Цей нагрівальний мат дозволяє встановлювати теплу підлогу без необхідності ремонту. Він може бути використаний в кімнатах з підвищеною вологістю, наприклад, в ванній кімнаті.</p> <p>Нагрівальний мат Fenix ALMAT готовий до монтажу та підключення. Він складається з двужильного екранованого кабелю, вплетеного в тонку і гнучку фольговану сітку на клейкій основі шириною 50 см. Використовується безпосередньо під підлогове покриття для укладання в плитковий клей.</p> <p>Товщина алюмінієвого нагрівального мату складає всього 1.7 мм. Крім того, у алюмінієвих матах використовується кабель із фторопластовою ізоляцією потужністю 9 Вт/м.</p> <p>Для управління необхідний терморегулятор.</p> |  | 40-50 градусів |  |  | 6 м |  | Для систем опалення¦Під ламінат, лінолеум, ковролін, паркет, вініл | 10 років |  |  | 220-240 В змінного струму | PVС | PVС | від +5°C | 1.7 мм |  |  | 3 м.кв | Для систем опалення¦Під ламінат, лінолеум, ковролін, паркет, вініл | 420 W | [9 empty] | 50 см | [16 empty] | 3 - 4 м.кв | [9 empty] | katalog/maty/alyuminievi-mati-pid-laminat/alyuminievij-nagrivalnij-mat-fenix-al-mat-(chexiya)-3m-kv | [13 empty] | https://ecopol.com.ua/katalog/maty/alyuminievi-mati-pid-laminat/alyuminievij-nagrivalnij-mat-fenix-al-mat-(chexiya)-3m-kv
1355 | FALMAT-4 | Алюмінієвий нагрівальний мат Fenix AL MAT (Чехія) 4 м.кв | 1 | 82 |  | 5600 | 7000 | https://ecopol.com.ua/assets/images/products/1355/758516308-w640-h640-alyuminievyj-nagrevatelnyj-mat.jpeg | 29 | Чехія | Чехія | Чехія | 0 | 0 | 0 | 1 |  | 5 | Алюмінієві мати Fenix AL-mat для укладання під ламінат. паркетну дошку. лінолеум (монтаж на підкладку) | <p>Нагрівальний мат Fenix Al Mat 140-140 Вт - це інноваційна система обігріву, призначена для створення комфортного клімату в приміщенні за допомогою електроенергії. Цей тип підлогового обігріву ідеально підходить як для додаткового, так і для основного обігріву підлоги як в домі, квартирі, так і в офісних приміщеннях. Нагрівальний мат Fenix ALMAT 140 Вт/м.кв. - це інноваційне рішення для укладання "сухим" способом під будь-які дерев'яні підлоги, такі як ламінат, ламель, паркетна дошка, масивна дошка (сосна, дуб, ялина, мербау і т.д.), а також лінолеум.</p> <p>Завдяки рівномірному розподілу тепла від низу до верху, він ефективно усуває вологість, сквозняки та позитивно впливає на терморегуляцію в приміщенні.</p> <p>Цей нагрівальний мат дозволяє встановлювати теплу підлогу без необхідності ремонту. Він може бути використаний в кімнатах з підвищеною вологістю, наприклад, в ванній кімнаті.</p> <p>Нагрівальний мат Fenix ALMAT готовий до монтажу та підключення. Він складається з двужильного екранованого кабелю, вплетеного в тонку і гнучку фольговану сітку на клейкій основі шириною 50 см. Використовується безпосередньо під підлогове покриття для укладання в плитковий клей.</p> <p>Товщина алюмінієвого нагрівального мату складає всього 1.7 мм. Крім того, у алюмінієвих матах використовується кабель із фторопластовою ізоляцією потужністю 9 Вт/м.</p> <p>Для управління необхідний терморегулятор.</p> |  | 40-50 градусів |  |  | 8 м |  | Для систем опалення¦Під ламінат, лінолеум, ковролін, паркет, вініл | 10 років |  |  | 220-240 В змінного струму | PVС | PVС | від +5°C | 1.7 мм |  |  | 4 м.кв | Для систем опалення¦Під ламінат, лінолеум, ковролін, паркет, вініл | 560 W | [9 empty] | 50 см | [16 empty] | 4 - 5 м.кв | [9 empty] | katalog/maty/alyuminievi-mati-pid-laminat/alyuminievij-nagrivalnij-mat-fenix-al-mat-(chexiya)-4mkv | [13 empty] | https://ecopol.com.ua/katalog/maty/alyuminievi-mati-pid-laminat/alyuminievij-nagrivalnij-mat-fenix-al-mat-(chexiya)-4mkv
1356 | FALMAT-5 | Алюмінієвий нагрівальний мат Fenix AL MAT (Чехія) 5 м.кв | 1 | 82 |  | 6424 | 8030 | https://ecopol.com.ua/assets/images/products/1356/758516308-w640-h640-alyuminievyj-nagrevatelnyj-mat.jpeg | 29 | Чехія | Чехія | Чехія | 0 | 0 | 0 | 1 |  | 5 | Алюмінієві мати Fenix AL-mat для укладання під ламінат. паркетну дошку. лінолеум (монтаж на підкладку) | <p>Нагрівальний мат Fenix Al Mat 140-140 Вт - це інноваційна система обігріву, призначена для створення комфортного клімату в приміщенні за допомогою електроенергії. Цей тип підлогового обігріву ідеально підходить як для додаткового, так і для основного обігріву підлоги як в домі, квартирі, так і в офісних приміщеннях. Нагрівальний мат Fenix ALMAT 140 Вт/м.кв. - це інноваційне рішення для укладання "сухим" способом під будь-які дерев'яні підлоги, такі як ламінат, ламель, паркетна дошка, масивна дошка (сосна, дуб, ялина, мербау і т.д.), а також лінолеум.</p> <p>Завдяки рівномірному розподілу тепла від низу до верху, він ефективно усуває вологість, сквозняки та позитивно впливає на терморегуляцію в приміщенні.</p> <p>Цей нагрівальний мат дозволяє встановлювати теплу підлогу без необхідності ремонту. Він може бути використаний в кімнатах з підвищеною вологістю, наприклад, в ванній кімнаті.</p> <p>Нагрівальний мат Fenix ALMAT готовий до монтажу та підключення. Він складається з двужильного екранованого кабелю, вплетеного в тонку і гнучку фольговану сітку на клейкій основі шириною 50 см. Використовується безпосередньо під підлогове покриття для укладання в плитковий клей.</p> <p>Товщина алюмінієвого нагрівального мату складає всього 1.7 мм. Крім того, у алюмінієвих матах використовується кабель із фторопластовою ізоляцією потужністю 9 Вт/м.</p> <p>Для управління необхідний терморегулятор.</p> |  | 40-50 градусів |  |  | 10 м |  | Для систем опалення¦Під ламінат, лінолеум, ковролін, паркет, вініл | 10 років |  |  | 220-240 В змінного струму | PVС | PVС | від +5°C | 1.7 мм |  |  | 5 м.кв | Для систем опалення¦Під ламінат, лінолеум, ковролін, паркет, вініл | 700 W | [9 empty] | 50 см | [16 empty] | 4 - 5 м.кв | [9 empty] | katalog/maty/alyuminievi-mati-pid-laminat/alyuminievij-nagrivalnij-mat-fenix-al-mat-(chexiya)-5m-kv | [13 empty] | https://ecopol.com.ua/katalog/maty/alyuminievi-mati-pid-laminat/alyuminievij-nagrivalnij-mat-fenix-al-mat-(chexiya)-5m-kv
1357 | FALMAT-6 | Алюмінієвий нагрівальний мат Fenix AL MAT (Чехія) 6 м.кв | 1 | 82 |  | 7672 | 9590 | https://ecopol.com.ua/assets/images/products/1357/758516308-w640-h640-alyuminievyj-nagrevatelnyj-mat.jpeg | 29 | Чехія | Чехія | Чехія | 0 | 0 | 0 | 1 |  | 5 | Алюмінієві мати Fenix AL-mat для укладання під ламінат. паркетну дошку. лінолеум (монтаж на підкладку) | <p>Нагрівальний мат Fenix Al Mat 140-140 Вт - це інноваційна система обігріву, призначена для створення комфортного клімату в приміщенні за допомогою електроенергії. Цей тип підлогового обігріву ідеально підходить як для додаткового, так і для основного обігріву підлоги як в домі, квартирі, так і в офісних приміщеннях. Нагрівальний мат Fenix ALMAT 140 Вт/м.кв. - це інноваційне рішення для укладання "сухим" способом під будь-які дерев'яні підлоги, такі як ламінат, ламель, паркетна дошка, масивна дошка (сосна, дуб, ялина, мербау і т.д.), а також лінолеум.</p> <p>Завдяки рівномірному розподілу тепла від низу до верху, він ефективно усуває вологість, сквозняки та позитивно впливає на терморегуляцію в приміщенні.</p> <p>Цей нагрівальний мат дозволяє встановлювати теплу підлогу без необхідності ремонту. Він може бути використаний в кімнатах з підвищеною вологістю, наприклад, в ванній кімнаті.</p> <p>Нагрівальний мат Fenix ALMAT готовий до монтажу та підключення. Він складається з двужильного екранованого кабелю, вплетеного в тонку і гнучку фольговану сітку на клейкій основі шириною 50 см. Використовується безпосередньо під підлогове покриття для укладання в плитковий клей.</p> <p>Товщина алюмінієвого нагрівального мату складає всього 1.7 мм. Крім того, у алюмінієвих матах використовується кабель із фторопластовою ізоляцією потужністю 9 Вт/м.</p> <p>Для управління необхідний терморегулятор.</p> |  | 40-50 градусів |  |  | 12 м |  | Для систем опалення¦Під ламінат, лінолеум, ковролін, паркет, вініл | 10 років |  |  | 220-240 В змінного струму | PVС | PVС | від +5°C | 1.7 мм |  |  | 6 м.кв | Для систем опалення¦Під ламінат, лінолеум, ковролін, паркет, вініл | 840 W | [9 empty] | 50 см | [16 empty] | 5 - 6 м.кв | [9 empty] | katalog/maty/alyuminievi-mati-pid-laminat/alyuminievij-nagrivalnij-mat-fenix-al-mat-(chexiya)-6m-kv | [13 empty] | https://ecopol.com.ua/katalog/maty/alyuminievi-mati-pid-laminat/alyuminievij-nagrivalnij-mat-fenix-al-mat-(chexiya)-6m-kv
1358 | FALMAT-8 | Алюмінієвий нагрівальний мат Fenix AL MAT (Чехія) 8 м.кв. | 1 | 82 |  | 10112 | 12640 | https://ecopol.com.ua/assets/images/products/1358/758516308-w640-h640-alyuminievyj-nagrevatelnyj-mat.jpeg | 11 | Чехія | Чехія | Чехія | 0 | 0 | 0 | 1 |  | 5 | In-Therm AFMAT - тонкий двожильний нагрівальний мат для теплої підлоги під ламінат та паркетну дошку. | <p>Нагрівальний мат Fenix Al Mat 140-140 Вт - це інноваційна система обігріву, призначена для створення комфортного клімату в приміщенні за допомогою електроенергії. Цей тип підлогового обігріву ідеально підходить як для додаткового, так і для основного обігріву підлоги як в домі, квартирі, так і в офісних приміщеннях. Нагрівальний мат Fenix ALMAT 140 Вт/м.кв. - це інноваційне рішення для укладання "сухим" способом під будь-які дерев'яні підлоги, такі як ламінат, ламель, паркетна дошка, масивна дошка (сосна, дуб, ялина, мербау і т.д.), а також лінолеум.</p> <p>Завдяки рівномірному розподілу тепла від низу до верху, він ефективно усуває вологість, сквозняки та позитивно впливає на терморегуляцію в приміщенні.</p> <p>Цей нагрівальний мат дозволяє встановлювати теплу підлогу без необхідності ремонту. Він може бути використаний в кімнатах з підвищеною вологістю, наприклад, в ванній кімнаті.</p> <p>Нагрівальний мат Fenix ALMAT готовий до монтажу та підключення. Він складається з двужильного екранованого кабелю, вплетеного в тонку і гнучку фольговану сітку на клейкій основі шириною 50 см. Використовується безпосередньо під підлогове покриття для укладання в плитковий клей.</p> <p>Товщина алюмінієвого нагрівального мату складає всього 1.7 мм. Крім того, у алюмінієвих матах використовується кабель із фторопластовою ізоляцією потужністю 9 Вт/м.</p> <p>Для управління необхідний терморегулятор.</p> |  | 40-50 градусів |  |  | 16 м |  | Для систем опалення¦Під ламінат, лінолеум, ковролін, паркет, вініл | 10 років |  |  | 220-240 В змінного струму | PVС | PVС | від +5°C | 1.7 мм |  |  | 8 м.кв | Для систем опалення¦Під ламінат, лінолеум, ковролін, паркет, вініл | 1120 W | [9 empty] | 50 см | [16 empty] | 7 - 8 м.кв | [9 empty] | katalog/maty/alyuminievi-mati-pid-laminat/alyuminievij-nagrivalnij-mat-fenix-al-mat-(chexiya)-8mkv | [13 empty] | https://ecopol.com.ua/katalog/maty/alyuminievi-mati-pid-laminat/alyuminievij-nagrivalnij-mat-fenix-al-mat-(chexiya)-8mkv
1359 | AFMAT-1 | Алюмінієвий нагрівальний мат In-Therm AFMAT (Fenix. Корея) 1 м.кв | 1 | 82 |  | 1223 | 1529 | https://ecopol.com.ua/assets/images/products/1359/1715352955-w640-h640-alyuminievyj-nagrevatelnyj-mat.jpg¦https://ecopol.com.ua/assets/images/products/1359/1715352956-w640-h640-alyuminievyj-nagrevatelnyj-mat.jpg¦https://ecopol.com.ua/assets/images/products/1359/1715352954-w640-h640-alyuminievyj-nagrevatelnyj-mat.webp¦https://ecopol.com.ua/assets/images/products/1359/1715352955-w640-h640-alyuminievyj-nagrevatelnyj-mat.jpeg¦https://ecopol.com.ua/assets/images/products/1359/1715352956-w640-h640-alyuminievyj-nagrevatelnyj-mat.jpeg¦https://ecopol.com.ua/assets/images/products/1359/1715352954-w640-h640-alyuminievyj-nagrevatelnyj-mat-1.webp | 11 | Південна Корея | Корея | Південна Корея | 0 | 0 | 0 | 1 |  | 5 | In-Therm AFMAT - тонкий двожильний нагрівальний мат для теплої підлоги під ламінат та паркетну дошку. | <p><strong>Алюмінієвий нагрівальний мат для теплої підлоги&nbsp;IN-THERM AFMAT&nbsp;(Fenix. Корея)</strong></p> <p>Алюмінієвий мат IN-THERM AFMAT &ndash; це&nbsp;<span>готова до укладання конструкція. призначена для сухого&nbsp;</span>монтажу під ламінат<span>. інженерний паркет або під ДВП з покриттям лінолеумом та товстий ковролін (від 3 мм)<br /></span></p> <p><strong>Алюмінієвий нагрівальний мат&nbsp;IN-THERM AFMAT:</strong></p> <ul> <li>товщина мату 0.8 мм</li> <li>питома потужність &ndash; 150 Вт/м.кв.</li> <li><span>має подвійну ізоляцію з фторопласту. що витримує нагрівання до 250 &deg;C</span></li> <li><span><span><span>максимальна робоча температура +65℃</span></span></span></li> <li><span>передбачено захисне заземлення та екранування</span></li> <li>легкий та простий монтаж</li> <li>гарантія на алюмінієвий мат &ndash; 20 років&nbsp;і високий робочий ресурс (50 років)</li> </ul> <p><strong>НАДІЙНІСТЬ І БЕЗПЕКА</strong></p> <p>Алюмінієві мати вважаються більш правильним видом нагрівачів під ламінат тому. що мають меншу лінійну потужність. ніж інфрачервона плівка. оскільки в його основі використовується нагрівальний кабель. що доказав свою надійність десятиліттями. що сприятливіше для самого ламінату. А в випадку алюмінієвого мату In-Therm AFMAT ще більш доступний за вартістю в порівнянні з аналогами.</p> <p>In-Therm AFMAT складається з двох ультратонких нагрівальних жил у фторопластовій ізоляції. закріплених на сітці посередині між двома шарами алюмінієвої фольги. Шари фольги є захисним екраном. а також хорошим теплопередавачем для рівномірного нагрівання всієї поверхні підлоги. Укладається також як і стандартний нагрівальний мат &ndash; ріжеться основа та повертається на будь-який кут.</p> |  | 40-50 градусів |  |  | 2 м |  | Для систем опалення¦Під ламінат, лінолеум, ковролін, паркет, вініл | 10 років |  |  | 220-240 В змінного струму | PVС | PVС | від +5°C | 1.7 мм |  |  | 1 м.кв | Для систем опалення¦Під ламінат, лінолеум, ковролін, паркет, вініл | 150 W | [9 empty] | 50 см | [16 empty] | 1 - 2 м.кв | [9 empty] | katalog/maty/alyuminievi-mati-pid-laminat/alyuminievij-nagrivalnij-mat-in-therm-afmat-(fenix-koreya)-1-mkv | [13 empty] | https://ecopol.com.ua/katalog/maty/alyuminievi-mati-pid-laminat/alyuminievij-nagrivalnij-mat-in-therm-afmat-(fenix-koreya)-1-mkv
1360 | AFMAT-1.5 | Алюмінієвий нагрівальний мат In-Therm AFMAT (Fenix. Корея) 1.5 м.кв | 1 | 82 |  | 1431 | 1789 | https://ecopol.com.ua/assets/images/products/1360/1715352954-w640-h640-alyuminievyj-nagrevatelnyj-mat.jpeg | 11 | Південна Корея | Корея | Південна Корея | 0 | 0 | 0 | 1 |  | 5 | In-Therm AFMAT - тонкий двожильний нагрівальний мат для теплої підлоги під ламінат та паркетну дошку. | <p><strong>Алюмінієвий нагрівальний мат для теплої підлоги&nbsp;IN-THERM AFMAT&nbsp;(Fenix. Корея)</strong></p> <p>Алюмінієвий мат IN-THERM AFMAT &ndash; це&nbsp;<span>готова до укладання конструкція. призначена для сухого&nbsp;</span>монтажу під ламінат<span>. інженерний паркет або під ДВП з покриттям лінолеумом та товстий ковролін (від 3 мм)<br /></span></p> <p><strong>Алюмінієвий нагрівальний мат&nbsp;IN-THERM AFMAT:</strong></p> <ul> <li>товщина мату 0.8 мм</li> <li>питома потужність &ndash; 150 Вт/м.кв.</li> <li><span>має подвійну ізоляцію з фторопласту. що витримує нагрівання до 250 &deg;C</span></li> <li><span><span><span>максимальна робоча температура +65℃</span></span></span></li> <li><span>передбачено захисне заземлення та екранування</span></li> <li>легкий та простий монтаж</li> <li>гарантія на алюмінієвий мат &ndash; 20 років&nbsp;і високий робочий ресурс (50 років)</li> </ul> <p><strong>НАДІЙНІСТЬ І БЕЗПЕКА</strong></p> <p>Алюмінієві мати вважаються більш правильним видом нагрівачів під ламінат тому. що мають меншу лінійну потужність. ніж інфрачервона плівка. оскільки в його основі використовується нагрівальний кабель. що доказав свою надійність десятиліттями. що сприятливіше для самого ламінату. А в випадку алюмінієвого мату In-Therm AFMAT ще більш доступний за вартістю в порівнянні з аналогами.</p> <p>In-Therm AFMAT складається з двох ультратонких нагрівальних жил у фторопластовій ізоляції. закріплених на сітці посередині між двома шарами алюмінієвої фольги. Шари фольги є захисним екраном. а також хорошим теплопередавачем для рівномірного нагрівання всієї поверхні підлоги. Укладається також як і стандартний нагрівальний мат &ndash; ріжеться основа та повертається на будь-який кут.</p> |  | 40-50 градусів |  |  | 3 м |  | Для систем опалення¦Під ламінат, лінолеум, ковролін, паркет, вініл | 10 років |  |  | 220-240 В змінного струму | PVС | PVС | від +5°C | 1.7 мм |  |  | 1,5 м.кв | Для систем опалення¦Під ламінат, лінолеум, ковролін, паркет, вініл | 225 W | [9 empty] | 50 см | [16 empty] | 1 - 2 м.кв | [9 empty] | katalog/maty/alyuminievi-mati-pid-laminat/alyuminievij-nagrivalnij-mat-in-therm-afmat-(fenix-koreya)-15-mkv | [13 empty] | https://ecopol.com.ua/katalog/maty/alyuminievi-mati-pid-laminat/alyuminievij-nagrivalnij-mat-in-therm-afmat-(fenix-koreya)-15-mkv
1361 | AFMAT-10 | Алюмінієвий нагрівальний мат In-Therm AFMAT (Fenix. Корея) 10 м. кв | 1 | 82 |  | 7159 | 8949 | https://ecopol.com.ua/assets/images/products/1361/1715352954-w640-h640-alyuminievyj-nagrevatelnyj-mat.jpeg | 11 | Південна Корея | Корея | Південна Корея | 0 | 0 | 0 | 1 |  | 5 | In-Therm AFMAT - тонкий двожильний нагрівальний мат для теплої підлоги під ламінат та паркетну дошку. | <p><strong>Алюмінієвий нагрівальний мат для теплої підлоги&nbsp;IN-THERM AFMAT&nbsp;(Fenix. Корея)</strong></p> <p>Алюмінієвий мат IN-THERM AFMAT &ndash; це&nbsp;<span>готова до укладання конструкція. призначена для сухого&nbsp;</span>монтажу під ламінат<span>. інженерний паркет або під ДВП з покриттям лінолеумом та товстий ковролін (від 3 мм)<br /></span></p> <p><strong>Алюмінієвий нагрівальний мат&nbsp;IN-THERM AFMAT:</strong></p> <ul> <li>товщина мату 0.8 мм</li> <li>питома потужність &ndash; 150 Вт/м.кв.</li> <li><span>має подвійну ізоляцію з фторопласту. що витримує нагрівання до 250 &deg;C</span></li> <li><span><span><span>максимальна робоча температура +65℃</span></span></span></li> <li><span>передбачено захисне заземлення та екранування</span></li> <li>легкий та простий монтаж</li> <li>гарантія на алюмінієвий мат &ndash; 20 років&nbsp;і високий робочий ресурс (50 років)</li> </ul> <p><strong>НАДІЙНІСТЬ І БЕЗПЕКА</strong></p> <p>Алюмінієві мати вважаються більш правильним видом нагрівачів під ламінат тому. що мають меншу лінійну потужність. ніж інфрачервона плівка. оскільки в його основі використовується нагрівальний кабель. що доказав свою надійність десятиліттями. що сприятливіше для самого ламінату. А в випадку алюмінієвого мату In-Therm AFMAT ще більш доступний за вартістю в порівнянні з аналогами.</p> <p>In-Therm AFMAT складається з двох ультратонких нагрівальних жил у фторопластовій ізоляції. закріплених на сітці посередині між двома шарами алюмінієвої фольги. Шари фольги є захисним екраном. а також хорошим теплопередавачем для рівномірного нагрівання всієї поверхні підлоги. Укладається також як і стандартний нагрівальний мат &ndash; ріжеться основа та повертається на будь-який кут.</p> |  | 40-50 градусів |  |  | 20 м |  | Для систем опалення¦Під ламінат, лінолеум, ковролін, паркет, вініл | 10 років |  |  | 220-240 В змінного струму | PVС | PVС | від +5°C | 1.7 мм |  |  | 10 м.кв | Для систем опалення¦Під ламінат, лінолеум, ковролін, паркет, вініл | 1500 W | [9 empty] | 50 см | [16 empty] | 9 - 10 м.кв | [9 empty] | katalog/maty/alyuminievi-mati-pid-laminat/alyuminievij-nagrivalnij-mat-in-therm-afmat-(fenix-koreya)-10-m-kv | [13 empty] | https://ecopol.com.ua/katalog/maty/alyuminievi-mati-pid-laminat/alyuminievij-nagrivalnij-mat-in-therm-afmat-(fenix-koreya)-10-m-kv
1362 | AFMAT-11 | Алюмінієвий нагрівальний мат In-Therm AFMAT (Fenix. Корея) 11 м.кв | 1 | 82 |  | 7947 | 9934 | https://ecopol.com.ua/assets/images/products/1362/1715352954-w640-h640-alyuminievyj-nagrevatelnyj-mat.jpeg | 11 | Південна Корея | Корея | Південна Корея | 0 | 0 | 0 | 1 |  | 5 | In-Therm AFMAT - тонкий двожильний нагрівальний мат для теплої підлоги під ламінат та паркетну дошку. | <p><strong>Алюмінієвий нагрівальний мат для теплої підлоги&nbsp;IN-THERM AFMAT&nbsp;(Fenix. Корея)</strong></p> <p>Алюмінієвий мат IN-THERM AFMAT &ndash; це&nbsp;<span>готова до укладання конструкція. призначена для сухого&nbsp;</span>монтажу під ламінат<span>. інженерний паркет або під ДВП з покриттям лінолеумом та товстий ковролін (від 3 мм)<br /></span></p> <p><strong>Алюмінієвий нагрівальний мат&nbsp;IN-THERM AFMAT:</strong></p> <ul> <li>товщина мату 0.8 мм</li> <li>питома потужність &ndash; 150 Вт/м.кв.</li> <li><span>має подвійну ізоляцію з фторопласту. що витримує нагрівання до 250 &deg;C</span></li> <li><span><span><span>максимальна робоча температура +65℃</span></span></span></li> <li><span>передбачено захисне заземлення та екранування</span></li> <li>легкий та простий монтаж</li> <li>гарантія на алюмінієвий мат &ndash; 20 років&nbsp;і високий робочий ресурс (50 років)</li> </ul> <p><strong>НАДІЙНІСТЬ І БЕЗПЕКА</strong></p> <p>Алюмінієві мати вважаються більш правильним видом нагрівачів під ламінат тому. що мають меншу лінійну потужність. ніж інфрачервона плівка. оскільки в його основі використовується нагрівальний кабель. що доказав свою надійність десятиліттями. що сприятливіше для самого ламінату. А в випадку алюмінієвого мату In-Therm AFMAT ще більш доступний за вартістю в порівнянні з аналогами.</p> <p>In-Therm AFMAT складається з двох ультратонких нагрівальних жил у фторопластовій ізоляції. закріплених на сітці посередині між двома шарами алюмінієвої фольги. Шари фольги є захисним екраном. а також хорошим теплопередавачем для рівномірного нагрівання всієї поверхні підлоги. Укладається також як і стандартний нагрівальний мат &ndash; ріжеться основа та повертається на будь-який кут.</p> |  | 40-50 градусів |  |  | 22 м |  | Для систем опалення¦Під ламінат, лінолеум, ковролін, паркет, вініл | 10 років |  |  | 220-240 В змінного струму | PVС | PVС | від +5°C | 1.7 мм |  |  | 11 м.кв | Для систем опалення¦Під ламінат, лінолеум, ковролін, паркет, вініл | 1650 W | [9 empty] | 50 см | [16 empty] | 10 - 12 м.кв | [9 empty] | katalog/maty/alyuminievi-mati-pid-laminat/alyuminievij-nagrivalnij-mat-in-therm-afmat-(fenix-koreya)-11-mkv | [13 empty] | https://ecopol.com.ua/katalog/maty/alyuminievi-mati-pid-laminat/alyuminievij-nagrivalnij-mat-in-therm-afmat-(fenix-koreya)-11-mkv
1363 | AFMAT-12 | Алюмінієвий нагрівальний мат In-Therm AFMAT (Fenix. Корея) 12 м.кв | 1 | 82 |  | 8495 | 10619 | https://ecopol.com.ua/assets/images/products/1363/1715352954-w640-h640-alyuminievyj-nagrevatelnyj-mat.jpeg | 11 | Південна Корея | Корея | Південна Корея | 0 | 0 | 0 | 1 |  | 5 | In-Therm AFMAT - тонкий двожильний нагрівальний мат для теплої підлоги під ламінат та паркетну дошку. | <p><strong>Алюмінієвий нагрівальний мат для теплої підлоги&nbsp;IN-THERM AFMAT&nbsp;(Fenix. Корея)</strong></p> <p>Алюмінієвий мат IN-THERM AFMAT &ndash; це&nbsp;<span>готова до укладання конструкція. призначена для сухого&nbsp;</span>монтажу під ламінат<span>. інженерний паркет або під ДВП з покриттям лінолеумом та товстий ковролін (від 3 мм)<br /></span></p> <p><strong>Алюмінієвий нагрівальний мат&nbsp;IN-THERM AFMAT:</strong></p> <ul> <li>товщина мату 0.8 мм</li> <li>питома потужність &ndash; 150 Вт/м.кв.</li> <li><span>має подвійну ізоляцію з фторопласту. що витримує нагрівання до 250 &deg;C</span></li> <li><span><span><span>максимальна робоча температура +65℃</span></span></span></li> <li><span>передбачено захисне заземлення та екранування</span></li> <li>легкий та простий монтаж</li> <li>гарантія на алюмінієвий мат &ndash; 20 років&nbsp;і високий робочий ресурс (50 років)</li> </ul> <p><strong>НАДІЙНІСТЬ І БЕЗПЕКА</strong></p> <p>Алюмінієві мати вважаються більш правильним видом нагрівачів під ламінат тому. що мають меншу лінійну потужність. ніж інфрачервона плівка. оскільки в його основі використовується нагрівальний кабель. що доказав свою надійність десятиліттями. що сприятливіше для самого ламінату. А в випадку алюмінієвого мату In-Therm AFMAT ще більш доступний за вартістю в порівнянні з аналогами.</p> <p>In-Therm AFMAT складається з двох ультратонких нагрівальних жил у фторопластовій ізоляції. закріплених на сітці посередині між двома шарами алюмінієвої фольги. Шари фольги є захисним екраном. а також хорошим теплопередавачем для рівномірного нагрівання всієї поверхні підлоги. Укладається також як і стандартний нагрівальний мат &ndash; ріжеться основа та повертається на будь-який кут.</p> |  | 40-50 градусів |  |  | 24 м |  | Для систем опалення¦Під ламінат, лінолеум, ковролін, паркет, вініл | 10 років |  |  | 220-240 В змінного струму | PVС | PVС | від +5°C | 1.7 мм |  |  | 12 м.кв | Для систем опалення¦Під ламінат, лінолеум, ковролін, паркет, вініл | 1800 W | [9 empty] | 50 см | [16 empty] | 10 - 12 м.кв | [9 empty] | katalog/maty/alyuminievi-mati-pid-laminat/alyuminievij-nagrivalnij-mat-in-therm-afmat-(fenix-koreya)-12-mkv | [13 empty] | https://ecopol.com.ua/katalog/maty/alyuminievi-mati-pid-laminat/alyuminievij-nagrivalnij-mat-in-therm-afmat-(fenix-koreya)-12-mkv
1364 | AFMAT-2 | Алюмінієвий нагрівальний мат In-Therm AFMAT (Fenix. Корея) 2 м.кв | 1 | 82 |  | 1751 | 2189 | https://ecopol.com.ua/assets/images/products/1364/1715352954-w640-h640-alyuminievyj-nagrevatelnyj-mat.jpeg | 11 | Південна Корея | Корея | Південна Корея | 0 | 0 | 0 | 1 |  | 5 | In-Therm AFMAT - тонкий двожильний нагрівальний мат для теплої підлоги під ламінат та паркетну дошку. | <p><strong>Алюмінієвий нагрівальний мат для теплої підлоги&nbsp;IN-THERM AFMAT&nbsp;(Fenix. Корея)</strong></p> <p>Алюмінієвий мат IN-THERM AFMAT &ndash; це&nbsp;<span>готова до укладання конструкція. призначена для сухого&nbsp;</span>монтажу під ламінат<span>. інженерний паркет або під ДВП з покриттям лінолеумом та товстий ковролін (від 3 мм)<br /></span></p> <p><strong>Алюмінієвий нагрівальний мат&nbsp;IN-THERM AFMAT:</strong></p> <ul> <li>товщина мату 0.8 мм</li> <li>питома потужність &ndash; 150 Вт/м.кв.</li> <li><span>має подвійну ізоляцію з фторопласту. що витримує нагрівання до 250 &deg;C</span></li> <li><span><span><span>максимальна робоча температура +65℃</span></span></span></li> <li><span>передбачено захисне заземлення та екранування</span></li> <li>легкий та простий монтаж</li> <li>гарантія на алюмінієвий мат &ndash; 20 років&nbsp;і високий робочий ресурс (50 років)</li> </ul> <p><strong>НАДІЙНІСТЬ І БЕЗПЕКА</strong></p> <p>Алюмінієві мати вважаються більш правильним видом нагрівачів під ламінат тому. що мають меншу лінійну потужність. ніж інфрачервона плівка. оскільки в його основі використовується нагрівальний кабель. що доказав свою надійність десятиліттями. що сприятливіше для самого ламінату. А в випадку алюмінієвого мату In-Therm AFMAT ще більш доступний за вартістю в порівнянні з аналогами.</p> <p>In-Therm AFMAT складається з двох ультратонких нагрівальних жил у фторопластовій ізоляції. закріплених на сітці посередині між двома шарами алюмінієвої фольги. Шари фольги є захисним екраном. а також хорошим теплопередавачем для рівномірного нагрівання всієї поверхні підлоги. Укладається також як і стандартний нагрівальний мат &ndash; ріжеться основа та повертається на будь-який кут.</p> |  | 40-50 градусів |  |  | 4 м |  | Для систем опалення¦Під ламінат, лінолеум, ковролін, паркет, вініл | 10 років |  |  | 220-240 В змінного струму | PVС | PVС | від +5°C | 1.7 мм |  |  | 2 м.кв | Для систем опалення¦Під ламінат, лінолеум, ковролін, паркет, вініл | 300 W | [9 empty] | 50 см | [16 empty] | 2 - 3 м.кв | [9 empty] | katalog/maty/alyuminievi-mati-pid-laminat/alyuminievij-nagrivalnij-mat-in-therm-afmat-(fenix-koreya)-2-mkv | [13 empty] | https://ecopol.com.ua/katalog/maty/alyuminievi-mati-pid-laminat/alyuminievij-nagrivalnij-mat-in-therm-afmat-(fenix-koreya)-2-mkv
1365 | AFMAT-2.5 | Алюмінієвий нагрівальний мат In-Therm AFMAT (Fenix. Корея) 2.5 м.кв | 1 | 82 |  | 2087 | 2609 | https://ecopol.com.ua/assets/images/products/1365/1715352954-w640-h640-alyuminievyj-nagrevatelnyj-mat.jpeg | 11 | Південна Корея | Корея | Південна Корея | 0 | 0 | 0 | 1 |  | 5 | In-Therm AFMAT - тонкий двожильний нагрівальний мат для теплої підлоги під ламінат та паркетну дошку. | <p><strong>Алюмінієвий нагрівальний мат для теплої підлоги&nbsp;IN-THERM AFMAT&nbsp;(Fenix. Корея)</strong></p> <p>Алюмінієвий мат IN-THERM AFMAT &ndash; це&nbsp;<span>готова до укладання конструкція. призначена для сухого&nbsp;</span>монтажу під ламінат<span>. інженерний паркет або під ДВП з покриттям лінолеумом та товстий ковролін (від 3 мм)<br /></span></p> <p><strong>Алюмінієвий нагрівальний мат&nbsp;IN-THERM AFMAT:</strong></p> <ul> <li>товщина мату 0.8 мм</li> <li>питома потужність &ndash; 150 Вт/м.кв.</li> <li><span>має подвійну ізоляцію з фторопласту. що витримує нагрівання до 250 &deg;C</span></li> <li><span><span><span>максимальна робоча температура +65℃</span></span></span></li> <li><span>передбачено захисне заземлення та екранування</span></li> <li>легкий та простий монтаж</li> <li>гарантія на алюмінієвий мат &ndash; 20 років&nbsp;і високий робочий ресурс (50 років)</li> </ul> <p><strong>НАДІЙНІСТЬ І БЕЗПЕКА</strong></p> <p>Алюмінієві мати вважаються більш правильним видом нагрівачів під ламінат тому. що мають меншу лінійну потужність. ніж інфрачервона плівка. оскільки в його основі використовується нагрівальний кабель. що доказав свою надійність десятиліттями. що сприятливіше для самого ламінату. А в випадку алюмінієвого мату In-Therm AFMAT ще більш доступний за вартістю в порівнянні з аналогами.</p> <p>In-Therm AFMAT складається з двох ультратонких нагрівальних жил у фторопластовій ізоляції. закріплених на сітці посередині між двома шарами алюмінієвої фольги. Шари фольги є захисним екраном. а також хорошим теплопередавачем для рівномірного нагрівання всієї поверхні підлоги. Укладається також як і стандартний нагрівальний мат &ndash; ріжеться основа та повертається на будь-який кут.</p> |  | 40-50 градусів |  |  | 5 м |  | Для систем опалення¦Під ламінат, лінолеум, ковролін, паркет, вініл | 10 років |  |  | 220-240 В змінного струму | PVС | PVС | від +5°C | 1.7 мм |  |  | 2,5 м.кв | Для систем опалення¦Під ламінат, лінолеум, ковролін, паркет, вініл | 375 W | [9 empty] | 50 см | [16 empty] | 2 - 3 м.кв | [9 empty] | katalog/maty/alyuminievi-mati-pid-laminat/alyuminievij-nagrivalnij-mat-in-therm-afmat-(fenix-koreya)-25-mkv | [13 empty] | https://ecopol.com.ua/katalog/maty/alyuminievi-mati-pid-laminat/alyuminievij-nagrivalnij-mat-in-therm-afmat-(fenix-koreya)-25-mkv
1366 | AFMAT-3 | Алюмінієвий нагрівальний мат In-Therm AFMAT (Fenix. Корея) 3 м.кв | 1 | 82 |  | 2423 | 3029 | https://ecopol.com.ua/assets/images/products/1366/1715352954-w640-h640-alyuminievyj-nagrevatelnyj-mat.jpeg | 11 | Південна Корея | Корея | Південна Корея | 0 | 0 | 0 | 1 |  | 5 | In-Therm AFMAT - тонкий двожильний нагрівальний мат для теплої підлоги під ламінат та паркетну дошку. | <p><strong>Алюмінієвий нагрівальний мат для теплої підлоги&nbsp;IN-THERM AFMAT&nbsp;(Fenix. Корея)</strong></p> <p>Алюмінієвий мат IN-THERM AFMAT &ndash; це&nbsp;<span>готова до укладання конструкція. призначена для сухого&nbsp;</span>монтажу під ламінат<span>. інженерний паркет або під ДВП з покриттям лінолеумом та товстий ковролін (від 3 мм)<br /></span></p> <p><strong>Алюмінієвий нагрівальний мат&nbsp;IN-THERM AFMAT:</strong></p> <ul> <li>товщина мату 0.8 мм</li> <li>питома потужність &ndash; 150 Вт/м.кв.</li> <li><span>має подвійну ізоляцію з фторопласту. що витримує нагрівання до 250 &deg;C</span></li> <li><span><span><span>максимальна робоча температура +65℃</span></span></span></li> <li><span>передбачено захисне заземлення та екранування</span></li> <li>легкий та простий монтаж</li> <li>гарантія на алюмінієвий мат &ndash; 20 років&nbsp;і високий робочий ресурс (50 років)</li> </ul> <p><strong>НАДІЙНІСТЬ І БЕЗПЕКА</strong></p> <p>Алюмінієві мати вважаються більш правильним видом нагрівачів під ламінат тому. що мають меншу лінійну потужність. ніж інфрачервона плівка. оскільки в його основі використовується нагрівальний кабель. що доказав свою надійність десятиліттями. що сприятливіше для самого ламінату. А в випадку алюмінієвого мату In-Therm AFMAT ще більш доступний за вартістю в порівнянні з аналогами.</p> <p>In-Therm AFMAT складається з двох ультратонких нагрівальних жил у фторопластовій ізоляції. закріплених на сітці посередині між двома шарами алюмінієвої фольги. Шари фольги є захисним екраном. а також хорошим теплопередавачем для рівномірного нагрівання всієї поверхні підлоги. Укладається також як і стандартний нагрівальний мат &ndash; ріжеться основа та повертається на будь-який кут.</p> |  | 40-50 градусів |  |  | 6 м |  | Для систем опалення¦Під ламінат, лінолеум, ковролін, паркет, вініл | 10 років |  |  | 220-240 В змінного струму | PVС | PVС | від +5°C | 1.7 мм |  |  | 3 м.кв | Для систем опалення¦Під ламінат, лінолеум, ковролін, паркет, вініл | 450 W | [9 empty] | 50 см | [16 empty] | 3 - 4 м.кв | [9 empty] | katalog/maty/alyuminievi-mati-pid-laminat/alyuminievij-nagrivalnij-mat-in-therm-afmat-(fenix-koreya)-3-mkv | [13 empty] | https://ecopol.com.ua/katalog/maty/alyuminievi-mati-pid-laminat/alyuminievij-nagrivalnij-mat-in-therm-afmat-(fenix-koreya)-3-mkv
1367 | AFMAT-3.5 | Алюмінієвий нагрівальний мат In-Therm AFMAT (Fenix. Корея) 3.5 м.кв | 1 | 82 |  | 2759 | 3449 | https://ecopol.com.ua/assets/images/products/1367/1715352954-w640-h640-alyuminievyj-nagrevatelnyj-mat.jpeg | 11 | Південна Корея | Корея | Південна Корея | 0 | 0 | 0 | 1 |  | 5 | In-Therm AFMAT - тонкий двожильний нагрівальний мат для теплої підлоги під ламінат та паркетну дошку. | <p><strong>Алюмінієвий нагрівальний мат для теплої підлоги&nbsp;IN-THERM AFMAT&nbsp;(Fenix. Корея)</strong></p> <p>Алюмінієвий мат IN-THERM AFMAT &ndash; це&nbsp;<span>готова до укладання конструкція. призначена для сухого&nbsp;</span>монтажу під ламінат<span>. інженерний паркет або під ДВП з покриттям лінолеумом та товстий ковролін (від 3 мм)<br /></span></p> <p><strong>Алюмінієвий нагрівальний мат&nbsp;IN-THERM AFMAT:</strong></p> <ul> <li>товщина мату 0.8 мм</li> <li>питома потужність &ndash; 150 Вт/м.кв.</li> <li><span>має подвійну ізоляцію з фторопласту. що витримує нагрівання до 250 &deg;C</span></li> <li><span><span><span>максимальна робоча температура +65℃</span></span></span></li> <li><span>передбачено захисне заземлення та екранування</span></li> <li>легкий та простий монтаж</li> <li>гарантія на алюмінієвий мат &ndash; 20 років&nbsp;і високий робочий ресурс (50 років)</li> </ul> <p><strong>НАДІЙНІСТЬ І БЕЗПЕКА</strong></p> <p>Алюмінієві мати вважаються більш правильним видом нагрівачів під ламінат тому. що мають меншу лінійну потужність. ніж інфрачервона плівка. оскільки в його основі використовується нагрівальний кабель. що доказав свою надійність десятиліттями. що сприятливіше для самого ламінату. А в випадку алюмінієвого мату In-Therm AFMAT ще більш доступний за вартістю в порівнянні з аналогами.</p> <p>In-Therm AFMAT складається з двох ультратонких нагрівальних жил у фторопластовій ізоляції. закріплених на сітці посередині між двома шарами алюмінієвої фольги. Шари фольги є захисним екраном. а також хорошим теплопередавачем для рівномірного нагрівання всієї поверхні підлоги. Укладається також як і стандартний нагрівальний мат &ndash; ріжеться основа та повертається на будь-який кут.</p> |  | 40-50 градусів |  |  | 7 м |  | Для систем опалення¦Під ламінат, лінолеум, ковролін, паркет, вініл | 10 років |  |  | 220-240 В змінного струму | PVС | PVС | від +5°C | 1.7 мм |  |  | 3,5 м.кв | Для систем опалення¦Під ламінат, лінолеум, ковролін, паркет, вініл | 525 W | [9 empty] | 50 см | [16 empty] | 3 - 4 м.кв | [9 empty] | katalog/maty/alyuminievi-mati-pid-laminat/alyuminievij-nagrivalnij-mat-in-therm-afmat-(fenix-koreya)-35-mkv | [13 empty] | https://ecopol.com.ua/katalog/maty/alyuminievi-mati-pid-laminat/alyuminievij-nagrivalnij-mat-in-therm-afmat-(fenix-koreya)-35-mkv
1368 | AFMAT-4 | Алюмінієвий нагрівальний мат In-Therm AFMAT (Fenix. Корея) 4 м. кв | 1 | 82 |  | 3103 | 3879 | https://ecopol.com.ua/assets/images/products/1368/1715352954-w640-h640-alyuminievyj-nagrevatelnyj-mat.jpeg | 11 | Південна Корея | Корея | Південна Корея | 0 | 0 | 0 | 1 |  | 5 | In-Therm AFMAT - тонкий двожильний нагрівальний мат для теплої підлоги під ламінат та паркетну дошку. | <p><strong>Алюмінієвий нагрівальний мат для теплої підлоги&nbsp;IN-THERM AFMAT&nbsp;(Fenix. Корея)</strong></p> <p>Алюмінієвий мат IN-THERM AFMAT &ndash; це&nbsp;<span>готова до укладання конструкція. призначена для сухого&nbsp;</span>монтажу під ламінат<span>. інженерний паркет або під ДВП з покриттям лінолеумом та товстий ковролін (від 3 мм)<br /></span></p> <p><strong>Алюмінієвий нагрівальний мат&nbsp;IN-THERM AFMAT:</strong></p> <ul> <li>товщина мату 0.8 мм</li> <li>питома потужність &ndash; 150 Вт/м.кв.</li> <li><span>має подвійну ізоляцію з фторопласту. що витримує нагрівання до 250 &deg;C</span></li> <li><span><span><span>максимальна робоча температура +65℃</span></span></span></li> <li><span>передбачено захисне заземлення та екранування</span></li> <li>легкий та простий монтаж</li> <li>гарантія на алюмінієвий мат &ndash; 20 років&nbsp;і високий робочий ресурс (50 років)</li> </ul> <p><strong>НАДІЙНІСТЬ І БЕЗПЕКА</strong></p> <p>Алюмінієві мати вважаються більш правильним видом нагрівачів під ламінат тому. що мають меншу лінійну потужність. ніж інфрачервона плівка. оскільки в його основі використовується нагрівальний кабель. що доказав свою надійність десятиліттями. що сприятливіше для самого ламінату. А в випадку алюмінієвого мату In-Therm AFMAT ще більш доступний за вартістю в порівнянні з аналогами.</p> <p>In-Therm AFMAT складається з двох ультратонких нагрівальних жил у фторопластовій ізоляції. закріплених на сітці посередині між двома шарами алюмінієвої фольги. Шари фольги є захисним екраном. а також хорошим теплопередавачем для рівномірного нагрівання всієї поверхні підлоги. Укладається також як і стандартний нагрівальний мат &ndash; ріжеться основа та повертається на будь-який кут.</p> |  | 40-50 градусів |  |  | 8 м |  | Для систем опалення¦Під ламінат, лінолеум, ковролін, паркет, вініл | 10 років |  |  | 220-240 В змінного струму | PVС | PVС | від +5°C | 1.7 мм |  |  | 4 м.кв | Для систем опалення¦Під ламінат, лінолеум, ковролін, паркет, вініл | 600 W | [9 empty] | 50 см | [16 empty] | 4 - 5 м.кв | [9 empty] | katalog/maty/alyuminievi-mati-pid-laminat/alyuminievij-nagrivalnij-mat-in-therm-afmat-(fenix-koreya)-4-m-kv | [13 empty] | https://ecopol.com.ua/katalog/maty/alyuminievi-mati-pid-laminat/alyuminievij-nagrivalnij-mat-in-therm-afmat-(fenix-koreya)-4-m-kv
1369 | AFMAT-4.5 | Алюмінієвий нагрівальний мат In-Therm AFMAT (Fenix. Корея) 4.5 м. кв | 1 | 82 |  | 3407 | 4259 | https://ecopol.com.ua/assets/images/products/1369/1715352954-w640-h640-alyuminievyj-nagrevatelnyj-mat.jpeg | 11 | Південна Корея | Корея | Південна Корея | 0 | 0 | 0 | 1 |  | 5 | In-Therm AFMAT - тонкий двожильний нагрівальний мат для теплої підлоги під ламінат та паркетну дошку. | <p><strong>Алюмінієвий нагрівальний мат для теплої підлоги&nbsp;IN-THERM AFMAT&nbsp;(Fenix. Корея)</strong></p> <p>Алюмінієвий мат IN-THERM AFMAT &ndash; це&nbsp;<span>готова до укладання конструкція. призначена для сухого&nbsp;</span>монтажу під ламінат<span>. інженерний паркет або під ДВП з покриттям лінолеумом та товстий ковролін (від 3 мм)<br /></span></p> <p><strong>Алюмінієвий нагрівальний мат&nbsp;IN-THERM AFMAT:</strong></p> <ul> <li>товщина мату 0.8 мм</li> <li>питома потужність &ndash; 150 Вт/м.кв.</li> <li><span>має подвійну ізоляцію з фторопласту. що витримує нагрівання до 250 &deg;C</span></li> <li><span><span><span>максимальна робоча температура +65℃</span></span></span></li> <li><span>передбачено захисне заземлення та екранування</span></li> <li>легкий та простий монтаж</li> <li>гарантія на алюмінієвий мат &ndash; 20 років&nbsp;і високий робочий ресурс (50 років)</li> </ul> <p><strong>НАДІЙНІСТЬ І БЕЗПЕКА</strong></p> <p>Алюмінієві мати вважаються більш правильним видом нагрівачів під ламінат тому. що мають меншу лінійну потужність. ніж інфрачервона плівка. оскільки в його основі використовується нагрівальний кабель. що доказав свою надійність десятиліттями. що сприятливіше для самого ламінату. А в випадку алюмінієвого мату In-Therm AFMAT ще більш доступний за вартістю в порівнянні з аналогами.</p> <p>In-Therm AFMAT складається з двох ультратонких нагрівальних жил у фторопластовій ізоляції. закріплених на сітці посередині між двома шарами алюмінієвої фольги. Шари фольги є захисним екраном. а також хорошим теплопередавачем для рівномірного нагрівання всієї поверхні підлоги. Укладається також як і стандартний нагрівальний мат &ndash; ріжеться основа та повертається на будь-який кут.</p> |  | 40-50 градусів |  |  | 9 м |  | Для систем опалення¦Під ламінат, лінолеум, ковролін, паркет, вініл | 10 років |  |  | 220-240 В змінного струму | PVС | PVС | від +5°C | 1.7 мм |  |  | 4,5 м.кв | Для систем опалення¦Під ламінат, лінолеум, ковролін, паркет, вініл | 675 W | [9 empty] | 50 см | [16 empty] | 4 - 5 м.кв | [9 empty] | katalog/maty/alyuminievi-mati-pid-laminat/alyuminievij-nagrivalnij-mat-in-therm-afmat-(fenix-koreya)-45-m-kv | [13 empty] | https://ecopol.com.ua/katalog/maty/alyuminievi-mati-pid-laminat/alyuminievij-nagrivalnij-mat-in-therm-afmat-(fenix-koreya)-45-m-kv
1370 | AFMAT-5 | Алюмінієвий нагрівальний мат In-Therm AFMAT (Fenix. Корея) 5 м.кв | 1 | 82 |  | 3743 | 4679 | https://ecopol.com.ua/assets/images/products/1370/1715352954-w640-h640-alyuminievyj-nagrevatelnyj-mat.jpeg | 11 | Південна Корея | Корея | Південна Корея | 0 | 0 | 0 | 1 |  | 5 | In-Therm AFMAT - тонкий двожильний нагрівальний мат для теплої підлоги під ламінат та паркетну дошку. | <p><strong>Алюмінієвий нагрівальний мат для теплої підлоги&nbsp;IN-THERM AFMAT&nbsp;(Fenix. Корея)</strong></p> <p>Алюмінієвий мат IN-THERM AFMAT &ndash; це&nbsp;<span>готова до укладання конструкція. призначена для сухого&nbsp;</span>монтажу під ламінат<span>. інженерний паркет або під ДВП з покриттям лінолеумом та товстий ковролін (від 3 мм)<br /></span></p> <p><strong>Алюмінієвий нагрівальний мат&nbsp;IN-THERM AFMAT:</strong></p> <ul> <li>товщина мату 0.8 мм</li> <li>питома потужність &ndash; 150 Вт/м.кв.</li> <li><span>має подвійну ізоляцію з фторопласту. що витримує нагрівання до 250 &deg;C</span></li> <li><span><span><span>максимальна робоча температура +65℃</span></span></span></li> <li><span>передбачено захисне заземлення та екранування</span></li> <li>легкий та простий монтаж</li> <li>гарантія на алюмінієвий мат &ndash; 20 років&nbsp;і високий робочий ресурс (50 років)</li> </ul> <p><strong>НАДІЙНІСТЬ І БЕЗПЕКА</strong></p> <p>Алюмінієві мати вважаються більш правильним видом нагрівачів під ламінат тому. що мають меншу лінійну потужність. ніж інфрачервона плівка. оскільки в його основі використовується нагрівальний кабель. що доказав свою надійність десятиліттями. що сприятливіше для самого ламінату. А в випадку алюмінієвого мату In-Therm AFMAT ще більш доступний за вартістю в порівнянні з аналогами.</p> <p>In-Therm AFMAT складається з двох ультратонких нагрівальних жил у фторопластовій ізоляції. закріплених на сітці посередині між двома шарами алюмінієвої фольги. Шари фольги є захисним екраном. а також хорошим теплопередавачем для рівномірного нагрівання всієї поверхні підлоги. Укладається також як і стандартний нагрівальний мат &ndash; ріжеться основа та повертається на будь-який кут.</p> |  | 40-50 градусів |  |  | 10 м |  | Для систем опалення¦Під ламінат, лінолеум, ковролін, паркет, вініл | 10 років |  |  | 220-240 В змінного струму | PVС | PVС | від +5°C | 1.7 мм |  |  | 5 м.кв | Для систем опалення¦Під ламінат, лінолеум, ковролін, паркет, вініл | 750 W | [9 empty] | 50 см | [16 empty] | 4 - 5 м.кв | [9 empty] | katalog/maty/alyuminievi-mati-pid-laminat/alyuminievij-nagrivalnij-mat-in-therm-afmat-(fenix-koreya)-5-mkv | [13 empty] | https://ecopol.com.ua/katalog/maty/alyuminievi-mati-pid-laminat/alyuminievij-nagrivalnij-mat-in-therm-afmat-(fenix-koreya)-5-mkv
1371 | AFMAT-6 | Алюмінієвий нагрівальний мат In-Therm AFMAT (Fenix. Корея) 6 м. кв | 1 | 82 |  | 4439 | 5549 | https://ecopol.com.ua/assets/images/products/1371/1715352954-w640-h640-alyuminievyj-nagrevatelnyj-mat.jpeg | 11 | Південна Корея | Корея | Південна Корея | 0 | 0 | 0 | 1 |  | 5 | In-Therm AFMAT - тонкий двожильний нагрівальний мат для теплої підлоги під ламінат та паркетну дошку. | <p><strong>Алюмінієвий нагрівальний мат для теплої підлоги&nbsp;IN-THERM AFMAT&nbsp;(Fenix. Корея)</strong></p> <p>Алюмінієвий мат IN-THERM AFMAT &ndash; це&nbsp;<span>готова до укладання конструкція. призначена для сухого&nbsp;</span>монтажу під ламінат<span>. інженерний паркет або під ДВП з покриттям лінолеумом та товстий ковролін (від 3 мм)<br /></span></p> <p><strong>Алюмінієвий нагрівальний мат&nbsp;IN-THERM AFMAT:</strong></p> <ul> <li>товщина мату 0.8 мм</li> <li>питома потужність &ndash; 150 Вт/м.кв.</li> <li><span>має подвійну ізоляцію з фторопласту. що витримує нагрівання до 250 &deg;C</span></li> <li><span><span><span>максимальна робоча температура +65℃</span></span></span></li> <li><span>передбачено захисне заземлення та екранування</span></li> <li>легкий та простий монтаж</li> <li>гарантія на алюмінієвий мат &ndash; 20 років&nbsp;і високий робочий ресурс (50 років)</li> </ul> <p><strong>НАДІЙНІСТЬ І БЕЗПЕКА</strong></p> <p>Алюмінієві мати вважаються більш правильним видом нагрівачів під ламінат тому. що мають меншу лінійну потужність. ніж інфрачервона плівка. оскільки в його основі використовується нагрівальний кабель. що доказав свою надійність десятиліттями. що сприятливіше для самого ламінату. А в випадку алюмінієвого мату In-Therm AFMAT ще більш доступний за вартістю в порівнянні з аналогами.</p> <p>In-Therm AFMAT складається з двох ультратонких нагрівальних жил у фторопластовій ізоляції. закріплених на сітці посередині між двома шарами алюмінієвої фольги. Шари фольги є захисним екраном. а також хорошим теплопередавачем для рівномірного нагрівання всієї поверхні підлоги. Укладається також як і стандартний нагрівальний мат &ndash; ріжеться основа та повертається на будь-який кут.</p> |  | 40-50 градусів |  |  | 12 м |  | Для систем опалення¦Під ламінат, лінолеум, ковролін, паркет, вініл | 10 років |  |  | 220-240 В змінного струму | PVС | PVС | від +5°C | 1.7 мм |  |  | 6 м.кв | Для систем опалення¦Під ламінат, лінолеум, ковролін, паркет, вініл | 900 W | [9 empty] | 50 см | [16 empty] | 5 - 6 м.кв | [9 empty] | katalog/maty/alyuminievi-mati-pid-laminat/alyuminievij-nagrivalnij-mat-in-therm-afmat-(fenix-koreya)-6-m-kv | [13 empty] | https://ecopol.com.ua/katalog/maty/alyuminievi-mati-pid-laminat/alyuminievij-nagrivalnij-mat-in-therm-afmat-(fenix-koreya)-6-m-kv
1372 | AFMAT-7 | Алюмінієвий нагрівальний мат In-Therm AFMAT (Fenix. Корея) 7 м. кв | 1 | 82 |  | 5143 | 6429 | https://ecopol.com.ua/assets/images/products/1372/1715352954-w640-h640-alyuminievyj-nagrevatelnyj-mat.jpeg | 11 | Південна Корея | Корея | Південна Корея | 0 | 0 | 0 | 1 |  | 5 | In-Therm AFMAT - тонкий двожильний нагрівальний мат для теплої підлоги під ламінат та паркетну дошку. | <p><strong>Алюмінієвий нагрівальний мат для теплої підлоги&nbsp;IN-THERM AFMAT&nbsp;(Fenix. Корея)</strong></p> <p>Алюмінієвий мат IN-THERM AFMAT &ndash; це&nbsp;<span>готова до укладання конструкція. призначена для сухого&nbsp;</span>монтажу під ламінат<span>. інженерний паркет або під ДВП з покриттям лінолеумом та товстий ковролін (від 3 мм)<br /></span></p> <p><strong>Алюмінієвий нагрівальний мат&nbsp;IN-THERM AFMAT:</strong></p> <ul> <li>товщина мату 0.8 мм</li> <li>питома потужність &ndash; 150 Вт/м.кв.</li> <li><span>має подвійну ізоляцію з фторопласту. що витримує нагрівання до 250 &deg;C</span></li> <li><span><span><span>максимальна робоча температура +65℃</span></span></span></li> <li><span>передбачено захисне заземлення та екранування</span></li> <li>легкий та простий монтаж</li> <li>гарантія на алюмінієвий мат &ndash; 20 років&nbsp;і високий робочий ресурс (50 років)</li> </ul> <p><strong>НАДІЙНІСТЬ І БЕЗПЕКА</strong></p> <p>Алюмінієві мати вважаються більш правильним видом нагрівачів під ламінат тому. що мають меншу лінійну потужність. ніж інфрачервона плівка. оскільки в його основі використовується нагрівальний кабель. що доказав свою надійність десятиліттями. що сприятливіше для самого ламінату. А в випадку алюмінієвого мату In-Therm AFMAT ще більш доступний за вартістю в порівнянні з аналогами.</p> <p>In-Therm AFMAT складається з двох ультратонких нагрівальних жил у фторопластовій ізоляції. закріплених на сітці посередині між двома шарами алюмінієвої фольги. Шари фольги є захисним екраном. а також хорошим теплопередавачем для рівномірного нагрівання всієї поверхні підлоги. Укладається також як і стандартний нагрівальний мат &ndash; ріжеться основа та повертається на будь-який кут.</p> |  | 40-50 градусів |  |  | 14 м |  | Для систем опалення¦Під ламінат, лінолеум, ковролін, паркет, вініл | 10 років |  |  | 220-240 В змінного струму | PVС | PVС | від +5°C | 1.7 мм |  |  | 7 м.кв | Для систем опалення¦Під ламінат, лінолеум, ковролін, паркет, вініл | 1050 W | [9 empty] | 50 см | [16 empty] | 6 - 7 м.кв | [9 empty] | katalog/maty/alyuminievi-mati-pid-laminat/alyuminievij-nagrivalnij-mat-in-therm-afmat-(fenix-koreya)-7-m-kv | [13 empty] | https://ecopol.com.ua/katalog/maty/alyuminievi-mati-pid-laminat/alyuminievij-nagrivalnij-mat-in-therm-afmat-(fenix-koreya)-7-m-kv
1373 | AFMAT-8 | Алюмінієвий нагрівальний мат In-Therm AFMAT (Fenix. Корея) 8 м. кв | 1 | 82 |  | 5839 | 7299 | https://ecopol.com.ua/assets/images/products/1373/1715352954-w640-h640-alyuminievyj-nagrevatelnyj-mat.jpeg | 11 | Південна Корея | Корея | Південна Корея | 0 | 0 | 0 | 1 |  | 5 | In-Therm AFMAT - тонкий двожильний нагрівальний мат для теплої підлоги під ламінат та паркетну дошку. | <p><strong>Алюмінієвий нагрівальний мат для теплої підлоги&nbsp;IN-THERM AFMAT&nbsp;(Fenix. Корея)</strong></p> <p>Алюмінієвий мат IN-THERM AFMAT &ndash; це&nbsp;<span>готова до укладання конструкція. призначена для сухого&nbsp;</span>монтажу під ламінат<span>. інженерний паркет або під ДВП з покриттям лінолеумом та товстий ковролін (від 3 мм)<br /></span></p> <p><strong>Алюмінієвий нагрівальний мат&nbsp;IN-THERM AFMAT:</strong></p> <ul> <li>товщина мату 0.8 мм</li> <li>питома потужність &ndash; 150 Вт/м.кв.</li> <li><span>має подвійну ізоляцію з фторопласту. що витримує нагрівання до 250 &deg;C</span></li> <li><span><span><span>максимальна робоча температура +65℃</span></span></span></li> <li><span>передбачено захисне заземлення та екранування</span></li> <li>легкий та простий монтаж</li> <li>гарантія на алюмінієвий мат &ndash; 20 років&nbsp;і високий робочий ресурс (50 років)</li> </ul> <p><strong>НАДІЙНІСТЬ І БЕЗПЕКА</strong></p> <p>Алюмінієві мати вважаються більш правильним видом нагрівачів під ламінат тому. що мають меншу лінійну потужність. ніж інфрачервона плівка. оскільки в його основі використовується нагрівальний кабель. що доказав свою надійність десятиліттями. що сприятливіше для самого ламінату. А в випадку алюмінієвого мату In-Therm AFMAT ще більш доступний за вартістю в порівнянні з аналогами.</p> <p>In-Therm AFMAT складається з двох ультратонких нагрівальних жил у фторопластовій ізоляції. закріплених на сітці посередині між двома шарами алюмінієвої фольги. Шари фольги є захисним екраном. а також хорошим теплопередавачем для рівномірного нагрівання всієї поверхні підлоги. Укладається також як і стандартний нагрівальний мат &ndash; ріжеться основа та повертається на будь-який кут.</p> |  | 40-50 градусів |  |  | 16 м |  | Для систем опалення¦Під ламінат, лінолеум, ковролін, паркет, вініл | 10 років |  |  | 220-240 В змінного струму | PVС | PVС | від +5°C | 1.7 мм |  |  | 8 м.кв | Для систем опалення¦Під ламінат, лінолеум, ковролін, паркет, вініл | 1200 W | [9 empty] | 50 см | [16 empty] | 7 - 8 м.кв | [9 empty] | katalog/maty/alyuminievi-mati-pid-laminat/alyuminievij-nagrivalnij-mat-in-therm-afmat-(fenix-koreya)-8-m-kv | [13 empty] | https://ecopol.com.ua/katalog/maty/alyuminievi-mati-pid-laminat/alyuminievij-nagrivalnij-mat-in-therm-afmat-(fenix-koreya)-8-m-kv
1374 | AFMAT-9 | Алюмінієвий нагрівальний мат In-Therm AFMAT (Fenix. Корея) 9 м.кв | 1 | 82 |  | 6495 | 8119 | https://ecopol.com.ua/assets/images/products/1374/1715352954-w640-h640-alyuminievyj-nagrevatelnyj-mat.jpeg | 11 | Південна Корея | Корея | Південна Корея | 0 | 0 | 0 | 1 |  | 5 | In-Therm AFMAT - тонкий двожильний нагрівальний мат для теплої підлоги під ламінат та паркетну дошку. | <p><strong>Алюмінієвий нагрівальний мат для теплої підлоги&nbsp;IN-THERM AFMAT&nbsp;(Fenix. Корея)</strong></p> <p>Алюмінієвий мат IN-THERM AFMAT &ndash; це&nbsp;<span>готова до укладання конструкція. призначена для сухого&nbsp;</span>монтажу під ламінат<span>. інженерний паркет або під ДВП з покриттям лінолеумом та товстий ковролін (від 3 мм)<br /></span></p> <p><strong>Алюмінієвий нагрівальний мат&nbsp;IN-THERM AFMAT:</strong></p> <ul> <li>товщина мату 0.8 мм</li> <li>питома потужність &ndash; 150 Вт/м.кв.</li> <li><span>має подвійну ізоляцію з фторопласту. що витримує нагрівання до 250 &deg;C</span></li> <li><span><span><span>максимальна робоча температура +65℃</span></span></span></li> <li><span>передбачено захисне заземлення та екранування</span></li> <li>легкий та простий монтаж</li> <li>гарантія на алюмінієвий мат &ndash; 20 років&nbsp;і високий робочий ресурс (50 років)</li> </ul> <p><strong>НАДІЙНІСТЬ І БЕЗПЕКА</strong></p> <p>Алюмінієві мати вважаються більш правильним видом нагрівачів під ламінат тому. що мають меншу лінійну потужність. ніж інфрачервона плівка. оскільки в його основі використовується нагрівальний кабель. що доказав свою надійність десятиліттями. що сприятливіше для самого ламінату. А в випадку алюмінієвого мату In-Therm AFMAT ще більш доступний за вартістю в порівнянні з аналогами.</p> <p>In-Therm AFMAT складається з двох ультратонких нагрівальних жил у фторопластовій ізоляції. закріплених на сітці посередині між двома шарами алюмінієвої фольги. Шари фольги є захисним екраном. а також хорошим теплопередавачем для рівномірного нагрівання всієї поверхні підлоги. Укладається також як і стандартний нагрівальний мат &ndash; ріжеться основа та повертається на будь-який кут.</p> |  | 40-50 градусів |  |  | 18 м |  | Для систем опалення¦Під ламінат, лінолеум, ковролін, паркет, вініл | 10 років |  |  | 220-240 В змінного струму | PVС | PVС | від +5°C | 1.7 мм |  |  | 9 м.кв | Для систем опалення¦Під ламінат, лінолеум, ковролін, паркет, вініл | 1350 W | [9 empty] | 50 см | [16 empty] | 8 - 9 м.кв | [9 empty] | katalog/maty/alyuminievi-mati-pid-laminat/alyuminievij-nagrivalnij-mat-in-therm-afmat-(fenix-koreya)-9-mkv | [13 empty] | https://ecopol.com.ua/katalog/maty/alyuminievi-mati-pid-laminat/alyuminievij-nagrivalnij-mat-in-therm-afmat-(fenix-koreya)-9-mkv
1573 | fhl-1 | Нагрівальний мат Arnold Rak FH L (Німеччина) 2110 1 м. кв. | 1 | 82 |  | 3556 | 4445 | https://ecopol.com.ua/assets/images/products/1573/img-000004889-1.jpeg¦https://ecopol.com.ua/assets/images/products/1573/img-000004889-1-1.jpeg | 33 | Німеччина | Німеччина | Німеччина | 0 | 0 | 0 | 1 |  | 5 | Нагрівальний мат використовується в якості підлогової системи опалення. виробляється в Німеччині та характеризується гарною якістю. надійною ізоляцією та довговічністю. | <p><strong>Нагрівальний мат Arnold Rak FH L </strong></p> <p>Одножильний нагрівальний мат Arnold Rak FH L розроблений спеціально для укладки під ламінат без закладання в стяжку. Нагрівальним елементом мату є ультратонкий кабель діаметром всього 2мм. який укладений на скловолоконній сітці з рівномірним кроком. Мат. потужністю 200 Вт/м2. представлений як альтернатива плівковим підлогам з можливістю застосування у вологих приміщеннях. де ІК-плівку застосовувати заборонено.</p> <p>Система підігріву підлоги Arnold Rak FH L має потужність 200 Вт/м. кв. і може використовуватися як основне опалення а також як додатковий обігрів. Головною його особливістю є те. що завдяки спеціальним робочим параметрам. AR FH L ― можна укладати під ламінат та інші дерев'яні підлогові покриття за допомогою сухого монтажу.</p> <p><strong>Характеристики:</strong></p> <ul> <li><span>Країна виробник:&nbsp;Німеччина</span></li> <li><span>Зовнішній діаметр. мм:&nbsp;2</span></li> <li><span>Лінійна потужність: 200 Вт/м</span></li> <li><span>З'єднання кабелю:&nbsp;муфтове</span></li> <li><span>Тип:&nbsp;Нагрівальний мат</span></li> <li><span>Ширина мату: 0.5 м</span></li> </ul> <p>Нагрівальний мат Arnold Rak FH L. є рулоном. з розкладеним на полімерній сітці кабелем і холодними кінцями живлення. Для монтажу необхідно розкотити рулон і розрізати сітку (не зачіпаючи кабель) ― розгортати секцію теплої підлоги у необхідному напрямку відповідно до Вашої опалювальної фігури для підлоги. Arnold Rak FH L стане для Вас ідеальним рішенням. якщо немає можливості підняти рівень підлоги.</p> <p>Кабельна тепла підлога Arnold Rak FH L. виготовлена зі скловолокнистої сітки і кабелю. що гріє. в тефлоновому покритті. захищений екраном з мідного дроту. Мат призначений для сухого монтажу без стяжки. Особливість гріючої жили теплої підлоги Arnold Rak FH L в тому. що вона має дещо нижчу температуру. ніж інші мати для укладання під плитку.</p> <p><span>Сітка. на якій влаштований кабель. має клейову основу. що значно полегшує монтаж.&nbsp;Мат укладається на підкладку для ламінату.&nbsp;Для того щоб повернути мат в інший бік. необхідно розрізати сітку. не зачіпаючи кабель.&nbsp;Після того як укладена вся площа обігріву. необхідно вивести датчик температури всередині нагрівальних жил кабелю.&nbsp;Після цього можна класти ламінат і користуватися теплою підлогою.&nbsp;Для керування системою використовуйте терморегулятор.</span></p> |  | 70 градусів |  | Одножильний. екранований | 2 м |  | Для систем опалення¦Під плитку¦В стяжку | 10 років |  |  | 220-240 В змінного струму | PVС | PVС | від +5°C | 1.5 мм |  |  | 1 м.кв | Для систем опалення¦Під плитку¦В стяжку | 200 W | [9 empty] | 50 см | [16 empty] | 1 - 2 м.кв | [9 empty] | katalog/maty/alyuminievi-mati-pid-laminat/nagrivalnij-mat-arnold-rak-fh-l-2110-(nimechchina)-1-m-kv | [13 empty] | https://ecopol.com.ua/katalog/maty/alyuminievi-mati-pid-laminat/nagrivalnij-mat-arnold-rak-fh-l-2110-(nimechchina)-1-m-kv
1574 | fhl-10 | Нагрівальний мат Arnold Rak FH L (Німеччина) 21100 10м.кв. | 1 | 82 |  | 16003 | 20004 | https://ecopol.com.ua/assets/images/products/1574/img-000004889-1.jpeg | 33 | Німеччина | Німеччина | Німеччина | 0 | 0 | 0 | 1 |  | 5 | Нагрівальний мат використовується в якості підлогової системи опалення. виробляється в Німеччині та характеризується гарною якістю. надійною ізоляцією та довговічністю. | <p><strong>Нагрівальний мат Arnold Rak FH L </strong></p> <p>Одножильний нагрівальний мат Arnold Rak FH L розроблений спеціально для укладки під ламінат без закладання в стяжку. Нагрівальним елементом мату є ультратонкий кабель діаметром всього 2мм. який укладений на скловолоконній сітці з рівномірним кроком. Мат. потужністю 200 Вт/м2. представлений як альтернатива плівковим підлогам з можливістю застосування у вологих приміщеннях. де ІК-плівку застосовувати заборонено.</p> <p>Система підігріву підлоги Arnold Rak FH L має потужність 200 Вт/м. кв. і може використовуватися як основне опалення а також як додатковий обігрів. Головною його особливістю є те. що завдяки спеціальним робочим параметрам. AR FH L ― можна укладати під ламінат та інші дерев'яні підлогові покриття за допомогою сухого монтажу.</p> <p><strong>Характеристики:</strong></p> <ul> <li><span>Країна виробник:&nbsp;Німеччина</span></li> <li><span>Зовнішній діаметр. мм:&nbsp;2</span></li> <li><span>Лінійна потужність: 200 Вт/м</span></li> <li><span>З'єднання кабелю:&nbsp;муфтове</span></li> <li><span>Тип:&nbsp;Нагрівальний мат</span></li> <li><span>Ширина мату: 0.5 м</span></li> </ul> <p>Нагрівальний мат Arnold Rak FH L. є рулоном. з розкладеним на полімерній сітці кабелем і холодними кінцями живлення. Для монтажу необхідно розкотити рулон і розрізати сітку (не зачіпаючи кабель) ― розгортати секцію теплої підлоги у необхідному напрямку відповідно до Вашої опалювальної фігури для підлоги. Arnold Rak FH L стане для Вас ідеальним рішенням. якщо немає можливості підняти рівень підлоги.</p> <p>Кабельна тепла підлога Arnold Rak FH L. виготовлена зі скловолокнистої сітки і кабелю. що гріє. в тефлоновому покритті. захищений екраном з мідного дроту. Мат призначений для сухого монтажу без стяжки. Особливість гріючої жили теплої підлоги Arnold Rak FH L в тому. що вона має дещо нижчу температуру. ніж інші мати для укладання під плитку.</p> <p><span>Сітка. на якій влаштований кабель. має клейову основу. що значно полегшує монтаж.&nbsp;Мат укладається на підкладку для ламінату.&nbsp;Для того щоб повернути мат в інший бік. необхідно розрізати сітку. не зачіпаючи кабель.&nbsp;Після того як укладена вся площа обігріву. необхідно вивести датчик температури всередині нагрівальних жил кабелю.&nbsp;Після цього можна класти ламінат і користуватися теплою підлогою.&nbsp;Для керування системою використовуйте терморегулятор.</span></p> |  | 70 градусів |  | Одножильний. екранований | 20 м |  | Для систем опалення¦Під плитку¦В стяжку | 10 років |  |  | 220-240 В змінного струму | PVС | PVС | від +5°C | 1.5 мм |  |  | 10 м.кв | Для систем опалення¦Під плитку¦В стяжку | 2000 W | [9 empty] | 50 см | [16 empty] | 9 - 10 м.кв | [9 empty] | katalog/maty/alyuminievi-mati-pid-laminat/nagrivalnij-mat-arnold-rak-fh-l-21100-(nimechchina)-10mkv | [13 empty] | https://ecopol.com.ua/katalog/maty/alyuminievi-mati-pid-laminat/nagrivalnij-mat-arnold-rak-fh-l-21100-(nimechchina)-10mkv
1575 | fhl-1.5 | Нагрівальний мат Arnold Rak FH L (Німеччина) 2115 1.5 м. кв. | 1 | 82 |  | 4346 | 5432 | https://ecopol.com.ua/assets/images/products/1575/img-000004889-1.jpeg | 33 | Німеччина | Німеччина | Німеччина | 0 | 0 | 0 | 1 |  | 5 | Нагрівальний мат використовується в якості підлогової системи опалення. виробляється в Німеччині та характеризується гарною якістю. надійною ізоляцією та довговічністю. | <p><strong>Нагрівальний мат Arnold Rak FH L </strong></p> <p>Одножильний нагрівальний мат Arnold Rak FH L розроблений спеціально для укладки під ламінат без закладання в стяжку. Нагрівальним елементом мату є ультратонкий кабель діаметром всього 2мм. який укладений на скловолоконній сітці з рівномірним кроком. Мат. потужністю 200 Вт/м2. представлений як альтернатива плівковим підлогам з можливістю застосування у вологих приміщеннях. де ІК-плівку застосовувати заборонено.</p> <p>Система підігріву підлоги Arnold Rak FH L має потужність 200 Вт/м. кв. і може використовуватися як основне опалення а також як додатковий обігрів. Головною його особливістю є те. що завдяки спеціальним робочим параметрам. AR FH L ― можна укладати під ламінат та інші дерев'яні підлогові покриття за допомогою сухого монтажу.</p> <p><strong>Характеристики:</strong></p> <ul> <li><span>Країна виробник:&nbsp;Німеччина</span></li> <li><span>Зовнішній діаметр. мм:&nbsp;2</span></li> <li><span>Лінійна потужність: 200 Вт/м</span></li> <li><span>З'єднання кабелю:&nbsp;муфтове</span></li> <li><span>Тип:&nbsp;Нагрівальний мат</span></li> <li><span>Ширина мату: 0.5 м</span></li> </ul> <p>Нагрівальний мат Arnold Rak FH L. є рулоном. з розкладеним на полімерній сітці кабелем і холодними кінцями живлення. Для монтажу необхідно розкотити рулон і розрізати сітку (не зачіпаючи кабель) ― розгортати секцію теплої підлоги у необхідному напрямку відповідно до Вашої опалювальної фігури для підлоги. Arnold Rak FH L стане для Вас ідеальним рішенням. якщо немає можливості підняти рівень підлоги.</p> <p>Кабельна тепла підлога Arnold Rak FH L. виготовлена зі скловолокнистої сітки і кабелю. що гріє. в тефлоновому покритті. захищений екраном з мідного дроту. Мат призначений для сухого монтажу без стяжки. Особливість гріючої жили теплої підлоги Arnold Rak FH L в тому. що вона має дещо нижчу температуру. ніж інші мати для укладання під плитку.</p> <p><span>Сітка. на якій влаштований кабель. має клейову основу. що значно полегшує монтаж.&nbsp;Мат укладається на підкладку для ламінату.&nbsp;Для того щоб повернути мат в інший бік. необхідно розрізати сітку. не зачіпаючи кабель.&nbsp;Після того як укладена вся площа обігріву. необхідно вивести датчик температури всередині нагрівальних жил кабелю.&nbsp;Після цього можна класти ламінат і користуватися теплою підлогою.&nbsp;Для керування системою використовуйте терморегулятор.</span></p> |  | 70 градусів |  | Одножильний. екранований | 7 м |  | Для систем опалення¦Під плитку¦В стяжку | 10 років |  |  | 220-240 В змінного струму | PVС | PVС | від +5°C | 1.5 мм |  |  | 3,5 м.кв | Для систем опалення¦Під плитку¦В стяжку | 300 W | [9 empty] | 50 см | [16 empty] | 1 - 2 м.кв | [9 empty] | katalog/maty/alyuminievi-mati-pid-laminat/nagrivalnij-mat-arnold-rak-fh-l-2115-(nimechchina)-15-m-kv | [13 empty] | https://ecopol.com.ua/katalog/maty/alyuminievi-mati-pid-laminat/nagrivalnij-mat-arnold-rak-fh-l-2115-(nimechchina)-15-m-kv
1576 | fhl-2 | Нагрівальний мат Arnold Rak FH L (Німеччина) 2120 2 м. кв. | 1 | 82 |  | 5136 | 6420 | https://ecopol.com.ua/assets/images/products/1576/img-000004889-1.jpeg | 33 | Німеччина | Німеччина | Німеччина | 0 | 0 | 0 | 1 |  | 5 | Нагрівальний мат використовується в якості підлогової системи опалення. виробляється в Німеччині та характеризується гарною якістю. надійною ізоляцією та довговічністю. | <p><strong>Нагрівальний мат Arnold Rak FH L </strong></p> <p>Одножильний нагрівальний мат Arnold Rak FH L розроблений спеціально для укладки під ламінат без закладання в стяжку. Нагрівальним елементом мату є ультратонкий кабель діаметром всього 2мм. який укладений на скловолоконній сітці з рівномірним кроком. Мат. потужністю 200 Вт/м2. представлений як альтернатива плівковим підлогам з можливістю застосування у вологих приміщеннях. де ІК-плівку застосовувати заборонено.</p> <p>Система підігріву підлоги Arnold Rak FH L має потужність 200 Вт/м. кв. і може використовуватися як основне опалення а також як додатковий обігрів. Головною його особливістю є те. що завдяки спеціальним робочим параметрам. AR FH L ― можна укладати під ламінат та інші дерев'яні підлогові покриття за допомогою сухого монтажу.</p> <p><strong>Характеристики:</strong></p> <ul> <li><span>Країна виробник:&nbsp;Німеччина</span></li> <li><span>Зовнішній діаметр. мм:&nbsp;2</span></li> <li><span>Лінійна потужність: 200 Вт/м</span></li> <li><span>З'єднання кабелю:&nbsp;муфтове</span></li> <li><span>Тип:&nbsp;Нагрівальний мат</span></li> <li><span>Ширина мату: 0.5 м</span></li> </ul> <p>Нагрівальний мат Arnold Rak FH L. є рулоном. з розкладеним на полімерній сітці кабелем і холодними кінцями живлення. Для монтажу необхідно розкотити рулон і розрізати сітку (не зачіпаючи кабель) ― розгортати секцію теплої підлоги у необхідному напрямку відповідно до Вашої опалювальної фігури для підлоги. Arnold Rak FH L стане для Вас ідеальним рішенням. якщо немає можливості підняти рівень підлоги.</p> <p>Кабельна тепла підлога Arnold Rak FH L. виготовлена зі скловолокнистої сітки і кабелю. що гріє. в тефлоновому покритті. захищений екраном з мідного дроту. Мат призначений для сухого монтажу без стяжки. Особливість гріючої жили теплої підлоги Arnold Rak FH L в тому. що вона має дещо нижчу температуру. ніж інші мати для укладання під плитку.</p> <p><span>Сітка. на якій влаштований кабель. має клейову основу. що значно полегшує монтаж.&nbsp;Мат укладається на підкладку для ламінату.&nbsp;Для того щоб повернути мат в інший бік. необхідно розрізати сітку. не зачіпаючи кабель.&nbsp;Після того як укладена вся площа обігріву. необхідно вивести датчик температури всередині нагрівальних жил кабелю.&nbsp;Після цього можна класти ламінат і користуватися теплою підлогою.&nbsp;Для керування системою використовуйте терморегулятор.</span></p> |  | 70 градусів |  | Одножильний. екранований | 4 м |  | Для систем опалення¦Під плитку¦В стяжку | 10 років |  |  | 220-240 В змінного струму | PVС | PVС | від +5°C | 1.5 мм |  |  | 2 м.кв | Для систем опалення¦Під плитку¦В стяжку | 400 W | [9 empty] | 50 см | [16 empty] | 2 - 3 м.кв | [9 empty] | katalog/maty/alyuminievi-mati-pid-laminat/nagrivalnij-mat-arnold-rak-fh-l-2120-(nimechchina)-2-m-kv | [13 empty] | https://ecopol.com.ua/katalog/maty/alyuminievi-mati-pid-laminat/nagrivalnij-mat-arnold-rak-fh-l-2120-(nimechchina)-2-m-kv
1577 | fhl-2.5 | Нагрівальний мат Arnold Rak FH L (Німеччина) 2125 2.5 м. кв. | 1 | 82 |  | 5926 | 7408 | https://ecopol.com.ua/assets/images/products/1577/img-000004889-1.jpeg | 33 | Німеччина | Німеччина | Німеччина | 0 | 0 | 0 | 1 |  | 5 | Нагрівальний мат використовується в якості підлогової системи опалення. виробляється в Німеччині та характеризується гарною якістю. надійною ізоляцією та довговічністю. | <p><strong>Нагрівальний мат Arnold Rak FH L </strong></p> <p>Одножильний нагрівальний мат Arnold Rak FH L розроблений спеціально для укладки під ламінат без закладання в стяжку. Нагрівальним елементом мату є ультратонкий кабель діаметром всього 2мм. який укладений на скловолоконній сітці з рівномірним кроком. Мат. потужністю 200 Вт/м2. представлений як альтернатива плівковим підлогам з можливістю застосування у вологих приміщеннях. де ІК-плівку застосовувати заборонено.</p> <p>Система підігріву підлоги Arnold Rak FH L має потужність 200 Вт/м. кв. і може використовуватися як основне опалення а також як додатковий обігрів. Головною його особливістю є те. що завдяки спеціальним робочим параметрам. AR FH L ― можна укладати під ламінат та інші дерев'яні підлогові покриття за допомогою сухого монтажу.</p> <p><strong>Характеристики:</strong></p> <ul> <li><span>Країна виробник:&nbsp;Німеччина</span></li> <li><span>Зовнішній діаметр. мм:&nbsp;2</span></li> <li><span>Лінійна потужність: 200 Вт/м</span></li> <li><span>З'єднання кабелю:&nbsp;муфтове</span></li> <li><span>Тип:&nbsp;Нагрівальний мат</span></li> <li><span>Ширина мату: 0.5 м</span></li> </ul> <p>Нагрівальний мат Arnold Rak FH L. є рулоном. з розкладеним на полімерній сітці кабелем і холодними кінцями живлення. Для монтажу необхідно розкотити рулон і розрізати сітку (не зачіпаючи кабель) ― розгортати секцію теплої підлоги у необхідному напрямку відповідно до Вашої опалювальної фігури для підлоги. Arnold Rak FH L стане для Вас ідеальним рішенням. якщо немає можливості підняти рівень підлоги.</p> <p>Кабельна тепла підлога Arnold Rak FH L. виготовлена зі скловолокнистої сітки і кабелю. що гріє. в тефлоновому покритті. захищений екраном з мідного дроту. Мат призначений для сухого монтажу без стяжки. Особливість гріючої жили теплої підлоги Arnold Rak FH L в тому. що вона має дещо нижчу температуру. ніж інші мати для укладання під плитку.</p> <p><span>Сітка. на якій влаштований кабель. має клейову основу. що значно полегшує монтаж.&nbsp;Мат укладається на підкладку для ламінату.&nbsp;Для того щоб повернути мат в інший бік. необхідно розрізати сітку. не зачіпаючи кабель.&nbsp;Після того як укладена вся площа обігріву. необхідно вивести датчик температури всередині нагрівальних жил кабелю.&nbsp;Після цього можна класти ламінат і користуватися теплою підлогою.&nbsp;Для керування системою використовуйте терморегулятор.</span></p> |  | 70 градусів |  | Одножильний. екранований | 5 м |  | Для систем опалення¦Під плитку¦В стяжку | 10 років |  |  | 220-240 В змінного струму | PVС | PVС | від +5°C | 1.5 мм |  |  | 2,5 м.кв | Для систем опалення¦Під плитку¦В стяжку | 500 W | [9 empty] | 50 см | [16 empty] | 2 - 3 м.кв | [9 empty] | katalog/maty/alyuminievi-mati-pid-laminat/nagrivalnij-mat-arnold-rak-fh-l-2125-(nimechchina)-25-m-kv | [13 empty] | https://ecopol.com.ua/katalog/maty/alyuminievi-mati-pid-laminat/nagrivalnij-mat-arnold-rak-fh-l-2125-(nimechchina)-25-m-kv
1578 | fhl-3 | Нагрівальний мат Arnold Rak FH L (Німеччина) 2130 3 м. кв. | 1 | 82 |  | 6716 | 8395 | https://ecopol.com.ua/assets/images/products/1578/img-000004889-1.jpeg | 33 | Німеччина | Німеччина | Німеччина | 0 | 0 | 0 | 1 |  | 5 | Нагрівальний мат використовується в якості підлогової системи опалення. виробляється в Німеччині та характеризується гарною якістю. надійною ізоляцією та довговічністю. | <p><strong>Нагрівальний мат Arnold Rak FH L </strong></p> <p>Одножильний нагрівальний мат Arnold Rak FH L розроблений спеціально для укладки під ламінат без закладання в стяжку. Нагрівальним елементом мату є ультратонкий кабель діаметром всього 2мм. який укладений на скловолоконній сітці з рівномірним кроком. Мат. потужністю 200 Вт/м2. представлений як альтернатива плівковим підлогам з можливістю застосування у вологих приміщеннях. де ІК-плівку застосовувати заборонено.</p> <p>Система підігріву підлоги Arnold Rak FH L має потужність 200 Вт/м. кв. і може використовуватися як основне опалення а також як додатковий обігрів. Головною його особливістю є те. що завдяки спеціальним робочим параметрам. AR FH L ― можна укладати під ламінат та інші дерев'яні підлогові покриття за допомогою сухого монтажу.</p> <p><strong>Характеристики:</strong></p> <ul> <li><span>Країна виробник:&nbsp;Німеччина</span></li> <li><span>Зовнішній діаметр. мм:&nbsp;2</span></li> <li><span>Лінійна потужність: 200 Вт/м</span></li> <li><span>З'єднання кабелю:&nbsp;муфтове</span></li> <li><span>Тип:&nbsp;Нагрівальний мат</span></li> <li><span>Ширина мату: 0.5 м</span></li> </ul> <p>Нагрівальний мат Arnold Rak FH L. є рулоном. з розкладеним на полімерній сітці кабелем і холодними кінцями живлення. Для монтажу необхідно розкотити рулон і розрізати сітку (не зачіпаючи кабель) ― розгортати секцію теплої підлоги у необхідному напрямку відповідно до Вашої опалювальної фігури для підлоги. Arnold Rak FH L стане для Вас ідеальним рішенням. якщо немає можливості підняти рівень підлоги.</p> <p>Кабельна тепла підлога Arnold Rak FH L. виготовлена зі скловолокнистої сітки і кабелю. що гріє. в тефлоновому покритті. захищений екраном з мідного дроту. Мат призначений для сухого монтажу без стяжки. Особливість гріючої жили теплої підлоги Arnold Rak FH L в тому. що вона має дещо нижчу температуру. ніж інші мати для укладання під плитку.</p> <p><span>Сітка. на якій влаштований кабель. має клейову основу. що значно полегшує монтаж.&nbsp;Мат укладається на підкладку для ламінату.&nbsp;Для того щоб повернути мат в інший бік. необхідно розрізати сітку. не зачіпаючи кабель.&nbsp;Після того як укладена вся площа обігріву. необхідно вивести датчик температури всередині нагрівальних жил кабелю.&nbsp;Після цього можна класти ламінат і користуватися теплою підлогою.&nbsp;Для керування системою використовуйте терморегулятор.</span></p> |  | 70 градусів |  | Одножильний. екранований | 6 м |  | Для систем опалення¦Під плитку¦В стяжку | 10 років |  |  | 220-240 В змінного струму | PVС | PVС | від +5°C | 1.5 мм |  |  | 3 м.кв | Для систем опалення¦Під плитку¦В стяжку | 600 W | [9 empty] | 50 см | [16 empty] | 3 - 4 м.кв | [9 empty] | katalog/maty/alyuminievi-mati-pid-laminat/nagrivalnij-mat-arnold-rak-fh-l-2130-(nimechchina)-3-m-kv | [13 empty] | https://ecopol.com.ua/katalog/maty/alyuminievi-mati-pid-laminat/nagrivalnij-mat-arnold-rak-fh-l-2130-(nimechchina)-3-m-kv
1579 | fhl-3.5 | Нагрівальний мат Arnold Rak FH L (Німеччина) 2135 3.5 м. кв. | 1 | 82 |  | 7506 | 9383 | https://ecopol.com.ua/assets/images/products/1579/img-000004889-1.jpeg | 33 | Німеччина | Німеччина | Німеччина | 0 | 0 | 0 | 1 |  | 5 | Нагрівальний мат використовується в якості підлогової системи опалення. виробляється в Німеччині та характеризується гарною якістю. надійною ізоляцією та довговічністю. | <p><strong>Нагрівальний мат Arnold Rak FH L </strong></p> <p>Одножильний нагрівальний мат Arnold Rak FH L розроблений спеціально для укладки під ламінат без закладання в стяжку. Нагрівальним елементом мату є ультратонкий кабель діаметром всього 2мм. який укладений на скловолоконній сітці з рівномірним кроком. Мат. потужністю 200 Вт/м2. представлений як альтернатива плівковим підлогам з можливістю застосування у вологих приміщеннях. де ІК-плівку застосовувати заборонено.</p> <p>Система підігріву підлоги Arnold Rak FH L має потужність 200 Вт/м. кв. і може використовуватися як основне опалення а також як додатковий обігрів. Головною його особливістю є те. що завдяки спеціальним робочим параметрам. AR FH L ― можна укладати під ламінат та інші дерев'яні підлогові покриття за допомогою сухого монтажу.</p> <p><strong>Характеристики:</strong></p> <ul> <li><span>Країна виробник:&nbsp;Німеччина</span></li> <li><span>Зовнішній діаметр. мм:&nbsp;2</span></li> <li><span>Лінійна потужність: 200 Вт/м</span></li> <li><span>З'єднання кабелю:&nbsp;муфтове</span></li> <li><span>Тип:&nbsp;Нагрівальний мат</span></li> <li><span>Ширина мату: 0.5 м</span></li> </ul> <p>Нагрівальний мат Arnold Rak FH L. є рулоном. з розкладеним на полімерній сітці кабелем і холодними кінцями живлення. Для монтажу необхідно розкотити рулон і розрізати сітку (не зачіпаючи кабель) ― розгортати секцію теплої підлоги у необхідному напрямку відповідно до Вашої опалювальної фігури для підлоги. Arnold Rak FH L стане для Вас ідеальним рішенням. якщо немає можливості підняти рівень підлоги.</p> <p>Кабельна тепла підлога Arnold Rak FH L. виготовлена зі скловолокнистої сітки і кабелю. що гріє. в тефлоновому покритті. захищений екраном з мідного дроту. Мат призначений для сухого монтажу без стяжки. Особливість гріючої жили теплої підлоги Arnold Rak FH L в тому. що вона має дещо нижчу температуру. ніж інші мати для укладання під плитку.</p> <p><span>Сітка. на якій влаштований кабель. має клейову основу. що значно полегшує монтаж.&nbsp;Мат укладається на підкладку для ламінату.&nbsp;Для того щоб повернути мат в інший бік. необхідно розрізати сітку. не зачіпаючи кабель.&nbsp;Після того як укладена вся площа обігріву. необхідно вивести датчик температури всередині нагрівальних жил кабелю.&nbsp;Після цього можна класти ламінат і користуватися теплою підлогою.&nbsp;Для керування системою використовуйте терморегулятор.</span></p> |  | 70 градусів |  | Одножильний. екранований | 7 м |  | Для систем опалення¦Під плитку¦В стяжку | 10 років |  |  | 220-240 В змінного струму | PVС | PVС | від +5°C | 1.5 мм |  |  | 3,5 м.кв | Для систем опалення¦Під плитку¦В стяжку | 700 W | [9 empty] | 50 см | [16 empty] | 3 - 4 м.кв | [9 empty] | katalog/maty/alyuminievi-mati-pid-laminat/nagrivalnij-mat-arnold-rak-fh-l-2135-(nimechchina)-35-m-kv | [13 empty] | https://ecopol.com.ua/katalog/maty/alyuminievi-mati-pid-laminat/nagrivalnij-mat-arnold-rak-fh-l-2135-(nimechchina)-35-m-kv
1580 | fhl-4 | Нагрівальний мат Arnold Rak FH L (Німеччина) 2140 4 м. кв. | 1 | 82 |  | 8296 | 10370 | https://ecopol.com.ua/assets/images/products/1580/img-000004889-1.jpeg | 33 | Німеччина | Німеччина | Німеччина | 0 | 0 | 0 | 1 |  | 5 | Нагрівальний мат використовується в якості підлогової системи опалення. виробляється в Німеччині та характеризується гарною якістю. надійною ізоляцією та довговічністю. | <p><strong>Нагрівальний мат Arnold Rak FH L </strong></p> <p>Одножильний нагрівальний мат Arnold Rak FH L розроблений спеціально для укладки під ламінат без закладання в стяжку. Нагрівальним елементом мату є ультратонкий кабель діаметром всього 2мм. який укладений на скловолоконній сітці з рівномірним кроком. Мат. потужністю 200 Вт/м2. представлений як альтернатива плівковим підлогам з можливістю застосування у вологих приміщеннях. де ІК-плівку застосовувати заборонено.</p> <p>Система підігріву підлоги Arnold Rak FH L має потужність 200 Вт/м. кв. і може використовуватися як основне опалення а також як додатковий обігрів. Головною його особливістю є те. що завдяки спеціальним робочим параметрам. AR FH L ― можна укладати під ламінат та інші дерев'яні підлогові покриття за допомогою сухого монтажу.</p> <p><strong>Характеристики:</strong></p> <ul> <li><span>Країна виробник:&nbsp;Німеччина</span></li> <li><span>Зовнішній діаметр. мм:&nbsp;2</span></li> <li><span>Лінійна потужність: 200 Вт/м</span></li> <li><span>З'єднання кабелю:&nbsp;муфтове</span></li> <li><span>Тип:&nbsp;Нагрівальний мат</span></li> <li><span>Ширина мату: 0.5 м</span></li> </ul> <p>Нагрівальний мат Arnold Rak FH L. є рулоном. з розкладеним на полімерній сітці кабелем і холодними кінцями живлення. Для монтажу необхідно розкотити рулон і розрізати сітку (не зачіпаючи кабель) ― розгортати секцію теплої підлоги у необхідному напрямку відповідно до Вашої опалювальної фігури для підлоги. Arnold Rak FH L стане для Вас ідеальним рішенням. якщо немає можливості підняти рівень підлоги.</p> <p>Кабельна тепла підлога Arnold Rak FH L. виготовлена зі скловолокнистої сітки і кабелю. що гріє. в тефлоновому покритті. захищений екраном з мідного дроту. Мат призначений для сухого монтажу без стяжки. Особливість гріючої жили теплої підлоги Arnold Rak FH L в тому. що вона має дещо нижчу температуру. ніж інші мати для укладання під плитку.</p> <p><span>Сітка. на якій влаштований кабель. має клейову основу. що значно полегшує монтаж.&nbsp;Мат укладається на підкладку для ламінату.&nbsp;Для того щоб повернути мат в інший бік. необхідно розрізати сітку. не зачіпаючи кабель.&nbsp;Після того як укладена вся площа обігріву. необхідно вивести датчик температури всередині нагрівальних жил кабелю.&nbsp;Після цього можна класти ламінат і користуватися теплою підлогою.&nbsp;Для керування системою використовуйте терморегулятор.</span></p> |  | 70 градусів |  | Одножильний. екранований | 8 м |  | Для систем опалення¦Під плитку¦В стяжку | 10 років |  |  | 220-240 В змінного струму | PVС | PVС | від +5°C | 1.5 мм |  |  | 4 м.кв | Для систем опалення¦Під плитку¦В стяжку | 800 W | [9 empty] | 50 см | [16 empty] | 4 - 5 м.кв | [9 empty] | katalog/maty/alyuminievi-mati-pid-laminat/nagrivalnij-mat-arnold-rak-fh-l-2140-(nimechchina)-4-m-kv | [13 empty] | https://ecopol.com.ua/katalog/maty/alyuminievi-mati-pid-laminat/nagrivalnij-mat-arnold-rak-fh-l-2140-(nimechchina)-4-m-kv
1581 | fhl-4.5 | Нагрівальний мат Arnold Rak FH L (Німеччина) 2145 4.5 м. кв. | 1 | 82 |  | 8783 | 10979 | https://ecopol.com.ua/assets/images/products/1581/img-000004889-1.jpeg | 33 | Німеччина | Німеччина | Німеччина | 0 | 0 | 0 | 1 |  | 5 | Нагрівальний мат використовується в якості підлогової системи опалення. виробляється в Німеччині та характеризується гарною якістю. надійною ізоляцією та довговічністю. | <p><strong>Нагрівальний мат Arnold Rak FH L </strong></p> <p>Одножильний нагрівальний мат Arnold Rak FH L розроблений спеціально для укладки під ламінат без закладання в стяжку. Нагрівальним елементом мату є ультратонкий кабель діаметром всього 2мм. який укладений на скловолоконній сітці з рівномірним кроком. Мат. потужністю 200 Вт/м2. представлений як альтернатива плівковим підлогам з можливістю застосування у вологих приміщеннях. де ІК-плівку застосовувати заборонено.</p> <p>Система підігріву підлоги Arnold Rak FH L має потужність 200 Вт/м. кв. і може використовуватися як основне опалення а також як додатковий обігрів. Головною його особливістю є те. що завдяки спеціальним робочим параметрам. AR FH L ― можна укладати під ламінат та інші дерев'яні підлогові покриття за допомогою сухого монтажу.</p> <p><strong>Характеристики:</strong></p> <ul> <li><span>Країна виробник:&nbsp;Німеччина</span></li> <li><span>Зовнішній діаметр. мм:&nbsp;2</span></li> <li><span>Лінійна потужність: 200 Вт/м</span></li> <li><span>З'єднання кабелю:&nbsp;муфтове</span></li> <li><span>Тип:&nbsp;Нагрівальний мат</span></li> <li><span>Ширина мату: 0.5 м</span></li> </ul> <p>Нагрівальний мат Arnold Rak FH L. є рулоном. з розкладеним на полімерній сітці кабелем і холодними кінцями живлення. Для монтажу необхідно розкотити рулон і розрізати сітку (не зачіпаючи кабель) ― розгортати секцію теплої підлоги у необхідному напрямку відповідно до Вашої опалювальної фігури для підлоги. Arnold Rak FH L стане для Вас ідеальним рішенням. якщо немає можливості підняти рівень підлоги.</p> <p>Кабельна тепла підлога Arnold Rak FH L. виготовлена зі скловолокнистої сітки і кабелю. що гріє. в тефлоновому покритті. захищений екраном з мідного дроту. Мат призначений для сухого монтажу без стяжки. Особливість гріючої жили теплої підлоги Arnold Rak FH L в тому. що вона має дещо нижчу температуру. ніж інші мати для укладання під плитку.</p> <p><span>Сітка. на якій влаштований кабель. має клейову основу. що значно полегшує монтаж.&nbsp;Мат укладається на підкладку для ламінату.&nbsp;Для того щоб повернути мат в інший бік. необхідно розрізати сітку. не зачіпаючи кабель.&nbsp;Після того як укладена вся площа обігріву. необхідно вивести датчик температури всередині нагрівальних жил кабелю.&nbsp;Після цього можна класти ламінат і користуватися теплою підлогою.&nbsp;Для керування системою використовуйте терморегулятор.</span></p> |  | 70 градусів |  | Одножильний. екранований | 9 м |  | Для систем опалення¦Під плитку¦В стяжку | 10 років |  |  | 220-240 В змінного струму | PVС | PVС | від +5°C | 1.5 мм |  |  | 4,5 м.кв | Для систем опалення¦Під плитку¦В стяжку | 900 W | [9 empty] | 50 см | [16 empty] | 4 - 5 м.кв | [9 empty] | katalog/maty/alyuminievi-mati-pid-laminat/nagrivalnij-mat-arnold-rak-fh-l-2145-(nimechchina)-45-m-kv | [13 empty] | https://ecopol.com.ua/katalog/maty/alyuminievi-mati-pid-laminat/nagrivalnij-mat-arnold-rak-fh-l-2145-(nimechchina)-45-m-kv
1582 | fhl-5 | Нагрівальний мат Arnold Rak FH L (Німеччина) 2150 5 м. кв. | 1 | 82 |  | 9402 | 11752 | https://ecopol.com.ua/assets/images/products/1582/img-000004889-1.jpeg | 33 | Німеччина | Німеччина | Німеччина | 0 | 0 | 0 | 1 |  | 5 | Нагрівальний мат використовується в якості підлогової системи опалення. виробляється в Німеччині та характеризується гарною якістю. надійною ізоляцією та довговічністю. | <p><strong>Нагрівальний мат Arnold Rak FH L </strong></p> <p>Одножильний нагрівальний мат Arnold Rak FH L розроблений спеціально для укладки під ламінат без закладання в стяжку. Нагрівальним елементом мату є ультратонкий кабель діаметром всього 2мм. який укладений на скловолоконній сітці з рівномірним кроком. Мат. потужністю 200 Вт/м2. представлений як альтернатива плівковим підлогам з можливістю застосування у вологих приміщеннях. де ІК-плівку застосовувати заборонено.</p> <p>Система підігріву підлоги Arnold Rak FH L має потужність 200 Вт/м. кв. і може використовуватися як основне опалення а також як додатковий обігрів. Головною його особливістю є те. що завдяки спеціальним робочим параметрам. AR FH L ― можна укладати під ламінат та інші дерев'яні підлогові покриття за допомогою сухого монтажу.</p> <p><strong>Характеристики:</strong></p> <ul> <li><span>Країна виробник:&nbsp;Німеччина</span></li> <li><span>Зовнішній діаметр. мм:&nbsp;2</span></li> <li><span>Лінійна потужність: 200 Вт/м</span></li> <li><span>З'єднання кабелю:&nbsp;муфтове</span></li> <li><span>Тип:&nbsp;Нагрівальний мат</span></li> <li><span>Ширина мату: 0.5 м</span></li> </ul> <p>Нагрівальний мат Arnold Rak FH L. є рулоном. з розкладеним на полімерній сітці кабелем і холодними кінцями живлення. Для монтажу необхідно розкотити рулон і розрізати сітку (не зачіпаючи кабель) ― розгортати секцію теплої підлоги у необхідному напрямку відповідно до Вашої опалювальної фігури для підлоги. Arnold Rak FH L стане для Вас ідеальним рішенням. якщо немає можливості підняти рівень підлоги.</p> <p>Кабельна тепла підлога Arnold Rak FH L. виготовлена зі скловолокнистої сітки і кабелю. що гріє. в тефлоновому покритті. захищений екраном з мідного дроту. Мат призначений для сухого монтажу без стяжки. Особливість гріючої жили теплої підлоги Arnold Rak FH L в тому. що вона має дещо нижчу температуру. ніж інші мати для укладання під плитку.</p> <p><span>Сітка. на якій влаштований кабель. має клейову основу. що значно полегшує монтаж.&nbsp;Мат укладається на підкладку для ламінату.&nbsp;Для того щоб повернути мат в інший бік. необхідно розрізати сітку. не зачіпаючи кабель.&nbsp;Після того як укладена вся площа обігріву. необхідно вивести датчик температури всередині нагрівальних жил кабелю.&nbsp;Після цього можна класти ламінат і користуватися теплою підлогою.&nbsp;Для керування системою використовуйте терморегулятор.</span></p> |  | 70 градусів |  | Одножильний. екранований | 10 м |  | Для систем опалення¦Під плитку¦В стяжку | 10 років |  |  | 220-240 В змінного струму | PVС | PVС | від +5°C | 1.5 мм |  |  | 5 м.кв | Для систем опалення¦Під плитку¦В стяжку | 1000 W | [9 empty] | 50 см | [16 empty] | 4 - 5 м.кв | [9 empty] | katalog/maty/alyuminievi-mati-pid-laminat/nagrivalnij-mat-arnold-rak-fh-l-2150-(nimechchina)-5-m-kv | [13 empty] | https://ecopol.com.ua/katalog/maty/alyuminievi-mati-pid-laminat/nagrivalnij-mat-arnold-rak-fh-l-2150-(nimechchina)-5-m-kv
1583 | fhl-6 | Нагрівальний мат Arnold Rak FH L (Німеччина) 2160 6 м. кв. | 1 | 82 |  | 10626 | 13283 | https://ecopol.com.ua/assets/images/products/1583/img-000004889-1.jpeg | 33 | Німеччина | Німеччина | Німеччина | 0 | 0 | 0 | 1 |  | 5 | Нагрівальний мат використовується в якості підлогової системи опалення. виробляється в Німеччині та характеризується гарною якістю. надійною ізоляцією та довговічністю. | <p><strong>Нагрівальний мат Arnold Rak FH L </strong></p> <p>Одножильний нагрівальний мат Arnold Rak FH L розроблений спеціально для укладки під ламінат без закладання в стяжку. Нагрівальним елементом мату є ультратонкий кабель діаметром всього 2мм. який укладений на скловолоконній сітці з рівномірним кроком. Мат. потужністю 200 Вт/м2. представлений як альтернатива плівковим підлогам з можливістю застосування у вологих приміщеннях. де ІК-плівку застосовувати заборонено.</p> <p>Система підігріву підлоги Arnold Rak FH L має потужність 200 Вт/м. кв. і може використовуватися як основне опалення а також як додатковий обігрів. Головною його особливістю є те. що завдяки спеціальним робочим параметрам. AR FH L ― можна укладати під ламінат та інші дерев'яні підлогові покриття за допомогою сухого монтажу.</p> <p><strong>Характеристики:</strong></p> <ul> <li><span>Країна виробник:&nbsp;Німеччина</span></li> <li><span>Зовнішній діаметр. мм:&nbsp;2</span></li> <li><span>Лінійна потужність: 200 Вт/м</span></li> <li><span>З'єднання кабелю:&nbsp;муфтове</span></li> <li><span>Тип:&nbsp;Нагрівальний мат</span></li> <li><span>Ширина мату: 0.5 м</span></li> </ul> <p>Нагрівальний мат Arnold Rak FH L. є рулоном. з розкладеним на полімерній сітці кабелем і холодними кінцями живлення. Для монтажу необхідно розкотити рулон і розрізати сітку (не зачіпаючи кабель) ― розгортати секцію теплої підлоги у необхідному напрямку відповідно до Вашої опалювальної фігури для підлоги. Arnold Rak FH L стане для Вас ідеальним рішенням. якщо немає можливості підняти рівень підлоги.</p> <p>Кабельна тепла підлога Arnold Rak FH L. виготовлена зі скловолокнистої сітки і кабелю. що гріє. в тефлоновому покритті. захищений екраном з мідного дроту. Мат призначений для сухого монтажу без стяжки. Особливість гріючої жили теплої підлоги Arnold Rak FH L в тому. що вона має дещо нижчу температуру. ніж інші мати для укладання під плитку.</p> <p><span>Сітка. на якій влаштований кабель. має клейову основу. що значно полегшує монтаж.&nbsp;Мат укладається на підкладку для ламінату.&nbsp;Для того щоб повернути мат в інший бік. необхідно розрізати сітку. не зачіпаючи кабель.&nbsp;Після того як укладена вся площа обігріву. необхідно вивести датчик температури всередині нагрівальних жил кабелю.&nbsp;Після цього можна класти ламінат і користуватися теплою підлогою.&nbsp;Для керування системою використовуйте терморегулятор.</span></p> |  | 70 градусів |  | Одножильний. екранований | 12 м |  | Для систем опалення¦Під плитку¦В стяжку | 10 років |  |  | 220-240 В змінного струму | PVС | PVС | від +5°C | 1.5 мм |  |  | 6 м.кв | Для систем опалення¦Під плитку¦В стяжку | 1200 W | [9 empty] | 50 см | [16 empty] | 5 - 6 м.кв | [9 empty] | katalog/maty/alyuminievi-mati-pid-laminat/nagrivalnij-mat-arnold-rak-fh-l-2160-(nimechchina)-6-m-kv | [13 empty] | https://ecopol.com.ua/katalog/maty/alyuminievi-mati-pid-laminat/nagrivalnij-mat-arnold-rak-fh-l-2160-(nimechchina)-6-m-kv
1584 | fhl-7 | Нагрівальний мат Arnold Rak FH L (Німеччина) 2170 7 м. кв. | 1 | 82 |  | 11850 | 14813 | https://ecopol.com.ua/assets/images/products/1584/img-000004889-1.jpeg | 33 | Німеччина | Німеччина | Німеччина | 0 | 0 | 0 | 1 |  | 5 | Нагрівальний мат використовується в якості підлогової системи опалення. виробляється в Німеччині та характеризується гарною якістю. надійною ізоляцією та довговічністю. | <p><strong>Нагрівальний мат Arnold Rak FH L </strong></p> <p>Одножильний нагрівальний мат Arnold Rak FH L розроблений спеціально для укладки під ламінат без закладання в стяжку. Нагрівальним елементом мату є ультратонкий кабель діаметром всього 2мм. який укладений на скловолоконній сітці з рівномірним кроком. Мат. потужністю 200 Вт/м2. представлений як альтернатива плівковим підлогам з можливістю застосування у вологих приміщеннях. де ІК-плівку застосовувати заборонено.</p> <p>Система підігріву підлоги Arnold Rak FH L має потужність 200 Вт/м. кв. і може використовуватися як основне опалення а також як додатковий обігрів. Головною його особливістю є те. що завдяки спеціальним робочим параметрам. AR FH L ― можна укладати під ламінат та інші дерев'яні підлогові покриття за допомогою сухого монтажу.</p> <p><strong>Характеристики:</strong></p> <ul> <li><span>Країна виробник:&nbsp;Німеччина</span></li> <li><span>Зовнішній діаметр. мм:&nbsp;2</span></li> <li><span>Лінійна потужність: 200 Вт/м</span></li> <li><span>З'єднання кабелю:&nbsp;муфтове</span></li> <li><span>Тип:&nbsp;Нагрівальний мат</span></li> <li><span>Ширина мату: 0.5 м</span></li> </ul> <p>Нагрівальний мат Arnold Rak FH L. є рулоном. з розкладеним на полімерній сітці кабелем і холодними кінцями живлення. Для монтажу необхідно розкотити рулон і розрізати сітку (не зачіпаючи кабель) ― розгортати секцію теплої підлоги у необхідному напрямку відповідно до Вашої опалювальної фігури для підлоги. Arnold Rak FH L стане для Вас ідеальним рішенням. якщо немає можливості підняти рівень підлоги.</p> <p>Кабельна тепла підлога Arnold Rak FH L. виготовлена зі скловолокнистої сітки і кабелю. що гріє. в тефлоновому покритті. захищений екраном з мідного дроту. Мат призначений для сухого монтажу без стяжки. Особливість гріючої жили теплої підлоги Arnold Rak FH L в тому. що вона має дещо нижчу температуру. ніж інші мати для укладання під плитку.</p> <p><span>Сітка. на якій влаштований кабель. має клейову основу. що значно полегшує монтаж.&nbsp;Мат укладається на підкладку для ламінату.&nbsp;Для того щоб повернути мат в інший бік. необхідно розрізати сітку. не зачіпаючи кабель.&nbsp;Після того як укладена вся площа обігріву. необхідно вивести датчик температури всередині нагрівальних жил кабелю.&nbsp;Після цього можна класти ламінат і користуватися теплою підлогою.&nbsp;Для керування системою використовуйте терморегулятор.</span></p> |  | 70 градусів |  | Одножильний. екранований | 14 м |  | Для систем опалення¦Під плитку¦В стяжку | 10 років |  |  | 220-240 В змінного струму | PVС | PVС | від +5°C | 1.5 мм |  |  | 7 м.кв | Для систем опалення¦Під плитку¦В стяжку | 1400 W | [9 empty] | 50 см | [16 empty] | 6 - 7 м.кв | [9 empty] | katalog/maty/alyuminievi-mati-pid-laminat/nagrivalnij-mat-arnold-rak-fh-l-2170-(nimechchina)-7-m-kv | [13 empty] | https://ecopol.com.ua/katalog/maty/alyuminievi-mati-pid-laminat/nagrivalnij-mat-arnold-rak-fh-l-2170-(nimechchina)-7-m-kv
1585 | fhl-8 | Нагрівальний мат Arnold Rak FH L (Німеччина) 2180 8 м. кв. | 1 | 82 |  | 13036 | 16295 | https://ecopol.com.ua/assets/images/products/1585/img-000004889-1.jpeg | 33 | Німеччина | Німеччина | Німеччина | 0 | 0 | 0 | 1 |  | 5 | Нагрівальний мат використовується в якості підлогової системи опалення. виробляється в Німеччині та характеризується гарною якістю. надійною ізоляцією та довговічністю. | <p><strong>Нагрівальний мат Arnold Rak FH L </strong></p> <p>Одножильний нагрівальний мат Arnold Rak FH L розроблений спеціально для укладки під ламінат без закладання в стяжку. Нагрівальним елементом мату є ультратонкий кабель діаметром всього 2мм. який укладений на скловолоконній сітці з рівномірним кроком. Мат. потужністю 200 Вт/м2. представлений як альтернатива плівковим підлогам з можливістю застосування у вологих приміщеннях. де ІК-плівку застосовувати заборонено.</p> <p>Система підігріву підлоги Arnold Rak FH L має потужність 200 Вт/м. кв. і може використовуватися як основне опалення а також як додатковий обігрів. Головною його особливістю є те. що завдяки спеціальним робочим параметрам. AR FH L ― можна укладати під ламінат та інші дерев'яні підлогові покриття за допомогою сухого монтажу.</p> <p><strong>Характеристики:</strong></p> <ul> <li><span>Країна виробник:&nbsp;Німеччина</span></li> <li><span>Зовнішній діаметр. мм:&nbsp;2</span></li> <li><span>Лінійна потужність: 200 Вт/м</span></li> <li><span>З'єднання кабелю:&nbsp;муфтове</span></li> <li><span>Тип:&nbsp;Нагрівальний мат</span></li> <li><span>Ширина мату: 0.5 м</span></li> </ul> <p>Нагрівальний мат Arnold Rak FH L. є рулоном. з розкладеним на полімерній сітці кабелем і холодними кінцями живлення. Для монтажу необхідно розкотити рулон і розрізати сітку (не зачіпаючи кабель) ― розгортати секцію теплої підлоги у необхідному напрямку відповідно до Вашої опалювальної фігури для підлоги. Arnold Rak FH L стане для Вас ідеальним рішенням. якщо немає можливості підняти рівень підлоги.</p> <p>Кабельна тепла підлога Arnold Rak FH L. виготовлена зі скловолокнистої сітки і кабелю. що гріє. в тефлоновому покритті. захищений екраном з мідного дроту. Мат призначений для сухого монтажу без стяжки. Особливість гріючої жили теплої підлоги Arnold Rak FH L в тому. що вона має дещо нижчу температуру. ніж інші мати для укладання під плитку.</p> <p><span>Сітка. на якій влаштований кабель. має клейову основу. що значно полегшує монтаж.&nbsp;Мат укладається на підкладку для ламінату.&nbsp;Для того щоб повернути мат в інший бік. необхідно розрізати сітку. не зачіпаючи кабель.&nbsp;Після того як укладена вся площа обігріву. необхідно вивести датчик температури всередині нагрівальних жил кабелю.&nbsp;Після цього можна класти ламінат і користуватися теплою підлогою.&nbsp;Для керування системою використовуйте терморегулятор.</span></p> |  | 70 градусів |  | Одножильний. екранований | 16 м |  | Для систем опалення¦Під плитку¦В стяжку | 10 років |  |  | 220-240 В змінного струму | PVС | PVС | від +5°C | 1.5 мм |  |  | 8 м.кв | Для систем опалення¦Під плитку¦В стяжку | 1600 W | [9 empty] | 50 см | [16 empty] | 7 - 8 м.кв | [9 empty] | katalog/maty/alyuminievi-mati-pid-laminat/nagrivalnij-mat-arnold-rak-fh-l-2180-(nimechchina)-8-m-kv | [13 empty] | https://ecopol.com.ua/katalog/maty/alyuminievi-mati-pid-laminat/nagrivalnij-mat-arnold-rak-fh-l-2180-(nimechchina)-8-m-kv
1586 | fhl-9 | Нагрівальний мат Arnold Rak FH L (Німеччина) 2190 9 м. кв. | 1 | 82 |  | 14616 | 18270 | https://ecopol.com.ua/assets/images/products/1586/img-000004889-1.jpeg | 33 | Німеччина | Німеччина | Німеччина | 0 | 0 | 0 | 1 |  | 5 | Нагрівальний мат використовується в якості підлогової системи опалення. виробляється в Німеччині та характеризується гарною якістю. надійною ізоляцією та довговічністю. | <p><strong>Нагрівальний мат Arnold Rak FH L </strong></p> <p>Одножильний нагрівальний мат Arnold Rak FH L розроблений спеціально для укладки під ламінат без закладання в стяжку. Нагрівальним елементом мату є ультратонкий кабель діаметром всього 2мм. який укладений на скловолоконній сітці з рівномірним кроком. Мат. потужністю 200 Вт/м2. представлений як альтернатива плівковим підлогам з можливістю застосування у вологих приміщеннях. де ІК-плівку застосовувати заборонено.</p> <p>Система підігріву підлоги Arnold Rak FH L має потужність 200 Вт/м. кв. і може використовуватися як основне опалення а також як додатковий обігрів. Головною його особливістю є те. що завдяки спеціальним робочим параметрам. AR FH L ― можна укладати під ламінат та інші дерев'яні підлогові покриття за допомогою сухого монтажу.</p> <p><strong>Характеристики:</strong></p> <ul> <li><span>Країна виробник:&nbsp;Німеччина</span></li> <li><span>Зовнішній діаметр. мм:&nbsp;2</span></li> <li><span>Лінійна потужність: 200 Вт/м</span></li> <li><span>З'єднання кабелю:&nbsp;муфтове</span></li> <li><span>Тип:&nbsp;Нагрівальний мат</span></li> <li><span>Ширина мату: 0.5 м</span></li> </ul> <p>Нагрівальний мат Arnold Rak FH L. є рулоном. з розкладеним на полімерній сітці кабелем і холодними кінцями живлення. Для монтажу необхідно розкотити рулон і розрізати сітку (не зачіпаючи кабель) ― розгортати секцію теплої підлоги у необхідному напрямку відповідно до Вашої опалювальної фігури для підлоги. Arnold Rak FH L стане для Вас ідеальним рішенням. якщо немає можливості підняти рівень підлоги.</p> <p>Кабельна тепла підлога Arnold Rak FH L. виготовлена зі скловолокнистої сітки і кабелю. що гріє. в тефлоновому покритті. захищений екраном з мідного дроту. Мат призначений для сухого монтажу без стяжки. Особливість гріючої жили теплої підлоги Arnold Rak FH L в тому. що вона має дещо нижчу температуру. ніж інші мати для укладання під плитку.</p> <p><span>Сітка. на якій влаштований кабель. має клейову основу. що значно полегшує монтаж.&nbsp;Мат укладається на підкладку для ламінату.&nbsp;Для того щоб повернути мат в інший бік. необхідно розрізати сітку. не зачіпаючи кабель.&nbsp;Після того як укладена вся площа обігріву. необхідно вивести датчик температури всередині нагрівальних жил кабелю.&nbsp;Після цього можна класти ламінат і користуватися теплою підлогою.&nbsp;Для керування системою використовуйте терморегулятор.</span></p> |  | 70 градусів |  | Одножильний. екранований | 18 м |  | Для систем опалення¦Під плитку¦В стяжку | 10 років |  |  | 220-240 В змінного струму | PVС | PVС | від +5°C | 1.5 мм |  |  | 9 м.кв | Для систем опалення¦Під плитку¦В стяжку | 1800 W | [9 empty] | 50 см | [16 empty] | 8 - 9 м.кв | [9 empty] | katalog/maty/alyuminievi-mati-pid-laminat/nagrivalnij-mat-arnold-rak-fh-l-2190-(nimechchina)-9-m-kv | [13 empty] | https://ecopol.com.ua/katalog/maty/alyuminievi-mati-pid-laminat/nagrivalnij-mat-arnold-rak-fh-l-2190-(nimechchina)-9-m-kv
2188 | FALMAT-7 | Алюмінієвий нагрівальний мат Fenix AL MAT (Чехія) 7 м.кв. | 1 | 82 |  | 9272 | 11590 | https://ecopol.com.ua/assets/images/products/2188/758516308-w640-h640-alyuminievyj-nagrevatelnyj-matee1b8e6175beab632cecf7ef1ac82aa01351.jpeg¦https://ecopol.com.ua/assets/images/products/2188/758516308-w640-h640-alyuminievyj-nagrevatelnyj-matee1b8e6175beab632cecf7ef1ac82aa01351-1.jpeg | 11 | Чехія | Чехія | Чехія | 0 | 0 | 0 | 1 |  | 5 | In-Therm AFMAT - тонкий двожильний нагрівальний мат для теплої підлоги під ламінат та паркетну дошку. | <p>Нагрівальний мат Fenix Al Mat 140-140 Вт - це інноваційна система обігріву, призначена для створення комфортного клімату в приміщенні за допомогою електроенергії. Цей тип підлогового обігріву ідеально підходить як для додаткового, так і для основного обігріву підлоги як в домі, квартирі, так і в офісних приміщеннях. Нагрівальний мат Fenix ALMAT 140 Вт/м.кв. - це інноваційне рішення для укладання "сухим" способом під будь-які дерев'яні підлоги, такі як ламінат, ламель, паркетна дошка, масивна дошка (сосна, дуб, ялина, мербау і т.д.), а також лінолеум.</p> <p>Завдяки рівномірному розподілу тепла від низу до верху, він ефективно усуває вологість, сквозняки та позитивно впливає на терморегуляцію в приміщенні.</p> <p>Цей нагрівальний мат дозволяє встановлювати теплу підлогу без необхідності ремонту. Він може бути використаний в кімнатах з підвищеною вологістю, наприклад, в ванній кімнаті.</p> <p>Нагрівальний мат Fenix ALMAT готовий до монтажу та підключення. Він складається з двужильного екранованого кабелю, вплетеного в тонку і гнучку фольговану сітку на клейкій основі шириною 50 см. Використовується безпосередньо під підлогове покриття для укладання в плитковий клей.</p> <p>Товщина алюмінієвого нагрівального мату складає всього 1.7 мм. Крім того, у алюмінієвих матах використовується кабель із фторопластовою ізоляцією потужністю 9 Вт/м.</p> <p>Для управління необхідний терморегулятор.</p> |  | 40-50 градусів |  |  | 14 м |  | Для систем опалення¦Під ламінат, лінолеум, ковролін, паркет, вініл | 10 років |  |  | 220-240 В змінного струму | PVС | PVС | від +5°C | 1.7 мм |  |  | 7 м.кв | Для систем опалення¦Під ламінат, лінолеум, ковролін, паркет, вініл | 980 W | [9 empty] | 50 см | [16 empty] | 6 - 7 м.кв | [9 empty] | katalog/maty/alyuminievi-mati-pid-laminat/alyuminievij-nagrivalnij-mat-fenix-al-mat-(chexiya)-7-mkv | [13 empty] | https://ecopol.com.ua/katalog/maty/alyuminievi-mati-pid-laminat/alyuminievij-nagrivalnij-mat-fenix-al-mat-(chexiya)-7-mkv
2189 | FALMAT-9 | Алюмінієвий нагрівальний мат Fenix AL MAT (Чехія) 9 м.кв. | 1 | 82 |  | 11408 | 14260 | https://ecopol.com.ua/assets/images/products/2189/758516308-w640-h640-alyuminievyj-nagrevatelnyj-matee1b8e6175beab632cecf7ef1ac82aa01351.jpeg¦https://ecopol.com.ua/assets/images/products/2189/758516308-w640-h640-alyuminievyj-nagrevatelnyj-matee1b8e6175beab632cecf7ef1ac82aa01351-1.jpeg | 11 | Чехія | Чехія | Чехія | 0 | 0 | 0 | 1 |  | 5 | In-Therm AFMAT - тонкий двожильний нагрівальний мат для теплої підлоги під ламінат та паркетну дошку. | <p>Нагрівальний мат Fenix Al Mat 140-140 Вт - це інноваційна система обігріву, призначена для створення комфортного клімату в приміщенні за допомогою електроенергії. Цей тип підлогового обігріву ідеально підходить як для додаткового, так і для основного обігріву підлоги як в домі, квартирі, так і в офісних приміщеннях. Нагрівальний мат Fenix ALMAT 140 Вт/м.кв. - це інноваційне рішення для укладання "сухим" способом під будь-які дерев'яні підлоги, такі як ламінат, ламель, паркетна дошка, масивна дошка (сосна, дуб, ялина, мербау і т.д.), а також лінолеум.</p> <p>Завдяки рівномірному розподілу тепла від низу до верху, він ефективно усуває вологість, сквозняки та позитивно впливає на терморегуляцію в приміщенні.</p> <p>Цей нагрівальний мат дозволяє встановлювати теплу підлогу без необхідності ремонту. Він може бути використаний в кімнатах з підвищеною вологістю, наприклад, в ванній кімнаті.</p> <p>Нагрівальний мат Fenix ALMAT готовий до монтажу та підключення. Він складається з двужильного екранованого кабелю, вплетеного в тонку і гнучку фольговану сітку на клейкій основі шириною 50 см. Використовується безпосередньо під підлогове покриття для укладання в плитковий клей.</p> <p>Товщина алюмінієвого нагрівального мату складає всього 1.7 мм. Крім того, у алюмінієвих матах використовується кабель із фторопластовою ізоляцією потужністю 9 Вт/м.</p> <p>Для управління необхідний терморегулятор.</p> |  | 40-50 градусів |  |  | 18 м |  | Для систем опалення¦Під ламінат, лінолеум, ковролін, паркет, вініл | 10 років |  |  | 220-240 В змінного струму | PVС | PVС | від +5°C | 1.7 мм |  |  | 9 м.кв | Для систем опалення¦Під ламінат, лінолеум, ковролін, паркет, вініл | 1120 W | [9 empty] | 50 см | [16 empty] | 9 - 10 м.кв | [9 empty] | katalog/maty/alyuminievi-mati-pid-laminat/kopiya-alyuminievij-nagrivalnij-mat-fenix-al-mat-(chexiya)-8mkv | [13 empty] | https://ecopol.com.ua/katalog/maty/alyuminievi-mati-pid-laminat/kopiya-alyuminievij-nagrivalnij-mat-fenix-al-mat-(chexiya)-8mkv
807 | HT-PTC-505 | Саморегулююча Інфрачервона плівка HeatTech PTC-505 (США) Graphene 50 см з Графеном | 1 | 83 |  | 380 | 420 | https://ecopol.com.ua/assets/images/products/807/cb74c9e0b4bcb756a594055f326ec328.jpeg¦https://ecopol.com.ua/assets/images/products/807/ee6dfd2e6703bfbaf9efe81e45629602.jpeg | 5 | США | США | США | 0 | 1 | 0 | 1 |  | 5 | На сьогодні. нагрівальні плівки є одними з найбільш економічних електронагрівальних приладів. за рахунок того. що мають велику площу теплопередачі. Доведено. що плівкова підлога споживає менше на 10 - 25% ніж інші типи теплих підлог. | <p><em><strong>Саморегулююча інфрачервона плівка Heattech</strong></em> &ndash; це інновація серед плівкових систем обігріву. Нагрівальний шар вироблено з графену, а не карбонової маси. До її складу додані часточки, що збільшують свій опір при підвищенні температури, тобто запобігають перегріванню теплої підлоги. При охолодженні до заданої температури плівка повертається до своїх початкових параметрів.</p> <p><em><strong>Особливості та характеристики ІЧ-плівок HeatTech:</strong></em></p> <ul> <li>графен &ndash; це одношаровий кристалічний вуглець, що має структуру, подібну до міді. Він складається з одного шару атомів вуглецю, розташованих у шестикутну мережу, що нагадує структуру бджолиних стільників. Матеріал має високу електропровідність і теплопровідність;</li> <li>потужність &ndash; 220 Вт/м2;</li> <li>укладається під ламінат, лінолеум, килимове покриття, паркетну дошку. Цементний стягель непотрібний;</li> <li>не випромінює електромагнітні хвилі, тому дозволена для використання у дитячих кімнатах, медичних закладах;</li> <li>в комплекті до плівки &ndash; монтажний набір та терморегулятор;</li> <li>ширина полотна &ndash; 50 та 80 см та 1 м;</li> <li>крок відрізу &ndash; 0,25 м &ndash; допускається розріз полотнища;</li> <li>товщина &ndash; 0,4 мм &ndash; не піднімає рівень підлоги;</li> <li>температура укладання &ndash; від 5 градусів Цельсію;</li> <li>систему опалення можна вмикати відразу після її монтажу;</li> <li>економічність завдяки саморегуляції.</li> </ul> <p>Теплу підлогу з ІЧ-плівок HeatTech легко ремонтувати. Достатньо підняти фінішне покриття, замінити полотнище. Але навряд чи вам доведеться це робити, адже виробник дає гарантію 20 років на свої вироби.</p> <h2>Де використовують ІЧ-плівки HeatTech</h2> <p>Інфрачервоні плівки з графеном можна укладати під будь-яке фінішне покриття (ламінат, килими, лінолеум, паркет та кварц-вініл) за виключенням кахлів та керамограніту. Їх дозволено використовувати у приміщеннях без додаткового утеплювача, вони досить економно використовують електрику.</p> <p>ІЧ-ламелі монтують на підготовану чорнову підлогу. На них укладають фінішне покриття. Якщо графенові плівки займають 70% площі кімнати, то таку теплу підлогу можна використовувати як основну систему опалення.</p> <h2>Де купити</h2> <p>Наш онлайн-магазин пропонує інноваційні графенові плівки від компанії HeatTech різної площини та лінійних розмірів. Зверніться до наших менеджерів. Вони допоможуть вибрати теплу підлогу, проведуть розрахунки використовуючи ваші побажання та інформацію.</p> |  |  | 110 Вт/м.пог. |  |  |  | для стін; для стель; під ламінат; під ковролін; під лінолеум; під паркет. | 20 років | для стін; для стель; під ламінат; під ковролін; під лінолеум; під паркет. | Сухий монтаж без стяжки | 220-240 В змінного струму |  |  | від +5°C |  |  |  |  | для стін; для стель; під ламінат; під ковролін; під лінолеум; під паркет. |  | 25 см | 250 °C | [34 empty] | katalog/infrachervona-plivka/infrachervona-plivka-dlya-pidlogi/samoregulyuyucha-infrachervona-plivka-heattech-ptc-505-graphene-50-sm-z-grafenom | [13 empty] | https://ecopol.com.ua/katalog/infrachervona-plivka/infrachervona-plivka-dlya-pidlogi/samoregulyuyucha-infrachervona-plivka-heattech-ptc-505-graphene-50-sm-z-grafenom
808 | HT-PTC-508 | Саморегулююча Інфрачервона плівка HeatTech PTC-508 (США) Graphene 80 см з Графеном | 1 | 83 |  | 610 | 680 | https://ecopol.com.ua/assets/images/products/808/2605-0193336eb79cca69da4098379ce36678.jpeg¦https://ecopol.com.ua/assets/images/products/808/2605-098fe5de357fe486936d70051003d9df.jpeg¦https://ecopol.com.ua/assets/images/products/808/2605-7ad3a73561ccc06dc0620b53b03a8055.jpeg | 5 | США | США | США | 0 | 0 | 0 | 1 |  | 5 | На сьогодні. нагрівальні плівки є одними з найбільш економічних електронагрівальних приладів. за рахунок того. що мають велику площу теплопередачі. Доведено. що плівкова підлога споживає менше на 10 - 25% ніж інші типи теплих підлог. | <p><em><strong>Саморегулююча інфрачервона плівка Heattech</strong></em> &ndash; це інновація серед плівкових систем обігріву. Нагрівальний шар вироблено з графену, а не карбонової маси. До її складу додані часточки, що збільшують свій опір при підвищенні температури, тобто запобігають перегріванню теплої підлоги. При охолодженні до заданої температури плівка повертається до своїх початкових параметрів.</p> <p><em><strong>Особливості та характеристики ІЧ-плівок HeatTech:</strong></em></p> <ul> <li>графен &ndash; це одношаровий кристалічний вуглець, що має структуру, подібну до міді. Він складається з одного шару атомів вуглецю, розташованих у шестикутну мережу, що нагадує структуру бджолиних стільників. Матеріал має високу електропровідність і теплопровідність;</li> <li>потужність &ndash; 220 Вт/м2;</li> <li>укладається під ламінат, лінолеум, килимове покриття, паркетну дошку. Цементний стягель непотрібний;</li> <li>не випромінює електромагнітні хвилі, тому дозволена для використання у дитячих кімнатах, медичних закладах;</li> <li>в комплекті до плівки &ndash; монтажний набір та терморегулятор;</li> <li>ширина полотна &ndash; 50 та 80 см та 1 м;</li> <li>крок відрізу &ndash; 0,25 м &ndash; допускається розріз полотнища;</li> <li>товщина &ndash; 0,4 мм &ndash; не піднімає рівень підлоги;</li> <li>температура укладання &ndash; від 5 градусів Цельсію;</li> <li>систему опалення можна вмикати відразу після її монтажу;</li> <li>економічність завдяки саморегуляції.</li> </ul> <p>Теплу підлогу з ІЧ-плівок HeatTech легко ремонтувати. Достатньо підняти фінішне покриття, замінити полотнище. Але навряд чи вам доведеться це робити, адже виробник дає гарантію 20 років на свої вироби.</p> <h2>Де використовують ІЧ-плівки HeatTech</h2> <p>Інфрачервоні плівки з графеном можна укладати під будь-яке фінішне покриття (ламінат, килими, лінолеум, паркет та кварц-вініл) за виключенням кахлів та керамограніту. Їх дозволено використовувати у приміщеннях без додаткового утеплювача, вони досить економно використовують електрику.</p> <p>ІЧ-ламелі монтують на підготовану чорнову підлогу. На них укладають фінішне покриття. Якщо графенові плівки займають 70% площі кімнати, то таку теплу підлогу можна використовувати як основну систему опалення.</p> <h2>Де купити</h2> <p>Наш онлайн-магазин пропонує інноваційні графенові плівки від компанії HeatTech різної площини та лінійних розмірів. Зверніться до наших менеджерів. Вони допоможуть вибрати теплу підлогу, проведуть розрахунки використовуючи ваші побажання та інформацію.</p> |  |  | 180 Вт/м.пог. |  |  |  | для стін; для стель; під ламінат; під ковролін; під лінолеум; під паркет. | 20 років | для стін; для стель; під ламінат; під ковролін; під лінолеум; під паркет. | Сухий монтаж без стяжки | 220-240 В змінного струму |  |  | від +5°C |  |  |  |  | для стін; для стель; під ламінат; під ковролін; під лінолеум; під паркет. |  | 25 см | 250 °C | [34 empty] | katalog/infrachervona-plivka/infrachervona-plivka-dlya-pidlogi/samoregulyuyucha-infrachervona-plivka-heattech-ptc-508-graphene-80-sm-z-grafenom | [13 empty] | https://ecopol.com.ua/katalog/infrachervona-plivka/infrachervona-plivka-dlya-pidlogi/samoregulyuyucha-infrachervona-plivka-heattech-ptc-508-graphene-80-sm-z-grafenom
809 | HT-PTC-510 | Саморегулююча Інфрачервона плівка HeatTech PTC-510 (США) Graphene 100 см з Графеном | 1 | 83 |  | 765 | 850 | https://ecopol.com.ua/assets/images/products/809/2605-e11b36f46e64afdb880ef4cb708db64c.jpeg¦https://ecopol.com.ua/assets/images/products/809/2605-10ed47fed265542fefa33faca104db4e.jpeg | 5 | США | США | США | 0 | 0 | 0 | 1 |  | 5 | На сьогодні. нагрівальні плівки є одними з найбільш економічних електронагрівальних приладів. за рахунок того. що мають велику площу теплопередачі. Доведено. що плівкова підлога споживає менше на 10 - 25% ніж інші типи теплих підлог. | <p><em><strong>Саморегулююча інфрачервона плівка Heattech</strong></em> &ndash; це інновація серед плівкових систем обігріву. Нагрівальний шар вироблено з графену, а не карбонової маси. До її складу додані часточки, що збільшують свій опір при підвищенні температури, тобто запобігають перегріванню теплої підлоги. При охолодженні до заданої температури плівка повертається до своїх початкових параметрів.</p> <p><em><strong>Особливості та характеристики ІЧ-плівок HeatTech:</strong></em></p> <ul> <li>графен &ndash; це одношаровий кристалічний вуглець, що має структуру, подібну до міді. Він складається з одного шару атомів вуглецю, розташованих у шестикутну мережу, що нагадує структуру бджолиних стільників. Матеріал має високу електропровідність і теплопровідність;</li> <li>потужність &ndash; 220 Вт/м2;</li> <li>укладається під ламінат, лінолеум, килимове покриття, паркетну дошку. Цементний стягель непотрібний;</li> <li>не випромінює електромагнітні хвилі, тому дозволена для використання у дитячих кімнатах, медичних закладах;</li> <li>в комплекті до плівки &ndash; монтажний набір та терморегулятор;</li> <li>ширина полотна &ndash; 50 та 80 см та 1 м;</li> <li>крок відрізу &ndash; 0,25 м &ndash; допускається розріз полотнища;</li> <li>товщина &ndash; 0,4 мм &ndash; не піднімає рівень підлоги;</li> <li>температура укладання &ndash; від 5 градусів Цельсію;</li> <li>систему опалення можна вмикати відразу після її монтажу;</li> <li>економічність завдяки саморегуляції.</li> </ul> <p>Теплу підлогу з ІЧ-плівок HeatTech легко ремонтувати. Достатньо підняти фінішне покриття, замінити полотнище. Але навряд чи вам доведеться це робити, адже виробник дає гарантію 20 років на свої вироби.</p> <h2>Де використовують ІЧ-плівки HeatTech</h2> <p>Інфрачервоні плівки з графеном можна укладати під будь-яке фінішне покриття (ламінат, килими, лінолеум, паркет та кварц-вініл) за виключенням кахлів та керамограніту. Їх дозволено використовувати у приміщеннях без додаткового утеплювача, вони досить економно використовують електрику.</p> <p>ІЧ-ламелі монтують на підготовану чорнову підлогу. На них укладають фінішне покриття. Якщо графенові плівки займають 70% площі кімнати, то таку теплу підлогу можна використовувати як основну систему опалення.</p> <h2>Де купити</h2> <p>Наш онлайн-магазин пропонує інноваційні графенові плівки від компанії HeatTech різної площини та лінійних розмірів. Зверніться до наших менеджерів. Вони допоможуть вибрати теплу підлогу, проведуть розрахунки використовуючи ваші побажання та інформацію.</p> |  |  | 220 Вт/м.пог. |  |  |  | для стін; для стель; під ламінат; під ковролін; під лінолеум; під паркет. | 20 років | для стін; для стель; під ламінат; під ковролін; під лінолеум; під паркет. | Сухий монтаж без стяжки | 220-240 В змінного струму |  |  | від +5°C |  |  |  |  | для стін; для стель; під ламінат; під ковролін; під лінолеум; під паркет. |  | 25 см | 250 °C | [34 empty] | katalog/infrachervona-plivka/infrachervona-plivka-dlya-pidlogi/samoregulyuyucha-infrachervona-plivka-heattech-ptc-510-graphene-100-sm-z-grafenom | [13 empty] | https://ecopol.com.ua/katalog/infrachervona-plivka/infrachervona-plivka-dlya-pidlogi/samoregulyuyucha-infrachervona-plivka-heattech-ptc-510-graphene-100-sm-z-grafenom
810 | HT-PTC-605 | Саморегулююча Інфрачервона плівка HeatTech PTC-605 (США) Graphene 50 см з Графеном Синя | 1 | 83 |  | 420 | 460 | https://ecopol.com.ua/assets/images/products/810/292064895-1.webp | 5 | США | США | США | 0 | 0 | 0 | 1 |  | 5 | На сьогодні. нагрівальні плівки є одними з найбільш економічних електронагрівальних приладів. за рахунок того. що мають велику площу теплопередачі. Доведено. що плівкова підлога споживає менше на 10 - 25% ніж інші типи теплих підлог. | <p><em><strong>Саморегулююча інфрачервона плівка Heattech</strong></em> &ndash; це інновація серед плівкових систем обігріву. Нагрівальний шар вироблено з графену, а не карбонової маси. До її складу додані часточки, що збільшують свій опір при підвищенні температури, тобто запобігають перегріванню теплої підлоги. При охолодженні до заданої температури плівка повертається до своїх початкових параметрів.</p> <p><em><strong>Особливості та характеристики ІЧ-плівок HeatTech:</strong></em></p> <ul> <li>графен &ndash; це одношаровий кристалічний вуглець, що має структуру, подібну до міді. Він складається з одного шару атомів вуглецю, розташованих у шестикутну мережу, що нагадує структуру бджолиних стільників. Матеріал має високу електропровідність і теплопровідність;</li> <li>потужність &ndash; 220 Вт/м2;</li> <li>укладається під ламінат, лінолеум, килимове покриття, паркетну дошку. Цементний стягель непотрібний;</li> <li>не випромінює електромагнітні хвилі, тому дозволена для використання у дитячих кімнатах, медичних закладах;</li> <li>в комплекті до плівки &ndash; монтажний набір та терморегулятор;</li> <li>ширина полотна &ndash; 50 та 80 см та 1 м;</li> <li>крок відрізу &ndash; 0,25 м &ndash; допускається розріз полотнища;</li> <li>товщина &ndash; 0,4 мм &ndash; не піднімає рівень підлоги;</li> <li>температура укладання &ndash; від 5 градусів Цельсію;</li> <li>систему опалення можна вмикати відразу після її монтажу;</li> <li>економічність завдяки саморегуляції.</li> </ul> <p>Теплу підлогу з ІЧ-плівок HeatTech легко ремонтувати. Достатньо підняти фінішне покриття, замінити полотнище. Але навряд чи вам доведеться це робити, адже виробник дає гарантію 20 років на свої вироби.</p> <h2>Де використовують ІЧ-плівки HeatTech</h2> <p>Інфрачервоні плівки з графеном можна укладати під будь-яке фінішне покриття (ламінат, килими, лінолеум, паркет та кварц-вініл) за виключенням кахлів та керамограніту. Їх дозволено використовувати у приміщеннях без додаткового утеплювача, вони досить економно використовують електрику.</p> <p>ІЧ-ламелі монтують на підготовану чорнову підлогу. На них укладають фінішне покриття. Якщо графенові плівки займають 70% площі кімнати, то таку теплу підлогу можна використовувати як основну систему опалення.</p> <h2>Де купити</h2> <p>Наш онлайн-магазин пропонує інноваційні графенові плівки від компанії HeatTech різної площини та лінійних розмірів. Зверніться до наших менеджерів. Вони допоможуть вибрати теплу підлогу, проведуть розрахунки використовуючи ваші побажання та інформацію.</p> |  |  | 110 Вт/м.пог. |  |  |  | для стін; для стель; під ламінат; під ковролін; під лінолеум; під паркет. | 20 років | для стін; для стель; під ламінат; під ковролін; під лінолеум; під паркет. | Сухий монтаж без стяжки | 220-240 В змінного струму |  |  | від +5°C |  |  |  |  | для стін; для стель; під ламінат; під ковролін; під лінолеум; під паркет. |  | 25 см | 250 °C | [34 empty] | katalog/infrachervona-plivka/infrachervona-plivka-dlya-pidlogi/samoregulyuyucha-infrachervona-plivka-heattech-ptc-605-graphene-50-sm-z-grafenom-sinya | [13 empty] | https://ecopol.com.ua/katalog/infrachervona-plivka/infrachervona-plivka-dlya-pidlogi/samoregulyuyucha-infrachervona-plivka-heattech-ptc-605-graphene-50-sm-z-grafenom-sinya
811 | HT-PTC-608 | Саморегулююча Інфрачервона плівка HeatTech PTC-608 (США) Graphene 80 см з Графеном Синя | 1 | 83 |  | 670 | 740 | https://ecopol.com.ua/assets/images/products/811/292064895-1.webp | 5 | США | США | США | 0 | 0 | 0 | 1 |  | 5 | На сьогодні. нагрівальні плівки є одними з найбільш економічних електронагрівальних приладів. за рахунок того. що мають велику площу теплопередачі. Доведено. що плівкова підлога споживає менше на 10 - 25% ніж інші типи теплих підлог. | <p><em><strong>Саморегулююча інфрачервона плівка Heattech</strong></em> &ndash; це інновація серед плівкових систем обігріву. Нагрівальний шар вироблено з графену, а не карбонової маси. До її складу додані часточки, що збільшують свій опір при підвищенні температури, тобто запобігають перегріванню теплої підлоги. При охолодженні до заданої температури плівка повертається до своїх початкових параметрів.</p> <p><em><strong>Особливості та характеристики ІЧ-плівок HeatTech:</strong></em></p> <ul> <li>графен &ndash; це одношаровий кристалічний вуглець, що має структуру, подібну до міді. Він складається з одного шару атомів вуглецю, розташованих у шестикутну мережу, що нагадує структуру бджолиних стільників. Матеріал має високу електропровідність і теплопровідність;</li> <li>потужність &ndash; 220 Вт/м2;</li> <li>укладається під ламінат, лінолеум, килимове покриття, паркетну дошку. Цементний стягель непотрібний;</li> <li>не випромінює електромагнітні хвилі, тому дозволена для використання у дитячих кімнатах, медичних закладах;</li> <li>в комплекті до плівки &ndash; монтажний набір та терморегулятор;</li> <li>ширина полотна &ndash; 50 та 80 см та 1 м;</li> <li>крок відрізу &ndash; 0,25 м &ndash; допускається розріз полотнища;</li> <li>товщина &ndash; 0,4 мм &ndash; не піднімає рівень підлоги;</li> <li>температура укладання &ndash; від 5 градусів Цельсію;</li> <li>систему опалення можна вмикати відразу після її монтажу;</li> <li>економічність завдяки саморегуляції.</li> </ul> <p>Теплу підлогу з ІЧ-плівок HeatTech легко ремонтувати. Достатньо підняти фінішне покриття, замінити полотнище. Але навряд чи вам доведеться це робити, адже виробник дає гарантію 20 років на свої вироби.</p> <h2>Де використовують ІЧ-плівки HeatTech</h2> <p>Інфрачервоні плівки з графеном можна укладати під будь-яке фінішне покриття (ламінат, килими, лінолеум, паркет та кварц-вініл) за виключенням кахлів та керамограніту. Їх дозволено використовувати у приміщеннях без додаткового утеплювача, вони досить економно використовують електрику.</p> <p>ІЧ-ламелі монтують на підготовану чорнову підлогу. На них укладають фінішне покриття. Якщо графенові плівки займають 70% площі кімнати, то таку теплу підлогу можна використовувати як основну систему опалення.</p> <h2>Де купити</h2> <p>Наш онлайн-магазин пропонує інноваційні графенові плівки від компанії HeatTech різної площини та лінійних розмірів. Зверніться до наших менеджерів. Вони допоможуть вибрати теплу підлогу, проведуть розрахунки використовуючи ваші побажання та інформацію.</p> |  |  | 180 Вт/м.пог. |  |  |  | для стін; для стель; під ламінат; під ковролін; під лінолеум; під паркет. | 20 років | для стін; для стель; під ламінат; під ковролін; під лінолеум; під паркет. | Сухий монтаж без стяжки | 220-240 В змінного струму |  |  | від +5°C |  |  |  |  | для стін; для стель; під ламінат; під ковролін; під лінолеум; під паркет. |  | 25 см | 250 °C | [34 empty] | katalog/infrachervona-plivka/infrachervona-plivka-dlya-pidlogi/samoregulyuyucha-infrachervona-plivka-heattech-ptc-608-graphene-80-sm-z-grafenom-sinya | [13 empty] | https://ecopol.com.ua/katalog/infrachervona-plivka/infrachervona-plivka-dlya-pidlogi/samoregulyuyucha-infrachervona-plivka-heattech-ptc-608-graphene-80-sm-z-grafenom-sinya
812 | HT-PTC-610 | Саморегулююча Інфрачервона плівка HeatTech PTC-610 (США) Graphene 100 см з Графеном Синя | 1 | 83 |  | 840 | 940 | https://ecopol.com.ua/assets/images/products/812/2605-37a0a96f89b91ee5e1c786277fa2c252.webp | 5 | США | США | США | 0 | 0 | 0 | 1 |  | 5 | На сьогодні. нагрівальні плівки є одними з найбільш економічних електронагрівальних приладів. за рахунок того. що мають велику площу теплопередачі. Доведено. що плівкова підлога споживає менше на 10 - 25% ніж інші типи теплих підлог. | <p><em><strong>Саморегулююча інфрачервона плівка Heattech</strong></em> &ndash; це інновація серед плівкових систем обігріву. Нагрівальний шар вироблено з графену, а не карбонової маси. До її складу додані часточки, що збільшують свій опір при підвищенні температури, тобто запобігають перегріванню теплої підлоги. При охолодженні до заданої температури плівка повертається до своїх початкових параметрів.</p> <p><em><strong>Особливості та характеристики ІЧ-плівок HeatTech:</strong></em></p> <ul> <li>графен &ndash; це одношаровий кристалічний вуглець, що має структуру, подібну до міді. Він складається з одного шару атомів вуглецю, розташованих у шестикутну мережу, що нагадує структуру бджолиних стільників. Матеріал має високу електропровідність і теплопровідність;</li> <li>потужність &ndash; 220 Вт/м2;</li> <li>укладається під ламінат, лінолеум, килимове покриття, паркетну дошку. Цементний стягель непотрібний;</li> <li>не випромінює електромагнітні хвилі, тому дозволена для використання у дитячих кімнатах, медичних закладах;</li> <li>в комплекті до плівки &ndash; монтажний набір та терморегулятор;</li> <li>ширина полотна &ndash; 50 та 80 см та 1 м;</li> <li>крок відрізу &ndash; 0,25 м &ndash; допускається розріз полотнища;</li> <li>товщина &ndash; 0,4 мм &ndash; не піднімає рівень підлоги;</li> <li>температура укладання &ndash; від 5 градусів Цельсію;</li> <li>систему опалення можна вмикати відразу після її монтажу;</li> <li>економічність завдяки саморегуляції.</li> </ul> <p>Теплу підлогу з ІЧ-плівок HeatTech легко ремонтувати. Достатньо підняти фінішне покриття, замінити полотнище. Але навряд чи вам доведеться це робити, адже виробник дає гарантію 20 років на свої вироби.</p> <h2>Де використовують ІЧ-плівки HeatTech</h2> <p>Інфрачервоні плівки з графеном можна укладати під будь-яке фінішне покриття (ламінат, килими, лінолеум, паркет та кварц-вініл) за виключенням кахлів та керамограніту. Їх дозволено використовувати у приміщеннях без додаткового утеплювача, вони досить економно використовують електрику.</p> <p>ІЧ-ламелі монтують на підготовану чорнову підлогу. На них укладають фінішне покриття. Якщо графенові плівки займають 70% площі кімнати, то таку теплу підлогу можна використовувати як основну систему опалення.</p> <h2>Де купити</h2> <p>Наш онлайн-магазин пропонує інноваційні графенові плівки від компанії HeatTech різної площини та лінійних розмірів. Зверніться до наших менеджерів. Вони допоможуть вибрати теплу підлогу, проведуть розрахунки використовуючи ваші побажання та інформацію.</p> |  |  | 220 Вт/м.пог. |  |  |  | для стін; для стель; під ламінат; під ковролін; під лінолеум; під паркет. | 20 років | для стін; для стель; під ламінат; під ковролін; під лінолеум; під паркет. | Сухий монтаж без стяжки | 220-240 В змінного струму |  |  | від +5°C |  |  |  |  | для стін; для стель; під ламінат; під ковролін; під лінолеум; під паркет. |  | 25 см | 250 °C | [34 empty] | katalog/infrachervona-plivka/infrachervona-plivka-dlya-pidlogi/samoregulyuyucha-infrachervona-plivka-heattech-ptc-610-graphene-100-sm-z-grafenom-sinya | [13 empty] | https://ecopol.com.ua/katalog/infrachervona-plivka/infrachervona-plivka-dlya-pidlogi/samoregulyuyucha-infrachervona-plivka-heattech-ptc-610-graphene-100-sm-z-grafenom-sinya
1249 | IFDT-50 | Інфрачервона плівка Dian Technology (Китай) 50 см | 1 | 83 |  | 305 | 335 | https://ecopol.com.ua/assets/images/products/1249/2605-ad50a7e368c2503192ee2e1790bbcacc.png¦https://ecopol.com.ua/assets/images/products/1249/2605-18ed8cf7d944528b3a803e1091832874.jpeg | 3 |  | Китай | Китай | 0 | 1 | 0 | 1 |  | 5 | Інфрачервона плівка від Dian Technology - це інноваційний матеріал. який використовує інфрачервоні промені для створення комфортного та ефективного обігріву в приміщеннях. Ця плівка легко встановлюється під підлогою або за іншими поверхнями. і вона надає невидиме. але ефективне теплове випромінювання. | <p>Нагрівальна плівка Dian Technology складається з нагрівального елемента (графіту. паралельні чорні смуги) і мідних шин для підведення живлення. Нагрівальні елементи та живильні шини ізольовані шаром поліетилену. Використовується для обігріву підлогових покриттів. а також для нагрівань предметів в інших областях. Рекомендується як бюджетна альтернатива алюмінієвим матам для укладання під ламінат. лінолеум ковролін.</p> <p>Переваги ІЧ-підлоги Dian Technology:</p> <ul> <li>швидкий монтаж. що не вимагає мокрих робіт;</li> <li>не підіймає рівень статі;</li> <li>універсальність за цілями обігріву (основне або додаткове опалення. комфортне або зональне обігрів); можливість обігріву стін та стель;</li> <li>невисока вартість.</li> </ul> |  |  | 110 Вт/м.пог. |  |  |  | для стін; для стель; під ламінат; під ковролін; під лінолеум; під паркет. | 15 років | для стін; для стель; під ламінат; під ковролін; під лінолеум; під паркет. | Сухий монтаж без стяжки | 220-240 В змінного струму |  |  | від +5°C |  |  |  |  | для стін; для стель; під ламінат; під ковролін; під лінолеум; під паркет. |  | 25 см | 250 °C | [34 empty] | katalog/infrachervona-plivka/infrachervona-plivka-dlya-pidlogi/infrachervona-plivka-dian-technology-50-sm | [13 empty] | https://ecopol.com.ua/katalog/infrachervona-plivka/infrachervona-plivka-dlya-pidlogi/infrachervona-plivka-dian-technology-50-sm
1250 | IFDT-100 | Інфрачервона плівка Dian Technology (Китай) 100 см | 1 | 83 |  | 610 | 670 | https://ecopol.com.ua/assets/images/products/1250/2605-c1edbe46de6af3146199c098851e6ab5.png¦https://ecopol.com.ua/assets/images/products/1250/2605-c506bd6cfa647b0ed315fe94a7f3687f.jpeg | 3 |  | Китай | Китай | 0 | 1 | 0 | 1 |  | 5 | Інфрачервона плівка від Dian Technology - це інноваційний матеріал. який використовує інфрачервоні промені для створення комфортного та ефективного обігріву в приміщеннях. Ця плівка легко встановлюється під підлогою або за іншими поверхнями. і вона надає невидиме. але ефективне теплове випромінювання. | <p>Нагрівальна плівка Dian Technology складається з нагрівального елемента (графіту. паралельні чорні смуги) і мідних шин для підведення живлення. Нагрівальні елементи та живильні шини ізольовані шаром поліетилену. Використовується для обігріву підлогових покриттів. а також для нагрівань предметів в інших областях. Рекомендується як бюджетна альтернатива алюмінієвим матам для укладання під ламінат. лінолеум ковролін.</p> <p>Переваги ІЧ-підлоги Dian Technology:</p> <ul> <li>швидкий монтаж. що не вимагає мокрих робіт;</li> <li>не підіймає рівень статі;</li> <li>універсальність за цілями обігріву (основне або додаткове опалення. комфортне або зональне обігрів); можливість обігріву стін та стель;</li> <li>невисока вартість.</li> </ul> |  |  | 220 Вт/м.пог. |  |  |  | для стін; для стель; під ламінат; під ковролін; під лінолеум; під паркет. | 15 років | для стін; для стель; під ламінат; під ковролін; під лінолеум; під паркет. | Сухий монтаж без стяжки | 220-240 В змінного струму |  |  | від +5°C |  |  |  |  | для стін; для стель; під ламінат; під ковролін; під лінолеум; під паркет. |  | 25 см | 250 °C | [34 empty] | katalog/infrachervona-plivka/infrachervona-plivka-dlya-pidlogi/infrachervona-plivka-dian-technology-100-sm | [13 empty] | https://ecopol.com.ua/katalog/infrachervona-plivka/infrachervona-plivka-dlya-pidlogi/infrachervona-plivka-dian-technology-100-sm
1251 | IFDT-80 | Інфрачервона плівка Dian Technology (Китай) 80 см | 1 | 83 |  | 490 | 540 | https://ecopol.com.ua/assets/images/products/1251/2605-5083b3a2d23146f9df88e3b5a9855624.png¦https://ecopol.com.ua/assets/images/products/1251/2605-1e7c621c3484f62e9dd9670e1d486f1e.jpeg | 3 |  | Китай | Китай | 0 | 1 | 0 | 1 |  | 5 | Інфрачервона плівка від Dian Technology - це інноваційний матеріал. який використовує інфрачервоні промені для створення комфортного та ефективного обігріву в приміщеннях. Ця плівка легко встановлюється під підлогою або за іншими поверхнями. і вона надає невидиме. але ефективне теплове випромінювання. | <p>Нагрівальна плівка Dian Technology складається з нагрівального елемента (графіту. паралельні чорні смуги) і мідних шин для підведення живлення. Нагрівальні елементи та живильні шини ізольовані шаром поліетилену. Використовується для обігріву підлогових покриттів. а також для нагрівань предметів в інших областях. Рекомендується як бюджетна альтернатива алюмінієвим матам для укладання під ламінат. лінолеум ковролін.</p> <p>Переваги ІЧ-підлоги Dian Technology:</p> <ul> <li>швидкий монтаж. що не вимагає мокрих робіт;</li> <li>не підіймає рівень статі;</li> <li>універсальність за цілями обігріву (основне або додаткове опалення. комфортне або зональне обігрів); можливість обігріву стін та стель;</li> <li>невисока вартість.</li> </ul> |  |  | 180 Вт/м.пог. |  |  |  | для стін; для стель; під ламінат; під ковролін; під лінолеум; під паркет. | 15 років | для стін; для стель; під ламінат; під ковролін; під лінолеум; під паркет. | Сухий монтаж без стяжки | 220-240 В змінного струму |  |  | від +5°C |  |  |  |  | для стін; для стель; під ламінат; під ковролін; під лінолеум; під паркет. |  | 25 см | 250 °C | [34 empty] | katalog/infrachervona-plivka/infrachervona-plivka-dlya-pidlogi/infrachervona-plivka-dian-technology-80-sm | [13 empty] | https://ecopol.com.ua/katalog/infrachervona-plivka/infrachervona-plivka-dlya-pidlogi/infrachervona-plivka-dian-technology-80-sm
1252 | DW-S-100-2200W | Саморегулююча інфрачервона плівка DAEWOO ENERTEC (Корея) 100-220W 100см. | 1 | 83 |  | 665 | 730 | https://ecopol.com.ua/assets/images/products/1252/292064586.webp¦https://ecopol.com.ua/assets/images/products/1252/292064586-1.webp | 7 |  | Південна Корея | Південна Корея | 1 | 0 | 0 | 1 |  | 5 | Саморегулююча інфрачервона плівка DAEWOO ENERTEC 100-220W - це технологічно високоякісний матеріал. вона автоматично регулює свою потужність від 100 до 220 Ватт. забезпечуючи ефективне обігрівання при низьких температурах | <p><em><strong>Інфрачервона саморегулююча плівка Daewoo Enertec</strong></em> &ndash; це зручне та ефективне рішення для підтримання комфортної температури в приміщенні. Вона не створює візуальний шум в інтер&rsquo;єрі, не накопичує пил. Для монтажу ІЧ-плівки не потрібне спеціальне устаткування та цементний стягель &ndash; її кладуть на чорнову підлогу під ламінат, паркет, кварц-виніл тощо.</p> <p>Daewoo Enertec є провідним виробником електричних систем теплої підлоги. Їхня інфрачервона плівка &ndash; надійний, ефективний і водночас бюджетний спосіб обігріву кімнати.</p> <h2>Особливості теплої підлоги Daewoo Enertec</h2> <p>Ця плівка реагує на температурні коливання шляхом оптимізації свого електричного опору, що дозволяє регулювати потік струму та відповідно, потужність. Досягнувши 60℃, залежно від площі перегріву, інфрачервоні ламелі зменшують споживання електроенергії на 10~30%. Це досягається завдяки технології самокерування.</p> <p>При виробництві плівкової теплої підлоги Daewoo Enertec використовується метод нано-напилення для нанесення карбонового шару з точністю до 1 мікрона, що забезпечує високу якість покриття. Тому виріб має високі ізоляційні властивості, безпечну експлуатацію і зниження витрат тепла.</p> <p><em><strong>Головні переваги плівки:</strong></em></p> <ul> <li>економія завдяки доступній ціні;</li> <li>простий та швидкий монтаж;</li> <li>можна розрізати в залежності від потреб користувача;</li> <li>ефективне використання електроенергії та швидке нагрівання;</li> <li>мінімальний вплив на висоту підлоги;</li> <li>легкість у відновленні та ремонті;</li> <li>безпечність для здоров'я користувачів;</li> </ul> <h2>Технічні характеристики Daewoo Enertec</h2> <p><em><strong>Саморегульована інфрачервона плівка Daewoo Enertec має такі характеристики:</strong></em></p> <ul> <li>максимальна споживана потужність &ndash; 220 Вт/м&sup2;, у робочому режимі &ndash; 40&ndash;50 Вт/м&sup2;;</li> <li>температура на поверхні плівки &ndash; до 60 &deg;C;</li> <li>товщина &ndash; 0,3 мм;</li> <li>відсоток дальніх інфрачервоних променів &ndash; 90,4;</li> <li>довжина хвилі &ndash; 5&ndash;20 мкм;</li> <li>температура плавлення &ndash; 265 &deg;C;</li> <li>електромагнітне поле &ndash; майже відсутнє;</li> <li>ширина плівки &ndash; 50 см, 80 см, 100 см;</li> <li>крок відрізання &ndash; 25 см.</li> </ul> <p>Напруга мережі для роботи пристрою необхідна стандартна &ndash; 220&ndash;230 В та 50 Гц. Для консультації та замовлення інфрачервоної теплої підлоги, звертайтесь до наших спеціалістів.</p> |  |  | 220 Вт/м.пог. |  |  |  | для стін; для стель; під ламінат; під ковролін; під лінолеум; під паркет. | 15 років | для стін; для стель; під ламінат; під ковролін; під лінолеум; під паркет. | Сухий монтаж без стяжки | 220-240 В змінного струму |  |  | від +5°C |  |  |  |  | для стін; для стель; під ламінат; під ковролін; під лінолеум; під паркет. |  | 25 см | 250 °C | [34 empty] | katalog/infrachervona-plivka/infrachervona-plivka-dlya-pidlogi/samoregulyuyucha-infrachervona-plivka-daewoo-enertec-100-220w-100sm | [13 empty] | https://ecopol.com.ua/katalog/infrachervona-plivka/infrachervona-plivka-dlya-pidlogi/samoregulyuyucha-infrachervona-plivka-daewoo-enertec-100-220w-100sm
1253 | DW-S-80-220W | Саморегулююча інфрачервона плівка DAEWOO ENERTEC (Корея) 80-220W 80см. | 1 | 83 |  | 530 | 585 | https://ecopol.com.ua/assets/images/products/1253/292064586-1.webp | 7 |  | Південна Корея | Південна Корея | 1 | 0 | 0 | 1 |  | 5 | Саморегулююча плівка DAEWOO ENERTEC 80-220W - це технологічно високоякісний матеріал. вона автоматично регулює свою потужність від 80 до 220 Ватт. забезпечуючи ефективне обігрівання при низьких температурах | <p><em><strong>Інфрачервона саморегулююча плівка Daewoo Enertec</strong></em> &ndash; це зручне та ефективне рішення для підтримання комфортної температури в приміщенні. Вона не створює візуальний шум в інтер&rsquo;єрі, не накопичує пил. Для монтажу ІЧ-плівки не потрібне спеціальне устаткування та цементний стягель &ndash; її кладуть на чорнову підлогу під ламінат, паркет, кварц-виніл тощо.</p> <p>Daewoo Enertec є провідним виробником електричних систем теплої підлоги. Їхня інфрачервона плівка &ndash; надійний, ефективний і водночас бюджетний спосіб обігріву кімнати.</p> <h2>Особливості теплої підлоги Daewoo Enertec</h2> <p>Ця плівка реагує на температурні коливання шляхом оптимізації свого електричного опору, що дозволяє регулювати потік струму та відповідно, потужність. Досягнувши 60℃, залежно від площі перегріву, інфрачервоні ламелі зменшують споживання електроенергії на 10~30%. Це досягається завдяки технології самокерування.</p> <p>При виробництві плівкової теплої підлоги Daewoo Enertec використовується метод нано-напилення для нанесення карбонового шару з точністю до 1 мікрона, що забезпечує високу якість покриття. Тому виріб має високі ізоляційні властивості, безпечну експлуатацію і зниження витрат тепла.</p> <p><em><strong>Головні переваги плівки:</strong></em></p> <ul> <li>економія завдяки доступній ціні;</li> <li>простий та швидкий монтаж;</li> <li>можна розрізати в залежності від потреб користувача;</li> <li>ефективне використання електроенергії та швидке нагрівання;</li> <li>мінімальний вплив на висоту підлоги;</li> <li>легкість у відновленні та ремонті;</li> <li>безпечність для здоров'я користувачів;</li> </ul> <h2>Технічні характеристики Daewoo Enertec</h2> <p><em><strong>Саморегульована інфрачервона плівка Daewoo Enertec має такі характеристики:</strong></em></p> <ul> <li>максимальна споживана потужність &ndash; 220 Вт/м&sup2;, у робочому режимі &ndash; 40&ndash;50 Вт/м&sup2;;</li> <li>температура на поверхні плівки &ndash; до 60 &deg;C;</li> <li>товщина &ndash; 0,3 мм;</li> <li>відсоток дальніх інфрачервоних променів &ndash; 90,4;</li> <li>довжина хвилі &ndash; 5&ndash;20 мкм;</li> <li>температура плавлення &ndash; 265 &deg;C;</li> <li>електромагнітне поле &ndash; майже відсутнє;</li> <li>ширина плівки &ndash; 50 см, 80 см, 100 см;</li> <li>крок відрізання &ndash; 25 см.</li> </ul> <p>Напруга мережі для роботи пристрою необхідна стандартна &ndash; 220&ndash;230 В та 50 Гц. Для консультації та замовлення інфрачервоної теплої підлоги, звертайтесь до наших спеціалістів.</p> |  |  | 180 Вт/м.пог. |  |  |  | для стін; для стель; під ламінат; під ковролін; під лінолеум; під паркет. | 15 років | для стін; для стель; під ламінат; під ковролін; під лінолеум; під паркет. | Сухий монтаж без стяжки | 220-240 В змінного струму |  |  | від +5°C |  |  |  |  | для стін; для стель; під ламінат; під ковролін; під лінолеум; під паркет. |  | 25 см | 250 °C | [34 empty] | katalog/infrachervona-plivka/infrachervona-plivka-dlya-pidlogi/samoregulyuyucha-infrachervona-plivka-daewoo-enertec-80-220w-80sm | [13 empty] | https://ecopol.com.ua/katalog/infrachervona-plivka/infrachervona-plivka-dlya-pidlogi/samoregulyuyucha-infrachervona-plivka-daewoo-enertec-80-220w-80sm
2010 | RXT-305 | Саморегулююча інфрачервона нагрівальна плівка RexVa XT (Корея) 305 PTC | 1 | 83 |  | 200 | 250 | https://ecopol.com.ua/assets/images/products/2010/20135292.jpeg | 12 | Південна Корея | Південна Корея | Південна Корея | 0 | 0 | 0 | 1 |  | 5 | Інфрачервона плівка RexVa XT 305 PTC зроблена на основі високоякісних матеріалів. до складу яких входять наночастинки. які збільшують підвищення температури. У разі перегріву. потужність на виділеній ділянці знижується. що дозволяє заощадити температуру і зменшити енерговитрати. | <p><strong>Саморегулівна інфрачервона нагрівальна плівка Rexva PTC</strong>&nbsp;<strong>XT-305&nbsp;</strong>- це принципово новий продукт не має аналогів від лідера з виробництва нагрівальних плівок Південнокорейської компанії RexVa Co Ltd.</p> <p>Унікальна особливість саморегулювання плівки досягається завдяки PTC &ndash; Positive Temperature Coefficient (позитивний температурний коефіцієнт). який реалізований в спеціально розробленому складі карбонової пасти нагрівального елемента містить наночастинки CNT (Carbon Nano Tube) які регулюють потужність в місцях локального перегріву знижуючи її до 30% при досягненні температури плівки 60&deg;С.</p> <p>При збільшенні температури плівки збільшується опір карбонової пасти. при цьому зменшується сила струму і потужність і відповідно знижується температура в місці перегріву. Це властивість саморегулівної плівки не дозволяє їй розплавитися і вийти з ладу і знижує ризик псування підлогового покриття навіть при запиранні меблями. а так само дозволяє економити електроенергію. не перегріваючи окремі ділянки плівки і забезпечуючи більш рівномірний нагрів по всій площі.</p> <p>Інфрачервона плівка RexVa PTC встановлюється сухим способом під ламінат. паркетну дошку. лінолеум або ковролін.<br />Монтаж інфрачервоної плівки можна робити не тільки на підлогу. але і на стіни або стелю під гіпсокартон.</p> <p><strong>Технічні характеристики інфрачервоної нагрівальної плівки RexVa XT-305 PTC:</strong></p> <ul> <li>Максимальна споживана потужність: 220 Вт/м2</li> <li>Споживана потужність в робочому режимі (з використанням терморегулятора): 40-60 Вт/м2</li> <li>Напруга живлення: 220 В. 50 Гц</li> <li>Максимальна температура нагріву: 60 &deg;С</li> <li>Температура плавлення плівки : 105&deg;З</li> <li>Товщина плівки: 0.34 мм</li> <li>Ширина плівка: 50 см</li> <li>Крок порізки: 25 см</li> <li>Довжина хвилі інфрачервоного випромінювання: 5-20 мкм</li> <li>ККД перетворення електроенергії в теплову енергію: 96-98%.</li> </ul> <p><strong>Гарантійний термін на саморегулюючу інфрачервону плівку RexVa PTC - 10 років</strong></p> |  |  | 110 Вт/м.пог. |  |  |  | для стін; для стель; під ламінат; під ковролін; під лінолеум; під паркет. | 10 років |  | Сухий монтаж без стяжки | 220-240 В змінного струму |  |  | від +5°C |  |  |  |  | для стін; для стель; під ламінат; під ковролін; під лінолеум; під паркет. |  | 25 см | 105 °C | [7 empty] | 50 см | [26 empty] | katalog/infrachervona-plivka/infrachervona-plivka-dlya-pidlogi/samoregulyuyucha-infrachervona-nagrivalna-plivka-rexva-xt-305-ptc | [13 empty] | https://ecopol.com.ua/katalog/infrachervona-plivka/infrachervona-plivka-dlya-pidlogi/samoregulyuyucha-infrachervona-nagrivalna-plivka-rexva-xt-305-ptc
2011 | RXT-308 | Саморегулююча інфрачервона нагрівальна плівка RexVa XT (Корея) 308 PTC | 1 | 83 |  | 320 | 400 | https://ecopol.com.ua/assets/images/products/2011/20135292.jpeg | 12 | Південна Корея | Південна Корея | Південна Корея | 0 | 0 | 0 | 1 |  | 5 | Інфрачервона плівка RexVa XT 308 PTC зроблена на основі високоякісних матеріалів. до складу яких входять наночастинки. які збільшують підвищення температури. У разі перегріву. потужність на виділеній ділянці знижується. що дозволяє заощадити температуру і зменшити енерговитрати. | <p><strong>Саморегулівна інфрачервона нагрівальна плівка Rexva PTC</strong>&nbsp;<strong>XT-305&nbsp;</strong>- це принципово новий продукт не має аналогів від лідера з виробництва нагрівальних плівок Південнокорейської компанії RexVa Co Ltd.</p> <p>Унікальна особливість саморегулювання плівки досягається завдяки PTC &ndash; Positive Temperature Coefficient (позитивний температурний коефіцієнт). який реалізований в спеціально розробленому складі карбонової пасти нагрівального елемента містить наночастинки CNT (Carbon Nano Tube) які регулюють потужність в місцях локального перегріву знижуючи її до 30% при досягненні температури плівки 60&deg;С.</p> <p>При збільшенні температури плівки збільшується опір карбонової пасти. при цьому зменшується сила струму і потужність і відповідно знижується температура в місці перегріву. Це властивість саморегулівної плівки не дозволяє їй розплавитися і вийти з ладу і знижує ризик псування підлогового покриття навіть при запиранні меблями. а так само дозволяє економити електроенергію. не перегріваючи окремі ділянки плівки і забезпечуючи більш рівномірний нагрів по всій площі.</p> <p>Інфрачервона плівка RexVa PTC встановлюється сухим способом під ламінат. паркетну дошку. лінолеум або ковролін.<br />Монтаж інфрачервоної плівки можна робити не тільки на підлогу. але і на стіни або стелю під гіпсокартон.</p> <p><strong>Технічні характеристики інфрачервоної нагрівальної плівки RexVa XT-305 PTC:</strong></p> <ul> <li>Максимальна споживана потужність: 220 Вт/м2</li> <li>Споживана потужність в робочому режимі (з використанням терморегулятора): 40-60 Вт/м2</li> <li>Напруга живлення: 220 В. 50 Гц</li> <li>Максимальна температура нагріву: 60 &deg;С</li> <li>Температура плавлення плівки : 105&deg;З</li> <li>Товщина плівки: 0.34 мм</li> <li>Ширина плівка: 50 см</li> <li>Крок порізки: 25 см</li> <li>Довжина хвилі інфрачервоного випромінювання: 5-20 мкм</li> <li>ККД перетворення електроенергії в теплову енергію: 96-98%.</li> </ul> <p><strong>Гарантійний термін на саморегулюючу інфрачервону плівку RexVa PTC - 10 років</strong></p> |  |  | 180 Вт/м.пог. |  |  |  | для стін; для стель; під ламінат; під ковролін; під лінолеум; під паркет. | 10 років |  | Сухий монтаж без стяжки | 220-240 В змінного струму |  |  | від +5°C |  |  |  |  | для стін; для стель; під ламінат; під ковролін; під лінолеум; під паркет. |  | 25 см | 105 °C | [7 empty] | 80 см | [26 empty] | katalog/infrachervona-plivka/infrachervona-plivka-dlya-pidlogi/samoregulyuyucha-infrachervona-nagrivalna-plivka-rexva-xt-308-ptc | [13 empty] | https://ecopol.com.ua/katalog/infrachervona-plivka/infrachervona-plivka-dlya-pidlogi/samoregulyuyucha-infrachervona-nagrivalna-plivka-rexva-xt-308-ptc
2012 | RXT-310 | Саморегулююча інфрачервона нагрівальна плівка RexVa XT (Корея) 310 PTC | 1 | 83 |  | 400 | 500 | https://ecopol.com.ua/assets/images/products/2012/20135292.jpeg | 12 | Південна Корея | Південна Корея | Південна Корея | 0 | 0 | 0 | 1 |  | 5 | Інфрачервона плівка RexVa XT 310 PTC зроблена на основі високоякісних матеріалів. до складу яких входять наночастинки. які збільшують підвищення температури. У разі перегріву. потужність на виділеній ділянці знижується. що дозволяє заощадити температуру і зменшити енерговитрати. | <p><strong>Саморегулівна інфрачервона нагрівальна плівка Rexva PTC</strong>&nbsp;<strong>XT-305&nbsp;</strong>- це принципово новий продукт не має аналогів від лідера з виробництва нагрівальних плівок Південнокорейської компанії RexVa Co Ltd.</p> <p>Унікальна особливість саморегулювання плівки досягається завдяки PTC &ndash; Positive Temperature Coefficient (позитивний температурний коефіцієнт). який реалізований в спеціально розробленому складі карбонової пасти нагрівального елемента містить наночастинки CNT (Carbon Nano Tube) які регулюють потужність в місцях локального перегріву знижуючи її до 30% при досягненні температури плівки 60&deg;С.</p> <p>При збільшенні температури плівки збільшується опір карбонової пасти. при цьому зменшується сила струму і потужність і відповідно знижується температура в місці перегріву. Це властивість саморегулівної плівки не дозволяє їй розплавитися і вийти з ладу і знижує ризик псування підлогового покриття навіть при запиранні меблями. а так само дозволяє економити електроенергію. не перегріваючи окремі ділянки плівки і забезпечуючи більш рівномірний нагрів по всій площі.</p> <p>Інфрачервона плівка RexVa PTC встановлюється сухим способом під ламінат. паркетну дошку. лінолеум або ковролін.<br />Монтаж інфрачервоної плівки можна робити не тільки на підлогу. але і на стіни або стелю під гіпсокартон.</p> <p><strong>Технічні характеристики інфрачервоної нагрівальної плівки RexVa XT-305 PTC:</strong></p> <ul> <li>Максимальна споживана потужність: 220 Вт/м2</li> <li>Споживана потужність в робочому режимі (з використанням терморегулятора): 40-60 Вт/м2</li> <li>Напруга живлення: 220 В. 50 Гц</li> <li>Максимальна температура нагріву: 60 &deg;С</li> <li>Температура плавлення плівки : 105&deg;З</li> <li>Товщина плівки: 0.34 мм</li> <li>Ширина плівка: 50 см</li> <li>Крок порізки: 25 см</li> <li>Довжина хвилі інфрачервоного випромінювання: 5-20 мкм</li> <li>ККД перетворення електроенергії в теплову енергію: 96-98%.</li> </ul> <p><strong>Гарантійний термін на саморегулюючу інфрачервону плівку RexVa PTC - 10 років</strong></p> |  |  | 220 Вт/м.пог. |  |  |  | для стін; для стель; під ламінат; під ковролін; під лінолеум; під паркет. | 10 років |  | Сухий монтаж без стяжки | 220-240 В змінного струму |  |  | від +5°C |  |  |  |  | для стін; для стель; під ламінат; під ковролін; під лінолеум; під паркет. |  | 25 см | 105 °C | [7 empty] | 100 см | [26 empty] | katalog/infrachervona-plivka/infrachervona-plivka-dlya-pidlogi/samoregulyuyucha-infrachervona-nagrivalna-plivka-rexva-xt-310-ptc | [13 empty] | https://ecopol.com.ua/katalog/infrachervona-plivka/infrachervona-plivka-dlya-pidlogi/samoregulyuyucha-infrachervona-nagrivalna-plivka-rexva-xt-310-ptc
2013 | SPN-310-220 | Інфрачервона нагрівальна плівка Heat Plus Standart (Південна Корея) SPN-310-220 | 1 | 83 |  | 365 | 456 | https://ecopol.com.ua/assets/images/products/2013/film-heat-plus-spn-310-4.jpeg | 9 | Південна Корея | Південна Корея | Південна Корея | 0 | 0 | 0 | 1 |  | 5 | Інфрачервона плівка SPN-305-110 - є середньотемпературним карбоновим нагрівальним елементом. | <h2><strong>Інфрачервона плівка SPN-310-220</strong></h2> <p>Цє середньотемпературний карбоновий нагрівальний елемент. Її виробляють нанесенням вуглецевої пасти на поліетилентерефталат.<br/>Відомий бренд Heat Plus виробляє високоякісну плівку інфрачервоного випромінювання в Південній Кореї. Продукція даної марки повністю відповідає стандартним вимогам. що пред'являються в світі. Є сертифікат. який дозволяє використовувати продукцію Heat Plus на території України.<br/>Плівка ІЧмоделі SPN-310-220 використовується для теплої підлоги. Найкраще вона підходить для монтажу під паркет. лінолеум. ламінат. а також під цементну стяжку.</p> <h3><strong>Особливості плівки інфрачервоного випромінювання марки SPN-310-220</strong></h3> <ul> <li>Матеріал складається з 5 шарів;</li> <li>Нагрівається до 50 градусів;</li> <li>Плавлення відбувається при 105 градусах;</li> <li>Секції. з яких складається плівка. має ширину 0.2 м.</li> <li>На матеріалі присутні прозорі ділянки. що не прогріваються. У цих місцях нагрівальне покриття монтується до поверхонь;</li> <li>Інфрачервона плівка може бути покладена під будь-яке покриття в тому числі під стяжку;</li> <li>Матеріал має високий рівень надійності за середньоринковою вартістю.</li> </ul> <h3><strong>Технологія використання ик плівки SPN-310-220</strong></h3> <p>Нагрівальний матеріал влаштований таким чином. що тепло може поширюватися як вгору. так і вниз. Для того. щоб не витрачати даремно енергію. під матеріал укладається шар теплоізоляції (підкладки).<br/>У нашому магазині ви можете купити фірмові теплоізоляційні матеріали. які можна подивитися в каталозі товарів.<br/>Нагрівальна плівка SPN-310-220 використовується для наступних цілей:</p> <ul> <li>Облаштування теплої підлоги;</li> <li>Обладнання додаткових опалювальних систем в приміщеннях;</li> <li>Підігріву стін. лоджій. балконів;</li> <li>Систем обігріву сільськогосподарських будівель. пристроїв для вирощування рослин;</li> <li>Організація опалення в павільйонах. магазинах. кіосках. гаражах і т.п .;</li> <li>Пристрій обігріву стель</li> </ul> <h2><strong>Інфрачервона плівка SPN-310-220</strong></h2> <p>Це середньотемпературний карбоновий нагрівальний елемент. Її виробляють нанесенням вуглецевої пасти на поліетилентерефталат.<br/>Відомий бренд Heat Plus виробляє високоякісну плівку інфрачервоного випромінювання в Південній Кореї. Продукція даної марки повністю відповідає стандартним вимогам. що пред'являються у світі. Є сертифікат. який дозволяє використовувати продукцію Heat Plus на території України.<br/>Плівка ІЧмоделі SPN-310-220 використовується для теплої підлоги. Найкраще вона підходить для монтажу під паркет. лінолеум. ламінат. а також під цементну стяжку.</p> <h3><strong>Особливості плівки інфрачервоного випромінювання марки SPN-310-220</strong></h3> <ul> <li>Матеріал складається з 5 шарів;</li> <li>Нагрівається до 50 градусів;</li> <li>Плавлення відбувається при 160 градусах;</li> <li>Секції. з яких складається плівка. має ширину 0.2 м.</li> <li>На матеріалі присутні прозорі ділянки. що не прогріваються. У цих місцях нагрівальне покриття монтується до поверхонь;</li> <li>Інфрачервона плівка може бути покладена під будь-яке покриття в тому числі під стяжку;</li> <li>Матеріал має високий рівень надійності за середньоринковою вартістю.</li> </ul> <h3><strong>Технологія використання ІП плівки SPN-310-220</strong></h3> <p>Нагрівальний матеріал влаштований таким чином. що тепло може поширюватися як вгору. так і вниз. Для того. щоб не витрачати даремно енергію. під матеріал укладається шар теплоізоляції (підкладки).<br/>У нашому магазині ви можете купити фірмові теплоізоляційні матеріали. які можна подивитися в каталозі товарів.<br/>Нагрівальна плівка SPN-310-220 використовується для наступних цілей:</p> <ul> <li>Облаштування теплої підлоги;</li> <li>Обладнання додаткових опалювальних систем в приміщеннях;</li> <li>Підігріву стін. лоджій. балконів;</li> <li>Систем обігріву сільськогосподарських будівель. пристроїв для вирощування рослин;</li> <li>Організація опалення в павільйонах. магазинах. кіосках. гаражах тощо;</li> <li>Пристрій обігріву стель</li> </ul> <h3><strong>Монтаж ІЧ плівки SPN-310-220</strong></h3> <p>Здійснюється відповідно до вказівок в інструкції. що додається до матеріалу. Для монтажу застосовуються супутні матеріали - термоізоляційна підкладка. захисне покриття і т.п.<br/>Товщина всіх шарів різниться. Це залежить від особливостей фінішного матеріалу:</p> <ul> <li>Під паркет і ламінат - 0.45 см.</li> <li>Під лінолеум. ковролін - 0.65 см</li> <li>Під стяжку з цементу - 0.22 см.</li> </ul> <h3><strong>Споживання енергії</strong></h3> <p>Потужність ІЧ плівки даної моделі - 220 Ватт на 1 погонний метр. Споживаючи номінальну кількість потужності. матеріал поступово нагрівається до температури 50 градусів.<br/>Використання терморегуляторів дозволяє знизити нагрів плівки до 23 градусів і знизити витрати енергії.<br/>Середній показник витрати енергії становить:</p> <ul> <li>Для основного опалення - 60 ват на 1 квадратний метр;</li> <li>Для системи додаткового обігріву - 30 ват на 1 квадратний метр.</li> </ul> <p><strong>Працюючи з інфрачервоною плівкою. слід дотримуватися заходів безпеки.</strong><br/><strong>ЗАБОРОНЕНО</strong></p> <ul> <li>Здійснювати монтаж при вологості повітря вище 70 градусів. а також на мокрих поверхнях;</li> <li>Не можна в якості теплоізоляції використовувати підкладку. покриту фольгою з алюмінію. металу;</li> <li>Заборонено монтувати ІЧ плівку на поверхню з металу. пінополістиролу. пінопласту. мінеральну вату. текстилю;</li> <li>Робити перегини матеріалу на ділянці 0.5 м. На величину прямого кута або до зламу;</li> <li>Не можна накладати ІЧплівку у два шари. перехрещувати полотна;</li> <li>Також ІЧплівку забороняється різати в недозволених місцях і встановлювати на неї важкі. гострі предмети.</li> </ul> |  |  | 220 Вт/м.пог. |  |  |  | для стін; для стель; під ламінат; під ковролін; під лінолеум; під паркет. | 15 років |  | Сухий монтаж без стяжки | 220-240 В змінного струму |  |  | від +5°C |  |  |  |  | для стін; для стель; під ламінат; під ковролін; під лінолеум; під паркет. |  | 25 см | 105 °C | [7 empty] | 100 см | [26 empty] | katalog/infrachervona-plivka/infrachervona-plivka-dlya-pidlogi/infrachervona-nagrivalna-plivka-heat-plus-standart-spn-310-220 | [13 empty] | https://ecopol.com.ua/katalog/infrachervona-plivka/infrachervona-plivka-dlya-pidlogi/infrachervona-nagrivalna-plivka-heat-plus-standart-spn-310-220
2014 | SPN-308-180 | Інфрачервона нагрівальна плівка Heat Plus Standart (Південна Корея) SPN-308-180 | 1 | 83 |  | 312 | 390 | https://ecopol.com.ua/assets/images/products/2014/film-heat-plus-spn-310-4.jpeg | 9 | Південна Корея | Південна Корея | Південна Корея | 0 | 0 | 0 | 1 |  | 5 | Інфрачервона плівка SPN-305-110 - є середньотемпературним карбоновим нагрівальним елементом. | <h2><strong>Інфрачервона плівка SPN-308-180</strong></h2> <p>Цє середньотемпературний карбоновий нагрівальний елемент. Її виробляють нанесенням вуглецевої пасти на поліетилентерефталат.<br/>Відомий бренд Heat Plus виробляє високоякісну плівку інфрачервоного випромінювання в Південній Кореї. Продукція даної марки повністю відповідає стандартним вимогам. що пред'являються в світі. Є сертифікат. який дозволяє використовувати продукцію Heat Plus на території України.<br/>Плівка ІЧмоделі SPN-308-180 використовується для теплої підлоги. Найкраще вона підходить для монтажу під паркет. лінолеум. ламінат. а також під цементну стяжку.</p> <h3><strong>Особливості плівки інфрачервоного випромінювання марки SPN-308-180</strong></h3> <ul> <li>Матеріал складається з 5 шарів;</li> <li>Нагрівається до 50 градусів;</li> <li>Плавлення відбувається при 105 градусах;</li> <li>Секції. з яких складається плівка. має ширину 0.2 м.</li> <li>На матеріалі присутні прозорі ділянки. що не прогріваються. У цих місцях нагрівальне покриття монтується до поверхонь;</li> <li>Інфрачервона плівка може бути покладена під будь-яке покриття в тому числі під стяжку;</li> <li>Матеріал має високий рівень надійності за середньоринковою вартістю.</li> </ul> <h3><strong>Технологія використання ик плівки SPN-308-180</strong></h3> <p>Нагрівальний матеріал влаштований таким чином. що тепло може поширюватися як вгору. так і вниз. Для того. щоб не витрачати даремно енергію. під матеріал укладається шар теплоізоляції (підкладки).<br/>У нашому магазині ви можете купити фірмові теплоізоляційні матеріали. які можна подивитися в каталозі товарів.<br/>Нагрівальна плівка SPN-308-180 використовується для наступних цілей:</p> <ul> <li>Облаштування теплої підлоги;</li> <li>Обладнання додаткових опалювальних систем в приміщеннях;</li> <li>Підігріву стін. лоджій. балконів;</li> <li>Систем обігріву сільськогосподарських будівель. пристроїв для вирощування рослин;</li> <li>Організація опалення в павільйонах. магазинах. кіосках. гаражах і т.п .;</li> <li>Пристрій обігріву стель</li> </ul> <h2><strong>Інфрачервона плівка SPN-308-180</strong></h2> <p>Це середньотемпературний карбоновий нагрівальний елемент. Її виробляють нанесенням вуглецевої пасти на поліетилентерефталат.<br/>Відомий бренд Heat Plus виробляє високоякісну плівку інфрачервоного випромінювання в Південній Кореї. Продукція даної марки повністю відповідає стандартним вимогам. що пред'являються у світі. Є сертифікат. який дозволяє використовувати продукцію Heat Plus на території України.<br/>Плівка ІЧмоделі SPN-308-180 використовується для теплої підлоги. Найкраще вона підходить для монтажу під паркет. лінолеум. ламінат. а також під цементну стяжку.</p> <h3><strong>Особливості плівки інфрачервоного випромінювання марки SPN-308-180</strong></h3> <ul> <li>Матеріал складається з 5 шарів;</li> <li>Нагрівається до 50 градусів;</li> <li>Плавлення відбувається при 160 градусах;</li> <li>Секції. з яких складається плівка. має ширину 0.2 м.</li> <li>На матеріалі присутні прозорі ділянки. що не прогріваються. У цих місцях нагрівальне покриття монтується до поверхонь;</li> <li>Інфрачервона плівка може бути покладена під будь-яке покриття в тому числі під стяжку;</li> <li>Матеріал має високий рівень надійності за середньоринковою вартістю.</li> </ul> <h3><strong>Технологія використання ІП плівки SPN-308-180</strong></h3> <p>Нагрівальний матеріал влаштований таким чином. що тепло може поширюватися як вгору. так і вниз. Для того. щоб не витрачати даремно енергію. під матеріал укладається шар теплоізоляції (підкладки).<br/>У нашому магазині ви можете купити фірмові теплоізоляційні матеріали. які можна подивитися в каталозі товарів.<br/>Нагрівальна плівка SPN-308-180 використовується для наступних цілей:</p> <ul> <li>Облаштування теплої підлоги;</li> <li>Обладнання додаткових опалювальних систем в приміщеннях;</li> <li>Підігріву стін. лоджій. балконів;</li> <li>Систем обігріву сільськогосподарських будівель. пристроїв для вирощування рослин;</li> <li>Організація опалення в павільйонах. магазинах. кіосках. гаражах тощо;</li> <li>Пристрій обігріву стель</li> </ul> <h3><strong>Монтаж ІЧ плівки SPN-308-180</strong></h3> <p>Здійснюється відповідно до вказівок в інструкції. що додається до матеріалу. Для монтажу застосовуються супутні матеріали - термоізоляційна підкладка. захисне покриття і т.п.<br/>Товщина всіх шарів різниться. Це залежить від особливостей фінішного матеріалу:</p> <ul> <li>Під паркет і ламінат - 0.45 см.</li> <li>Під лінолеум. ковролін - 0.65 см</li> <li>Під стяжку з цементу - 0.22 см.</li> </ul> <h3><strong>Споживання енергії</strong></h3> <p>Потужність ІЧ плівки даної моделі - 180 Ватт на 1 погонний метр. Споживаючи номінальну кількість потужності. матеріал поступово нагрівається до температури 50 градусів.<br/>Використання терморегуляторів дозволяє знизити нагрів плівки до 23 градусів і знизити витрати енергії.</p> <p><strong>Працюючи з інфрачервоною плівкою. слід дотримуватися заходів безпеки.</strong><br/><strong>ЗАБОРОНЕНО</strong></p> <ul> <li>Здійснювати монтаж при вологості повітря вище 70 градусів. а також на мокрих поверхнях;</li> <li>Не можна в якості теплоізоляції використовувати підкладку. покриту фольгою з алюмінію. металу;</li> <li>Заборонено монтувати ІЧ плівку на поверхню з металу. пінополістиролу. пінопласту. мінеральну вату. текстилю;</li> <li>Робити перегини матеріалу на ділянці 0.5 м. На величину прямого кута або до зламу;</li> <li>Не можна накладати ІЧплівку у два шари. перехрещувати полотна;</li> <li>Також ІЧплівку забороняється різати в недозволених місцях і встановлювати на неї важкі. гострі предмети.</li> </ul> |  |  | 180 Вт/м.пог. |  |  |  | для стін; для стель; під ламінат; під ковролін; під лінолеум; під паркет. | 15 років |  | Сухий монтаж без стяжки | 220-240 В змінного струму |  |  | від +5°C |  |  |  |  | для стін; для стель; під ламінат; під ковролін; під лінолеум; під паркет. |  | 25 см | 105 °C | [7 empty] | 80 см | [26 empty] | katalog/infrachervona-plivka/infrachervona-plivka-dlya-pidlogi/infrachervona-nagrivalna-plivka-heat-plus-standart-spn-308-180 | [13 empty] | https://ecopol.com.ua/katalog/infrachervona-plivka/infrachervona-plivka-dlya-pidlogi/infrachervona-nagrivalna-plivka-heat-plus-standart-spn-308-180
2015 | SPN-305-110 | Інфрачервона нагрівальна плівка Heat Plus Standart (Південна Корея) SPN-305-110 | 1 | 83 |  | 199 | 249 | https://ecopol.com.ua/assets/images/products/2015/film-heat-plus-spn-310-4.jpeg | 9 | Південна Корея | Південна Корея | Південна Корея | 0 | 0 | 0 | 1 |  | 5 | Інфрачервона плівка SPN-305-110 - є середньотемпературним карбоновим нагрівальним елементом. | <h2><strong>Інфрачервона плівка SPN-305-110</strong></h2> <p>Цє середньотемпературний карбоновий нагрівальний елемент. Її виробляють нанесенням вуглецевої пасти на поліетилентерефталат.<br/>Відомий бренд Heat Plus виробляє високоякісну плівку інфрачервоного випромінювання в Південній Кореї. Продукція даної марки повністю відповідає стандартним вимогам. що пред'являються в світі. Є сертифікат. який дозволяє використовувати продукцію Heat Plus на території України.<br/>Плівка ІЧмоделі SPN-305-110 використовується для теплої підлоги. Найкраще вона підходить для монтажу під паркет. лінолеум. ламінат. а також під цементну стяжку.</p> <h3><strong>Особливості плівки інфрачервоного випромінювання марки SPN-305-110</strong></h3> <ul> <li>Матеріал складається з 5 шарів;</li> <li>Нагрівається до 50 градусів;</li> <li>Плавлення відбувається при 105 градусах;</li> <li>Секції. з яких складається плівка. має ширину 0.2 м.</li> <li>На матеріалі присутні прозорі ділянки. що не прогріваються. У цих місцях нагрівальне покриття монтується до поверхонь;</li> <li>Інфрачервона плівка може бути покладена під будь-яке покриття в тому числі під стяжку;</li> <li>Матеріал має високий рівень надійності за середньоринковою вартістю.</li> </ul> <h3><strong>Технологія використання ик плівки SPN-305-110</strong></h3> <p>Нагрівальний матеріал влаштований таким чином. що тепло може поширюватися як вгору. так і вниз. Для того. щоб не витрачати даремно енергію. під матеріал укладається шар теплоізоляції (підкладки).<br/>У нашому магазині ви можете купити фірмові теплоізоляційні матеріали. які можна подивитися в каталозі товарів.<br/>Нагрівальна плівка SPN-305-110 використовується для наступних цілей:</p> <ul> <li>Облаштування теплої підлоги;</li> <li>Обладнання додаткових опалювальних систем в приміщеннях;</li> <li>Підігріву стін. лоджій. балконів;</li> <li>Систем обігріву сільськогосподарських будівель. пристроїв для вирощування рослин;</li> <li>Організація опалення в павільйонах. магазинах. кіосках. гаражах і т.п .;</li> <li>Пристрій обігріву стель</li> </ul> <h2><strong>Інфрачервона плівка SPN-305-110</strong><strong>0</strong></h2> <p>Це середньотемпературний карбоновий нагрівальний елемент. Її виробляють нанесенням вуглецевої пасти на поліетилентерефталат.<br/>Відомий бренд Heat Plus виробляє високоякісну плівку інфрачервоного випромінювання в Південній Кореї. Продукція даної марки повністю відповідає стандартним вимогам. що пред'являються у світі. Є сертифікат. який дозволяє використовувати продукцію Heat Plus на території України.<br/>Плівка ІЧмоделі SPN-305-110 використовується для теплої підлоги. Найкраще вона підходить для монтажу під паркет. лінолеум. ламінат. а також під цементну стяжку.</p> <h3><strong>Особливості плівки інфрачервоного випромінювання марки SPN-305-11</strong><strong>0</strong></h3> <ul> <li>Матеріал складається з 5 шарів;</li> <li>Нагрівається до 50 градусів;</li> <li>Плавлення відбувається при 160 градусах;</li> <li>Секції. з яких складається плівка. має ширину 0.2 м.</li> <li>На матеріалі присутні прозорі ділянки. що не прогріваються. У цих місцях нагрівальне покриття монтується до поверхонь;</li> <li>Інфрачервона плівка може бути покладена під будь-яке покриття в тому числі під стяжку;</li> <li>Матеріал має високий рівень надійності за середньоринковою вартістю.</li> </ul> <h3><strong>Технологія використання ІП плівки SPN-305-110</strong></h3> <p>Нагрівальний матеріал влаштований таким чином. що тепло може поширюватися як вгору. так і вниз. Для того. щоб не витрачати даремно енергію. під матеріал укладається шар теплоізоляції (підкладки).<br/>У нашому магазині ви можете купити фірмові теплоізоляційні матеріали. які можна подивитися в каталозі товарів.<br/>Нагрівальна плівка SPN-305-110 використовується для наступних цілей:</p> <ul> <li>Облаштування теплої підлоги;</li> <li>Обладнання додаткових опалювальних систем в приміщеннях;</li> <li>Підігріву стін. лоджій. балконів;</li> <li>Систем обігріву сільськогосподарських будівель. пристроїв для вирощування рослин;</li> <li>Організація опалення в павільйонах. магазинах. кіосках. гаражах тощо;</li> <li>Пристрій обігріву стель.</li> </ul> <h3><strong>Монтаж ІЧ плівки SPN-305-110</strong></h3> <p>Здійснюється відповідно до вказівок в інструкції. що додається до матеріалу. Для монтажу застосовуються супутні матеріали - термоізоляційна підкладка. захисне покриття і т.п.<br/>Товщина всіх шарів різниться. Це залежить від особливостей фінішного матеріалу:</p> <ul> <li>Під паркет і ламінат - 0.45 см.</li> <li>Під лінолеум. ковролін - 0.65 см</li> <li>Під стяжку з цементу - 0.22 см.</li> </ul> <h3><strong>Споживання енергії</strong></h3> <p>Потужність ІЧ плівки даної моделі - 110 Ватт на 1 погонний метр. Споживаючи номінальну кількість потужності. матеріал поступово нагрівається до температури 50 градусів.<br/>Використання терморегуляторів дозволяє знизити нагрів плівки до 23 градусів і знизити витрати енергії.</p> <p><strong>Працюючи з інфрачервоною плівкою. слід дотримуватися заходів безпеки.</strong><br/><strong>ЗАБОРОНЕНО</strong></p> <ul> <li>Здійснювати монтаж при вологості повітря вище 70 градусів. а також на мокрих поверхнях;</li> <li>Не можна в якості теплоізоляції використовувати підкладку. покриту фольгою з алюмінію. металу;</li> <li>Заборонено монтувати ІЧ плівку на поверхню з металу. пінополістиролу. пінопласту. мінеральну вату. текстилю;</li> <li>Робити перегини матеріалу на ділянці 0.5 м. На величину прямого кута або до зламу;</li> <li>Не можна накладати ІЧплівку у два шари. перехрещувати полотна;</li> <li>Також ІЧплівку забороняється різати в недозволених місцях і встановлювати на неї важкі. гострі предмети.</li> </ul> |  |  | 110 Вт/м.пог. |  |  |  | для стін; для стель; під ламінат; під ковролін; під лінолеум; під паркет. | 15 років |  | Сухий монтаж без стяжки | 220-240 В змінного струму |  |  | від +5°C |  |  |  |  | для стін; для стель; під ламінат; під ковролін; під лінолеум; під паркет. |  | 25 см | 105 °C | [7 empty] | 50 см | [26 empty] | katalog/infrachervona-plivka/infrachervona-plivka-dlya-pidlogi/infrachervona-nagrivalna-plivka-heat-plus-standart-spn-305-110 | [13 empty] | https://ecopol.com.ua/katalog/infrachervona-plivka/infrachervona-plivka-dlya-pidlogi/infrachervona-nagrivalna-plivka-heat-plus-standart-spn-305-110
2017 | ITT-220 | Інфрачервона плівка IN-THERM T 305 - 220 Вт/Кв.м | 1 | 83 |  | 192 | 240 | https://ecopol.com.ua/assets/images/products/2017/238793133.jpg¦https://ecopol.com.ua/assets/images/products/2017/238793133.jpeg | 11 | Південна Корея | Південна Корея | Південна Корея | 0 | 0 | 0 | 1 |  | 5 | Інфрачервона нагрівальна плівка in-therm 220 Вт/м² - це надтонка гнучка система обігріву підлоги на основі дальньохвильового інфрачервоного випромінювання. що діє за принципом сонячних променів. | <h2>ІНФРАЧЕРВОНА ПЛІВКА IN-THERM Т-305 220 ВТ/М2 ПІД ЛАМІНАТ</h2> <p>Інфрачервона плівка In-Therm T-305 - тонка і дешева тепла підлога під покриття для підлоги. які встановлюються&nbsp;виключно&nbsp;сухим способом.&nbsp;До таких покриттів відносяться: ламінат. паркетна дошка. ковролін. лінолеум. Загалом інфрачервона плівка вважається простим і недорогим видом теплої підлоги для сухого монтажу.</p> <p><strong>Характеристики:</strong></p> <ul> <li>Товщина плівки складає всього 0.34 мм</li> <li>Максимальна температура нагріву: 45 &deg;С (температура розігріву інфрачервоної плівки може досягати 60 &deg;C за умови мінімальних тепловтрат).</li> <li>Температура плавлення плівки: 110 &deg;С</li> <li>Товщина плівки: 0.34 мм</li> <li>Питома потужність 220 Вт/м.кв.</li> </ul> <p>У випадках з ламінатом і паркетною дошкою плівкова тепла підлога укладається на підкладку перед покриттям для підлоги.&nbsp;Зверху інфрачервоної плівки рекомендується укласти шар поліетиленової плівки для захисту від вологи та тертя від покриття для підлоги.&nbsp;При використанні плівки для обігріву лінолеуму та ковроліну поліетилен необхідно укласти на основу (якщо бетонна підлога) перед інфрачервоною плівкою та зверху неї.&nbsp;Під м'які покриття для підлоги не рекомендується використовувати м'які підкладки.&nbsp;</p> |  |  | 110 Вт/пог.м |  |  |  | ламінат. паркетну дошку. ліноліум. ковролін | 15 років |  | Сухий монтаж без стяжки | 220-240 В змінного струму |  |  | від +5°C |  |  |  |  | ламінат. паркетну дошку. ліноліум. ковролін |  | 25 см | 110 °C | [7 empty] | 50 см | [26 empty] | katalog/infrachervona-plivka/infrachervona-plivka-dlya-pidlogi/infrachervona-plivka-in-therm-t-305-220-vt/kvm | [13 empty] | https://ecopol.com.ua/katalog/infrachervona-plivka/infrachervona-plivka-dlya-pidlogi/infrachervona-plivka-in-therm-t-305-220-vt/kvm
2250 | DW-S-50-220W | Саморегулююча інфрачервона плівка DAEWOO ENERTEC (Корея) 50-220W 50см. | 1 | 83 |  | 330 | 365 | https://ecopol.com.ua/assets/images/products/2250/292064586ee1b8e6175beab632cecf7ef1ac82aa01252-1.jpeg | 7 |  | Південна Корея | Південна Корея | 1 | 0 | 0 | 1 |  | 5 | Саморегулююча плівка DAEWOO ENERTEC 50-220W - це технологічно високоякісний матеріал. вона автоматично регулює свою потужність від 80 до 220 Ватт. забезпечуючи ефективне обігрівання при низьких температурах | <p><em><strong>Інфрачервона саморегулююча плівка Daewoo Enertec</strong></em> &ndash; це зручне та ефективне рішення для підтримання комфортної температури в приміщенні. Вона не створює візуальний шум в інтер&rsquo;єрі, не накопичує пил. Для монтажу ІЧ-плівки не потрібне спеціальне устаткування та цементний стягель &ndash; її кладуть на чорнову підлогу під ламінат, паркет, кварц-виніл тощо.</p> <p>Daewoo Enertec є провідним виробником електричних систем теплої підлоги. Їхня інфрачервона плівка &ndash; надійний, ефективний і водночас бюджетний спосіб обігріву кімнати.</p> <h2>Особливості теплої підлоги Daewoo Enertec</h2> <p>Ця плівка реагує на температурні коливання шляхом оптимізації свого електричного опору, що дозволяє регулювати потік струму та відповідно, потужність. Досягнувши 60℃, залежно від площі перегріву, інфрачервоні ламелі зменшують споживання електроенергії на 10~30%. Це досягається завдяки технології самокерування.</p> <p>При виробництві плівкової теплої підлоги Daewoo Enertec використовується метод нано-напилення для нанесення карбонового шару з точністю до 1 мікрона, що забезпечує високу якість покриття. Тому виріб має високі ізоляційні властивості, безпечну експлуатацію і зниження витрат тепла.</p> <p><em><strong>Головні переваги плівки:</strong></em></p> <ul> <li>економія завдяки доступній ціні;</li> <li>простий та швидкий монтаж;</li> <li>можна розрізати в залежності від потреб користувача;</li> <li>ефективне використання електроенергії та швидке нагрівання;</li> <li>мінімальний вплив на висоту підлоги;</li> <li>легкість у відновленні та ремонті;</li> <li>безпечність для здоров'я користувачів;</li> </ul> <h2>Технічні характеристики Daewoo Enertec</h2> <p><em><strong>Саморегульована інфрачервона плівка Daewoo Enertec має такі характеристики:</strong></em></p> <ul> <li>максимальна споживана потужність &ndash; 220 Вт/м&sup2;, у робочому режимі &ndash; 40&ndash;50 Вт/м&sup2;;</li> <li>температура на поверхні плівки &ndash; до 60 &deg;C;</li> <li>товщина &ndash; 0,3 мм;</li> <li>відсоток дальніх інфрачервоних променів &ndash; 90,4;</li> <li>довжина хвилі &ndash; 5&ndash;20 мкм;</li> <li>температура плавлення &ndash; 265 &deg;C;</li> <li>електромагнітне поле &ndash; майже відсутнє;</li> <li>ширина плівки &ndash; 50 см, 80 см, 100 см;</li> <li>крок відрізання &ndash; 25 см.</li> </ul> <p>Напруга мережі для роботи пристрою необхідна стандартна &ndash; 220&ndash;230 В та 50 Гц. Для консультації та замовлення інфрачервоної теплої підлоги, звертайтесь до наших спеціалістів.</p> |  |  | 110 Вт/пог.м |  |  |  | ламінат. паркетну дошку. ліноліум. ковролін | 15 років | ламінат. паркетну дошку. ліноліум. ковролін | Сухий монтаж без стяжки | 220-240 В змінного струму |  |  | від +5°C |  |  |  |  | ламінат. паркетну дошку. ліноліум. ковролін |  | 25 см | 250 °C | [34 empty] | katalog/infrachervona-plivka/infrachervona-plivka-dlya-pidlogi/samoregulyuyucha-infrachervona-plivka-daewoo-enertec-100-220w-50sm | [13 empty] | https://ecopol.com.ua/katalog/infrachervona-plivka/infrachervona-plivka-dlya-pidlogi/samoregulyuyucha-infrachervona-plivka-daewoo-enertec-100-220w-50sm
2874 | DW-100-220W | Інфрачервона плівка DAEWOO ENERTEC (Корея) 100-220W 100см. | 1 | 83 |  | 560 | 615 | https://ecopol.com.ua/assets/images/products/2874/46b26331a945b80337ca56ac91aea98d.png | 7 |  | Південна Корея | Південна Корея | 0 | 1 | 0 | 1 |  | 5 | Інфрачервона плівка DAEWOO ENERTEC 100-220W - це технологічно високоякісний матеріал. вона автоматично регулює свою потужність від 100 до 220 Ватт. забезпечуючи ефективне обігрівання при низьких температурах | <p><em><strong>Інфрачервона плівка Daewoo Enertec</strong></em></p> <p>Інфрачервона плівка &ndash; технологічний матеріал, який використовується для обігріву приміщень. Вона складається з плоского листа, на якому розміщені карбонові нагрівальні елементи. Така технологія обігрівання кімнати більш бюджетна та безпечна, у порівнянні з кабельними системами.</p> <p>Daewoo Enertec &ndash; провідна компанія, що спеціалізується на системах електричного обігріву. Бренд має широкий асортимент продуктів, включаючи системи підігріву під підлогове покриття на основі кабелів та плівок, терморегулятори та інші рішення для опалення.</p> <p>Інфрачервона плівка &ndash; найпопулярніший продукт Daewoo Enertec. Вони використовують новітні методи виробництва, зокрема технологію нано-напилення для розподілення карбонового шару із точністю до 1 мікрона.</p> <h2>Як працює інфрачервона тепла підлога</h2> <p>Електричний струм протікає через мідні шини, розташовані вздовж двох країв термоплівки. Потім він проходить через карбонові смужки, викликаючи випромінювання енергії у інфрачервоному діапазоні. Ці промені, аналогічно сонячним, нагрівають будівлю.</p> <p><em><strong>Технічні характеристики:</strong></em></p> <ul> <li>напруга (V) &ndash; 220&ndash;230;</li> <li>гранична споживана потужність &ndash; 220 Вт/м&sup2;</li> <li>максимальний нагрів на поверхні (&deg;C) &ndash; 60;</li> <li>товщина (мм) &ndash; 0,3;</li> <li>довжина випромінювання (мкм) &ndash; 5&ndash;20;</li> <li>плавиться за температури(&deg;C) &ndash; 265;</li> <li>доступна для замовлення ширина (см) &ndash; 50, 80, 100;</li> <li>крок відрізання (см) &ndash; 25.</li> </ul> <h2>Чому користувачі обирають плівку Daewoo Enertec для своїх приміщень?</h2> <p><em><strong>Активне використання плівкової теплої підлоги, обумовлене низкою переваг:</strong></em></p> <ol> <li>Ефективність &ndash; забезпечує рівномірний обігрів поверхні, що дозволяє створити комфортну температуру в приміщенні.</li> <li>Енергоефективність &ndash; витрачає менше енергії на підтримання оптимальних температурних показників порівняно з традиційними опалювальними технологіями.</li> <li>Комфорт &ndash; може працювати як основне або допоміжне джерело тепла в приміщенні.</li> <li>Простота монтажу &ndash; не потрібно робити бетонний стягель, достатньо покласти на спеціальну підкладку.</li> <li>Збереження висоти приміщення &ndash; має мінімальну товщину.</li> </ol> <p>Для уточнення деталей та оформлення замовлення, звертайтесь до менеджерів за номерами, які зазначені на сайті.</p> |  |  | 220 Вт/м.пог. |  |  |  | для стін; для стель; під ламінат; під ковролін; під лінолеум; під паркет. | 15 років | для стін; для стель; під ламінат; під ковролін; під лінолеум; під паркет. | Сухий монтаж без стяжки | 220-240 В змінного струму |  |  | від +5°C |  |  |  |  | для стін; для стель; під ламінат; під ковролін; під лінолеум; під паркет. |  | 25 см | 250 °C | [34 empty] | katalog/infrachervona-plivka/infrachervona-plivka-dlya-pidlogi/infrachervona-plivka-daewoo-enertec-(koreya)-100-220w-100sm | [13 empty] | https://ecopol.com.ua/katalog/infrachervona-plivka/infrachervona-plivka-dlya-pidlogi/infrachervona-plivka-daewoo-enertec-(koreya)-100-220w-100sm
2875 | DW-50-220W | Інфрачервона плівка DAEWOO ENERTEC (Корея) 50-220W 50см. | 1 | 83 |  | 280 | 310 | https://ecopol.com.ua/assets/images/products/2875/46b26331a945b80337ca56ac91aea98d.png¦https://ecopol.com.ua/assets/images/products/2875/12b13fd42b3d8522bec9b9395d98fef6.png | 7 |  | Південна Корея | Південна Корея | 0 | 1 | 0 | 1 |  | 5 | Інфрачервона плівка DAEWOO ENERTEC 50-220W - це технологічно високоякісний матеріал. вона автоматично регулює свою потужність від 80 до 220 Ватт. забезпечуючи ефективне обігрівання при низьких температурах | <p><em><strong>Інфрачервона плівка Daewoo Enertec</strong></em></p> <p>Інфрачервона плівка &ndash; технологічний матеріал, який використовується для обігріву приміщень. Вона складається з плоского листа, на якому розміщені карбонові нагрівальні елементи. Така технологія обігрівання кімнати більш бюджетна та безпечна, у порівнянні з кабельними системами.</p> <p>Daewoo Enertec &ndash; провідна компанія, що спеціалізується на системах електричного обігріву. Бренд має широкий асортимент продуктів, включаючи системи підігріву під підлогове покриття на основі кабелів та плівок, терморегулятори та інші рішення для опалення.</p> <p>Інфрачервона плівка &ndash; найпопулярніший продукт Daewoo Enertec. Вони використовують новітні методи виробництва, зокрема технологію нано-напилення для розподілення карбонового шару із точністю до 1 мікрона.</p> <h2>Як працює інфрачервона тепла підлога</h2> <p>Електричний струм протікає через мідні шини, розташовані вздовж двох країв термоплівки. Потім він проходить через карбонові смужки, викликаючи випромінювання енергії у інфрачервоному діапазоні. Ці промені, аналогічно сонячним, нагрівають будівлю.</p> <p><em><strong>Технічні характеристики:</strong></em></p> <ul> <li>напруга (V) &ndash; 220&ndash;230;</li> <li>гранична споживана потужність &ndash; 220 Вт/м&sup2;</li> <li>максимальний нагрів на поверхні (&deg;C) &ndash; 60;</li> <li>товщина (мм) &ndash; 0,3;</li> <li>довжина випромінювання (мкм) &ndash; 5&ndash;20;</li> <li>плавиться за температури(&deg;C) &ndash; 265;</li> <li>доступна для замовлення ширина (см) &ndash; 50, 80, 100;</li> <li>крок відрізання (см) &ndash; 25.</li> </ul> <h2>Чому користувачі обирають плівку Daewoo Enertec для своїх приміщень?</h2> <p><em><strong>Активне використання плівкової теплої підлоги, обумовлене низкою переваг:</strong></em></p> <ol> <li>Ефективність &ndash; забезпечує рівномірний обігрів поверхні, що дозволяє створити комфортну температуру в приміщенні.</li> <li>Енергоефективність &ndash; витрачає менше енергії на підтримання оптимальних температурних показників порівняно з традиційними опалювальними технологіями.</li> <li>Комфорт &ndash; може працювати як основне або допоміжне джерело тепла в приміщенні.</li> <li>Простота монтажу &ndash; не потрібно робити бетонний стягель, достатньо покласти на спеціальну підкладку.</li> <li>Збереження висоти приміщення &ndash; має мінімальну товщину.</li> </ol> <p>Для уточнення деталей та оформлення замовлення, звертайтесь до менеджерів за номерами, які зазначені на сайті.</p> |  |  | 110 Вт/пог.м |  |  |  | ламінат. паркетну дошку. ліноліум. ковролін | 15 років | ламінат. паркетну дошку. ліноліум. ковролін | Сухий монтаж без стяжки | 220-240 В змінного струму |  |  | від +5°C |  |  |  |  | ламінат. паркетну дошку. ліноліум. ковролін |  | 25 см | 250 °C | [34 empty] | katalog/infrachervona-plivka/infrachervona-plivka-dlya-pidlogi/infrachervona-plivka-daewoo-enertec-(koreya)-50-220w-50sm | [13 empty] | https://ecopol.com.ua/katalog/infrachervona-plivka/infrachervona-plivka-dlya-pidlogi/infrachervona-plivka-daewoo-enertec-(koreya)-50-220w-50sm
2876 | DW-80-220W | Інфрачервона плівка DAEWOO ENERTEC (Корея) 80-220W 80см. | 1 | 83 |  | 450 | 495 | https://ecopol.com.ua/assets/images/products/2876/46b26331a945b80337ca56ac91aea98d.png¦https://ecopol.com.ua/assets/images/products/2876/12b13fd42b3d8522bec9b9395d98fef6.png | 7 |  | Південна Корея | Південна Корея | 0 | 1 | 0 | 1 |  | 5 | Інфрачервона плівка DAEWOO ENERTEC 80-220W - це технологічно високоякісний матеріал. вона автоматично регулює свою потужність від 80 до 220 Ватт. забезпечуючи ефективне обігрівання при низьких температурах | <p><em><strong>Інфрачервона плівка Daewoo Enertec</strong></em></p> <p>Інфрачервона плівка &ndash; технологічний матеріал, який використовується для обігріву приміщень. Вона складається з плоского листа, на якому розміщені карбонові нагрівальні елементи. Така технологія обігрівання кімнати більш бюджетна та безпечна, у порівнянні з кабельними системами.</p> <p>Daewoo Enertec &ndash; провідна компанія, що спеціалізується на системах електричного обігріву. Бренд має широкий асортимент продуктів, включаючи системи підігріву під підлогове покриття на основі кабелів та плівок, терморегулятори та інші рішення для опалення.</p> <p>Інфрачервона плівка &ndash; найпопулярніший продукт Daewoo Enertec. Вони використовують новітні методи виробництва, зокрема технологію нано-напилення для розподілення карбонового шару із точністю до 1 мікрона.</p> <h2>Як працює інфрачервона тепла підлога</h2> <p>Електричний струм протікає через мідні шини, розташовані вздовж двох країв термоплівки. Потім він проходить через карбонові смужки, викликаючи випромінювання енергії у інфрачервоному діапазоні. Ці промені, аналогічно сонячним, нагрівають будівлю.</p> <p><em><strong>Технічні характеристики:</strong></em></p> <ul> <li>напруга (V) &ndash; 220&ndash;230;</li> <li>гранична споживана потужність &ndash; 220 Вт/м&sup2;</li> <li>максимальний нагрів на поверхні (&deg;C) &ndash; 60;</li> <li>товщина (мм) &ndash; 0,3;</li> <li>довжина випромінювання (мкм) &ndash; 5&ndash;20;</li> <li>плавиться за температури(&deg;C) &ndash; 265;</li> <li>доступна для замовлення ширина (см) &ndash; 50, 80, 100;</li> <li>крок відрізання (см) &ndash; 25.</li> </ul> <h2>Чому користувачі обирають плівку Daewoo Enertec для своїх приміщень?</h2> <p><em><strong>Активне використання плівкової теплої підлоги, обумовлене низкою переваг:</strong></em></p> <ol> <li>Ефективність &ndash; забезпечує рівномірний обігрів поверхні, що дозволяє створити комфортну температуру в приміщенні.</li> <li>Енергоефективність &ndash; витрачає менше енергії на підтримання оптимальних температурних показників порівняно з традиційними опалювальними технологіями.</li> <li>Комфорт &ndash; може працювати як основне або допоміжне джерело тепла в приміщенні.</li> <li>Простота монтажу &ndash; не потрібно робити бетонний стягель, достатньо покласти на спеціальну підкладку.</li> <li>Збереження висоти приміщення &ndash; має мінімальну товщину.</li> </ol> <p>Для уточнення деталей та оформлення замовлення, звертайтесь до менеджерів за номерами, які зазначені на сайті.</p> |  |  | 180 Вт/м.пог. |  |  |  | для стін; для стель; під ламінат; під ковролін; під лінолеум; під паркет. | 15 років | для стін; для стель; під ламінат; під ковролін; під лінолеум; під паркет. | Сухий монтаж без стяжки | 220-240 В змінного струму |  |  | від +5°C |  |  |  |  | для стін; для стель; під ламінат; під ковролін; під лінолеум; під паркет. |  | 25 см | 250 °C | [34 empty] | katalog/infrachervona-plivka/infrachervona-plivka-dlya-pidlogi/infrachervona-plivka-daewoo-enertec-(koreya)-80-220w-80sm | [13 empty] | https://ecopol.com.ua/katalog/infrachervona-plivka/infrachervona-plivka-dlya-pidlogi/infrachervona-plivka-daewoo-enertec-(koreya)-80-220w-80sm
2016 | MH-305 | Інфрачервона плівка IN-THERM MH-305 400 Вт/м. кв. для саун | 1 | 84 |  | 260 | 325 | https://ecopol.com.ua/assets/images/products/2016/in-therm-plenka-lami-0x0.jpg¦https://ecopol.com.ua/assets/images/products/2016/in-therm-plenka-lami-0x0.jpeg | 11 | Південна Корея | Південна Корея | Південна Корея | 0 | 0 | 0 | 1 |  | 5 | Інфрачервона нагрівальна плівка in-therm 400 Вт/м² - це надтонка гнучка система обігріву підлоги на основі дальньохвильового інфрачервоного випромінювання. що діє за принципом сонячних променів. | <h2>IN-THERM MH-305 400 W/M2</h2> <p>In-Therm MH-305 &ndash; інфрачервона плівка питомою потужністю 400 Вт/м.кв.&nbsp;призначена для інфрачервоних саун та промислових сушарок.&nbsp;Товщина інфрачервоної плівки In-Therm MH305 становить 0.34 мм. тому вона легко вмонтовується під будь-які поверхні.&nbsp;Загалом інфрачервона плівка вважається простим та недорогим видом нагрівача для сухих поверхонь.</p> <p><strong>Високотемпературну плівкуможна застосувати:</strong></p> <ul> <li>в інфрачервоних Саунах і простих Лазень;</li> <li>для обігріву банкоматів;</li> <li>для обігріву вуликів;</li> <li>для обігріву інкубаторів і клітин для курчат;</li> <li>для сушіння деревини. овочів та фруктів;</li> <li>для обігріву тварин;</li> <li>при правильному монтажі - для систем обігріву відкритих площ і сніготанення.</li> </ul> |  |  | 200 Вт/пог.м |  |  |  | для підлоги. під ламінат. у саунах. банях. для сушки | 15 років |  | Сухий монтаж без стяжки | 220-240 В змінного струму |  |  | від +5°C |  |  |  |  | для підлоги. під ламінат. у саунах. банях. для сушки |  | 25 см | 150 °C | [7 empty] | 50 см | [26 empty] | katalog/infrachervona-plivka/infrachervona-plivka-speczpriznachennya/infrachervona-plivka-in-therm-t-305-400-vt/kvm | [13 empty] | https://ecopol.com.ua/katalog/infrachervona-plivka/infrachervona-plivka-speczpriznachennya/infrachervona-plivka-in-therm-t-305-400-vt/kvm
1135 | diansr16 | Саморегулюючий гріючий кабель Dian Technology 16 Вт/м | 1 | 85 |  | 270 | 333 | https://ecopol.com.ua/assets/images/products/1135/2605-6be1da3b0c8bdfbb9cba580fd226faa8-1-1.jpeg | 3 | Китай | Китай | Китай | 0 | 0 | 0 | 1 |  | 5 | Резистивний двожильний нагрівальний кабель постійної потужності використовується для організації електричного обігріву (водостічних систем. вхідних груп. відкритих майданчиків тощо). Кабель випускається готовими секціями певної довжини. | <p><strong>Dian Technology&nbsp;</strong>&mdash; кабель. що саморегулюється. для систем інфраструктурного обігріву. Він змінює своє тепловиділення залежно від температури навколишнього середовища та захищає покрівлю та водостісну систему від льоду. бурульок. скупчення снігових мас у зимовий час. Це фольгований кабель із міцною оболонкою. що має високу стійкість до зовнішніх впливів та ультрафіолетового випромінювання. Може бути застосований до будь-яких типів покрівель. змонтований на готових об'єктах. нарізаний секціями довільної довжини.</p> <p> </p> <p><strong>Особливості та переваги</strong>:</p> <p> </p> <ol> <li><em><strong>Гнучкість та налаштованість:</strong></em> Можливість відрізати кабель до необхідної довжини. точно відповідно до зони обігріву. зберігаючи при цьому свої характеристики.</li> <li><em><strong>Стійкість до зовнішніх умов:</strong></em> Міцна оболонка. що стійка до ультрафіолетового випромінювання. атмосферних опадів та різких змін температур. забезпечує довговічність та ефективність кабелю.</li> <li><em><strong>Автоматичне регулювання тепловиділення:</strong></em>Реагує на зміни температури. гарантуючи оптимальне обігрівання зони в залежності від потреб.</li> <li><em><strong>Комплексне управління:</strong></em>Постачається з повним набором засобів управління та допоміжного приладдя для зручності використання.</li> <li><em><strong>Безпека від перегріву:</strong></em> Навіть при самоперетині не перегрівається та не перегорає. що забезпечує безпеку експлуатації.</li> </ol> <p> </p> <p><strong>Конструкція:</strong></p> <p> </p> <ul> <li><em><strong>Мідні луджені жили:</strong></em> Забезпечують надійну провідність для ефективної передачі тепла.</li> <li><em><strong>Напівпровідна матриця. що саморегулюється:</strong></em> Відповідає за автоматичне регулювання тепловиділенням.</li> <li><em><strong>Ізоляція матриці:</strong></em> Гарантує електричну безпеку та запобігає непередбаченим ситуаціям.</li> <li><em><strong>Оболонка з термопластичного еластомеру:</strong></em> Забезпечує гнучкість та стійкість до зовнішніх впливів.</li> </ul> |  |  | 16 Ватт на метр | Саморегулюючий кабель |  |  | Обігрів покрівлі. обігрів водостічної системи. обігрів жолобів та водостоків | 20 років | Обігрів покрівлі. обігрів водостічної системи. обігрів жолобів та водостоків |  | 220 В | ПВХ |  | -5°C |  | 6мм |  |  | Обігрів покрівлі. обігрів водостічної системи. обігрів жолобів та водостоків | [37 empty] | katalog/zovnishnij-obigriv/samoregulyuyuchij-kabel/samoregulyuyuchij-griyuchij-kabel-dian-technology-16-vt/m | [13 empty] | https://ecopol.com.ua/katalog/zovnishnij-obigriv/samoregulyuyuchij-kabel/samoregulyuyuchij-griyuchij-kabel-dian-technology-16-vt/m
1136 | diansr30 | Саморегулюючий гріючий кабель Dian Technology 30 Вт/м | 1 | 85 |  | 270 | 333 | https://ecopol.com.ua/assets/images/products/1136/2605-82db7ea4ab3ec7b0557991aa01477f53-1-1.jpeg | 3 | Китай | Китай | Китай | 0 | 0 | 0 | 1 |  | 5 | Резистивний двожильний нагрівальний кабель постійної потужності використовується для організації електричного обігріву (водостічних систем. вхідних груп. відкритих майданчиків тощо). Кабель випускається готовими секціями певної довжини. | <p><strong>Dian Technology&nbsp;</strong>&mdash; кабель. що саморегулюється. для систем інфраструктурного обігріву. Він змінює своє тепловиділення залежно від температури навколишнього середовища та захищає покрівлю та водостісну систему від льоду. бурульок. скупчення снігових мас у зимовий час. Це фольгований кабель із міцною оболонкою. що має високу стійкість до зовнішніх впливів та ультрафіолетового випромінювання. Може бути застосований до будь-яких типів покрівель. змонтований на готових об'єктах. нарізаний секціями довільної довжини.</p> <p> </p> <p><strong>Особливості та переваги</strong>:</p> <p> </p> <ol> <li><em><strong>Гнучкість та налаштованість:</strong></em> Можливість відрізати кабель до необхідної довжини. точно відповідно до зони обігріву. зберігаючи при цьому свої характеристики.</li> <li><em><strong>Стійкість до зовнішніх умов:</strong></em> Міцна оболонка. що стійка до ультрафіолетового випромінювання. атмосферних опадів та різких змін температур. забезпечує довговічність та ефективність кабелю.</li> <li><em><strong>Автоматичне регулювання тепловиділення:</strong></em>Реагує на зміни температури. гарантуючи оптимальне обігрівання зони в залежності від потреб.</li> <li><em><strong>Комплексне управління:</strong></em>Постачається з повним набором засобів управління та допоміжного приладдя для зручності використання.</li> <li><em><strong>Безпека від перегріву:</strong></em> Навіть при самоперетині не перегрівається та не перегорає. що забезпечує безпеку експлуатації.</li> </ol> <p> </p> <p><strong>Конструкція:</strong></p> <p> </p> <ul> <li><em><strong>Мідні луджені жили:</strong></em> Забезпечують надійну провідність для ефективної передачі тепла.</li> <li><em><strong>Напівпровідна матриця. що саморегулюється:</strong></em> Відповідає за автоматичне регулювання тепловиділенням.</li> <li><em><strong>Ізоляція матриці:</strong></em> Гарантує електричну безпеку та запобігає непередбаченим ситуаціям.</li> <li><em><strong>Оболонка з термопластичного еластомеру:</strong></em> Забезпечує гнучкість та стійкість до зовнішніх впливів.</li> </ul> |  |  | 30 Ватт на метр | Саморегулюючий кабель |  |  | Обігрів покрівлі. обігрів водостічної системи. обігрів жолобів та водостоків | 20 років | Обігрів покрівлі. обігрів водостічної системи. обігрів жолобів та водостоків |  | 220 В | ПВХ |  | -5°C |  | 6.8мм |  |  | Обігрів покрівлі. обігрів водостічної системи. обігрів жолобів та водостоків | [37 empty] | katalog/zovnishnij-obigriv/samoregulyuyuchij-kabel/samoregulyuyuchij-griyuchij-kabel-dian-technology-30-vt/m | [13 empty] | https://ecopol.com.ua/katalog/zovnishnij-obigriv/samoregulyuyuchij-kabel/samoregulyuyuchij-griyuchij-kabel-dian-technology-30-vt/m
1137 | diansr40 | Саморегулюючий гріючий кабель Dian Technology 40 Вт/м | 1 | 85 |  | 300 | 470 | https://ecopol.com.ua/assets/images/products/1137/2605-7ccd9ef9d262f9114f776ee5dfd6d589-1-1.jpeg | 3 | Китай | Китай | Китай | 0 | 0 | 1 | 1 |  | 5 | Резистивний двожильний нагрівальний кабель постійної потужності використовується для організації електричного обігріву (водостічних систем. вхідних груп. відкритих майданчиків тощо). Кабель випускається готовими секціями певної довжини. | <p><strong>Dian Technology&nbsp;</strong>&mdash; кабель. що саморегулюється. для систем інфраструктурного обігріву. Він змінює своє тепловиділення залежно від температури навколишнього середовища та захищає покрівлю та водостісну систему від льоду. бурульок. скупчення снігових мас у зимовий час. Це фольгований кабель із міцною оболонкою. що має високу стійкість до зовнішніх впливів та ультрафіолетового випромінювання. Може бути застосований до будь-яких типів покрівель. змонтований на готових об'єктах. нарізаний секціями довільної довжини.</p> <p> </p> <p><strong>Особливості та переваги</strong>:</p> <p> </p> <ol> <li><em><strong>Гнучкість та налаштованість:</strong></em> Можливість відрізати кабель до необхідної довжини. точно відповідно до зони обігріву. зберігаючи при цьому свої характеристики.</li> <li><em><strong>Стійкість до зовнішніх умов:</strong></em> Міцна оболонка. що стійка до ультрафіолетового випромінювання. атмосферних опадів та різких змін температур. забезпечує довговічність та ефективність кабелю.</li> <li><em><strong>Автоматичне регулювання тепловиділення:</strong></em>Реагує на зміни температури. гарантуючи оптимальне обігрівання зони в залежності від потреб.</li> <li><em><strong>Комплексне управління:</strong></em>Постачається з повним набором засобів управління та допоміжного приладдя для зручності використання.</li> <li><em><strong>Безпека від перегріву:</strong></em> Навіть при самоперетині не перегрівається та не перегорає. що забезпечує безпеку експлуатації.</li> </ol> <p> </p> <p><strong>Конструкція:</strong></p> <p> </p> <ul> <li><em><strong>Мідні луджені жили:</strong></em> Забезпечують надійну провідність для ефективної передачі тепла.</li> <li><em><strong>Напівпровідна матриця. що саморегулюється:</strong></em> Відповідає за автоматичне регулювання тепловиділенням.</li> <li><em><strong>Ізоляція матриці:</strong></em> Гарантує електричну безпеку та запобігає непередбаченим ситуаціям.</li> <li><em><strong>Оболонка з термопластичного еластомеру:</strong></em> Забезпечує гнучкість та стійкість до зовнішніх впливів.</li> </ul> |  |  | 40 Ватт на метр | Саморегулюючий кабель |  |  | Обігрів покрівлі. обігрів водостічної системи. обігрів жолобів та водостоків | 20 років | Обігрів покрівлі. обігрів водостічної системи. обігрів жолобів та водостоків |  | 220 В | ПВХ |  | -5°C |  | 7мм |  |  | Обігрів покрівлі. обігрів водостічної системи. обігрів жолобів та водостоків | [37 empty] | katalog/zovnishnij-obigriv/samoregulyuyuchij-kabel/samoregulyuyuchij-griyuchij-kabel-dian-technology-40-vt/m | [13 empty] | https://ecopol.com.ua/katalog/zovnishnij-obigriv/samoregulyuyuchij-kabel/samoregulyuyuchij-griyuchij-kabel-dian-technology-40-vt/m
1138 | HTSR16 | Саморегулюючий гріючий кабель HeatTech (США) 16 Вт/м | 1 | 85 |  | 450 | 556 | https://ecopol.com.ua/assets/images/products/1138/2605-a42c906e2e4c8bb15b5371760c4c7363.png | 5 | США | США | США | 0 | 0 | 0 | 1 |  | 5 | Резистивний двожильний нагрівальний кабель постійної потужності використовується для організації електричного обігріву (водостічних систем. вхідних груп. відкритих майданчиків тощо). Кабель випускається готовими секціями певної довжини. | <h3><strong>Саморегулюючий&nbsp;гріючий кабель HeatTech&nbsp;(США)</strong></h3> <p>HeatTech - всесвітньо відомий виробник нагрівального кабелю для будівництва. промисловості. першовідкривач саморегульованого нагрівального кабеля. Саморегулюючий кабель цієї марки - еталон за якістю і надійностю. Гріюча матриця і оболонка кабелю - елементи абсолютної надійності (термін служби - понад 50 років при збереженні характеристик).</p> <p>Хімічний склад і технологія виготовлення матриці нагрівального кабелю HeatTech тримається під великим секретом. Це дійсно важливо. До сих пір саморегульовані кабелі цієї марки за якістю і надійності не мають аналогів у&nbsp;світі.</p> <p><strong>Застосування:</strong></p> <ul> <li> <p><strong>В Будівництві:</strong>&nbsp;Забезпечує ефективний електричний обігрів для дахів. пандусів. доріжок. труб та водопроводу.</p> </li> <li> <p><strong>В Промисловості:</strong>&nbsp;Використовується для обігріву трубопроводів. забезпечуючи надійну працездатність в умовах високих температур та агресивних середовищ.</p> </li> </ul> <p><strong>Надійність та безпека:</strong></p> <p>Обігрівальний кабель має спеціальну оболонку з тефлону і витримує температуру до 250 С. а також агресивні середовища. Компанія виробляє широкий асортимент кабелю. що гріє кабелю для різних завдань:</p> <ul> <li>підтримання температур</li> <li>розігрів</li> <li>антиобледеніння</li> <li>сніготанення</li> <li>захист від замерзання</li> <li>обігрів поверхні</li> </ul> <p>Нагрівальний кабель HeatTech широко застосовуються на найвідповідальніших об'єктах в Україні і по всьому світу як для електричного обігріву в будівництві (обігрів дахів. обігрів пандусів. доріжок. обігрів труб. водопроводу. підігрів підлоги). так і для електрообігріву в промисловості (обігрів трубопроводів).</p> <p>Відмітна риса обігрівають кабелів - абсолютна надійність гріють елементів і захисних оболонок.&nbsp;</p> |  |  | 16 Ватт на метр | Саморегулюючий кабель |  |  | Обігрів покрівлі. обігрів водостічної системи. обігрів жолобів та водостоків | 20 років | Обігрів покрівлі. обігрів водостічної системи. обігрів жолобів та водостоків |  | 220 В | 4-х шарова ізоляція з тефлоновим покриттям |  | -5°C |  | 6мм |  |  | Обігрів покрівлі. обігрів водостічної системи. обігрів жолобів та водостоків | [37 empty] | katalog/zovnishnij-obigriv/samoregulyuyuchij-kabel/samoregulyuyuchij-griyuchij-kabel-heattech-(ssha)-16-vt/m | [13 empty] | https://ecopol.com.ua/katalog/zovnishnij-obigriv/samoregulyuyuchij-kabel/samoregulyuyuchij-griyuchij-kabel-heattech-(ssha)-16-vt/m
1139 | HTSR30 | Саморегулюючий гріючий кабель HeatTech (США) 30 Вт/м | 1 | 85 |  | 450 | 556 | https://ecopol.com.ua/assets/images/products/1139/2605-7dd86a25ae90f8995336747bf8972583.png | 5 | США | США | США | 0 | 0 | 0 | 1 |  | 5 | Резистивний двожильний нагрівальний кабель постійної потужності використовується для організації електричного обігріву (водостічних систем. вхідних груп. відкритих майданчиків тощо). Кабель випускається готовими секціями певної довжини. | <h3><strong>Саморегулюючий&nbsp;гріючий кабель HeatTech&nbsp;(США)</strong></h3> <p>HeatTech - всесвітньо відомий виробник нагрівального кабелю для будівництва. промисловості. першовідкривач саморегульованого нагрівального кабеля. Саморегулюючий кабель цієї марки - еталон за якістю і надійностю. Гріюча матриця і оболонка кабелю - елементи абсолютної надійності (термін служби - понад 50 років при збереженні характеристик).</p> <p>Хімічний склад і технологія виготовлення матриці нагрівального кабелю HeatTech тримається під великим секретом. Це дійсно важливо. До сих пір саморегульовані кабелі цієї марки за якістю і надійності не мають аналогів у&nbsp;світі.</p> <p><strong>Застосування:</strong></p> <ul> <li> <p><strong>В Будівництві:</strong>&nbsp;Забезпечує ефективний електричний обігрів для дахів. пандусів. доріжок. труб та водопроводу.</p> </li> <li> <p><strong>В Промисловості:</strong>&nbsp;Використовується для обігріву трубопроводів. забезпечуючи надійну працездатність в умовах високих температур та агресивних середовищ.</p> </li> </ul> <p><strong>Надійність та безпека:</strong></p> <p>Обігрівальний кабель має спеціальну оболонку з тефлону і витримує температуру до 250 С. а також агресивні середовища. Компанія виробляє широкий асортимент кабелю. що гріє кабелю для різних завдань:</p> <ul> <li>підтримання температур</li> <li>розігрів</li> <li>антиобледеніння</li> <li>сніготанення</li> <li>захист від замерзання</li> <li>обігрів поверхні</li> </ul> <p>Нагрівальний кабель HeatTech широко застосовуються на найвідповідальніших об'єктах в Україні і по всьому світу як для електричного обігріву в будівництві (обігрів дахів. обігрів пандусів. доріжок. обігрів труб. водопроводу. підігрів підлоги). так і для електрообігріву в промисловості (обігрів трубопроводів).</p> <p>Відмітна риса обігрівають кабелів - абсолютна надійність гріють елементів і захисних оболонок.&nbsp;</p> |  |  | 30 Ватт на метр | Саморегулюючий кабель |  |  | Обігрів покрівлі. обігрів водостічної системи. обігрів жолобів та водостоків | 20 років | Обігрів покрівлі. обігрів водостічної системи. обігрів жолобів та водостоків |  | 220 В | 4-х шарова ізоляція з тефлоновим покриттям |  | -5°C |  | 6.8мм |  |  | Обігрів покрівлі. обігрів водостічної системи. обігрів жолобів та водостоків | [37 empty] | katalog/zovnishnij-obigriv/samoregulyuyuchij-kabel/samoregulyuyuchij-griyuchij-kabel-heattech-(ssha)-30-vt/m | [13 empty] | https://ecopol.com.ua/katalog/zovnishnij-obigriv/samoregulyuyuchij-kabel/samoregulyuyuchij-griyuchij-kabel-heattech-(ssha)-30-vt/m
1140 | HTSR40 | Саморегулюючий гріючий кабель HeatTech (США) 40 Вт/м | 1 | 85 |  | 495 | 700 | https://ecopol.com.ua/assets/images/products/1140/2605-08a5fe6a4c09eb989a266a9fe6a37f73.png | 5 | США | США | США | 0 | 0 | 1 | 1 |  | 5 | Резистивний двожильний нагрівальний кабель постійної потужності використовується для організації електричного обігріву (водостічних систем. вхідних груп. відкритих майданчиків тощо). Кабель випускається готовими секціями певної довжини. | <h3><strong>Саморегулюючий&nbsp;гріючий кабель HeatTech&nbsp;(США)</strong></h3> <p>HeatTech - всесвітньо відомий виробник нагрівального кабелю для будівництва. промисловості. першовідкривач саморегульованого нагрівального кабеля. Саморегулюючий кабель цієї марки - еталон за якістю і надійностю. Гріюча матриця і оболонка кабелю - елементи абсолютної надійності (термін служби - понад 50 років при збереженні характеристик).</p> <p>Хімічний склад і технологія виготовлення матриці нагрівального кабелю HeatTech тримається під великим секретом. Це дійсно важливо. До сих пір саморегульовані кабелі цієї марки за якістю і надійності не мають аналогів у&nbsp;світі.</p> <p><strong>Застосування:</strong></p> <ul> <li> <p><strong>В Будівництві:</strong>&nbsp;Забезпечує ефективний електричний обігрів для дахів. пандусів. доріжок. труб та водопроводу.</p> </li> <li> <p><strong>В Промисловості:</strong>&nbsp;Використовується для обігріву трубопроводів. забезпечуючи надійну працездатність в умовах високих температур та агресивних середовищ.</p> </li> </ul> <p><strong>Надійність та безпека:</strong></p> <p>Обігрівальний кабель має спеціальну оболонку з тефлону і витримує температуру до 250 С. а також агресивні середовища. Компанія виробляє широкий асортимент кабелю. що гріє кабелю для різних завдань:</p> <ul> <li>підтримання температур</li> <li>розігрів</li> <li>антиобледеніння</li> <li>сніготанення</li> <li>захист від замерзання</li> <li>обігрів поверхні</li> </ul> <p>Нагрівальний кабель HeatTech широко застосовуються на найвідповідальніших об'єктах в Україні і по всьому світу як для електричного обігріву в будівництві (обігрів дахів. обігрів пандусів. доріжок. обігрів труб. водопроводу. підігрів підлоги). так і для електрообігріву в промисловості (обігрів трубопроводів).</p> <p>Відмітна риса обігрівають кабелів - абсолютна надійність гріють елементів і захисних оболонок.&nbsp;</p> |  |  | 40 Ватт на метр | Саморегулюючий кабель |  |  | Обігрів покрівлі. обігрів водостічної системи. обігрів жолобів та водостоків | 20 років | Обігрів покрівлі. обігрів водостічної системи. обігрів жолобів та водостоків |  | 220 В | 4-х шарова ізоляція з тефлоновим покриттям |  | -5°C |  | 7мм |  |  | Обігрів покрівлі. обігрів водостічної системи. обігрів жолобів та водостоків | [37 empty] | katalog/zovnishnij-obigriv/samoregulyuyuchij-kabel/samoregulyuyuchij-griyuchij-kabel-heattech-(ssha)-40-vt/m | [13 empty] | https://ecopol.com.ua/katalog/zovnishnij-obigriv/samoregulyuyuchij-kabel/samoregulyuyuchij-griyuchij-kabel-heattech-(ssha)-40-vt/m
1141 | SD-16 | Саморегулюючий гріючий кабель Schwarz (Німеччина) 16 Вт/м (SD-16) | 1 | 85 |  | 378 | 467 | https://ecopol.com.ua/assets/images/products/1141/2605-342ba32de768cc1a1785bb3f1fa08cd6.png | 16 | Німеччина | Німеччина | Німеччина | 0 | 0 | 0 | 1 |  | 5 | Резистивний двожильний нагрівальний кабель постійної потужності використовується для організації електричного обігріву (водостічних систем. вхідних груп. відкритих майданчиків тощо). Кабель випускається готовими секціями певної довжини. | <p><strong>Саморегулюючий&nbsp;гріючий кабель Schwarz</strong>&nbsp;</p> <p><strong>Характеристики та опис</strong></p> <p>Нагрівальні саморегулюючі кабелі&nbsp;<strong>Schwarz</strong>&nbsp;&mdash; особлива категорія електричних провідників. потужність яких змінюється в залежності від температури навколишнього середовища. розроблений для систем антиобмерзання та захисту від замерзання цивільних об'єктів.</p> <p>Їх ключовими перевагами. порівняно з традиційними резистивними електрокабелями для теплої підлоги. є велика надійність та енергоефективність: така кабельно-провідникова продукція не перегрівається. не перегорає та споживає лише необхідну для обігріву кількість електроенергії.</p> <p><strong>Сфера застосування</strong></p> <p>Технічні характеристики саморегулюючих гріючих кабелів Schwarz ідеальні для влаштування зовнішніх систем підігріву та антиобледеніння. З їх допомогою можна ефективно та за розумною ціною захистити від замерзання труби водопроводів. водостоки. ринви. покрівлі. різні ємності та інші інженерні конструкції.</p> <p>Такі електронагрівальні системи просто прораховуються. швидко проектуються. відрізняються високою надійністю та економічністю. У розрахунках та при виборі схеми підключення враховують особливості навколишнього середовища. інженерної комунікації та місцеві кліматичні умови.</p> <p><strong>Принцип дії електрокабелів. що саморегулюються.</strong></p> <p>Між жилами кабелю прокладено спеціальну напівпровідникову матрицю. провідність якої автоматично змінюється залежно від зовнішньої температури. При потеплінні опір матриці посилюється. а сила струму і. відповідно. кількість тепла. що виділяється. зменшуються. При похолоданні відбуваються зворотні зміни.</p> <p>Особливістю кабелю є температурно-залежна зміна електричних параметрів на кожній окремій ділянці. незалежно від параметрів інших частин провідника. Це дозволяє виключити ризик перегрівання та перегорання навіть у разі виникнення перехлестів.</p> <p><strong>Конструкція</strong></p> <ul> <li>Мідна жила</li> <li>Саморегульований гріючий елемент</li> <li>Електроізоляція</li> <li>Захисний екран</li> <li>Зовнішня захисна оболонка</li> </ul> <p><strong>Переваги</strong></p> <ul> <li>Простий Монтаж:&nbsp;Легко встановлюється та обслуговується.</li> <li>Можливість Нарізки:&nbsp;Зручно вирізати на відрізки необхідної довжини на місці монтажу.</li> <li>Метричне Маркування:&nbsp;Забезпечує точне розташування та контроль.</li> <li>Зручні набори для підключення</li> <li>Безпека: відсутність зон перегріву. точне керування температурою. великий термін служби при збереженні потужних характеристик</li> <li>Високий коефіцієнт зростання потужності при попаданні вологи/снігу/льоду</li> <li>Виключає появлення льоду</li> <li>Запобігає падінню обмерзлих снігових мас і бурульок</li> <li>Запобігає руйнуванню фасадів та проникненню вологи всередину будівлі</li> <li>Знижує експлуатаційні витрати</li> <li>Виключає пошкодження покрівлі при механічному чищенні</li> <li>Не вимагає постійного контролю</li> </ul> |  |  | 16 Ватт на метр | Саморегулюючий кабель |  |  | Обігрів покрівлі. обігрів водостічної системи. обігрів жолобів та водостоків | 20 років | Обігрів покрівлі. обігрів водостічної системи. обігрів жолобів та водостоків |  | 220 В | з тефлоновим покриттям |  | -5°C |  | 6мм |  |  | Обігрів покрівлі. обігрів водостічної системи. обігрів жолобів та водостоків | [37 empty] | katalog/zovnishnij-obigriv/samoregulyuyuchij-kabel/samoregulyuyuchij-griyuchij-kabel-schwarz-16-vt/m-(sd-16) | [13 empty] | https://ecopol.com.ua/katalog/zovnishnij-obigriv/samoregulyuyuchij-kabel/samoregulyuyuchij-griyuchij-kabel-schwarz-16-vt/m-(sd-16)
1142 | SD-30 | Саморегулюючий гріючий кабель Schwarz (Німеччина) 30 Вт/м (SD-30) | 1 | 85 |  | 378 | 467 | https://ecopol.com.ua/assets/images/products/1142/2605-5245784f686c053ecd338c18d308913c.png | 16 | Німеччина | Німеччина | Німеччина | 0 | 0 | 0 | 1 |  | 5 | Резистивний двожильний нагрівальний кабель постійної потужності використовується для організації електричного обігріву (водостічних систем. вхідних груп. відкритих майданчиків тощо). Кабель випускається готовими секціями певної довжини. | <p><strong>Саморегулюючий&nbsp;гріючий кабель Schwarz</strong>&nbsp;</p> <p><strong>Характеристики та опис</strong></p> <p>Нагрівальні саморегулюючі кабелі&nbsp;<strong>Schwarz</strong>&nbsp;&mdash; особлива категорія електричних провідників. потужність яких змінюється в залежності від температури навколишнього середовища. розроблений для систем антиобмерзання та захисту від замерзання цивільних об'єктів.</p> <p>Їх ключовими перевагами. порівняно з традиційними резистивними електрокабелями для теплої підлоги. є велика надійність та енергоефективність: така кабельно-провідникова продукція не перегрівається. не перегорає та споживає лише необхідну для обігріву кількість електроенергії.</p> <p><strong>Сфера застосування</strong></p> <p>Технічні характеристики саморегулюючих гріючих кабелів Schwarz ідеальні для влаштування зовнішніх систем підігріву та антиобледеніння. З їх допомогою можна ефективно та за розумною ціною захистити від замерзання труби водопроводів. водостоки. ринви. покрівлі. різні ємності та інші інженерні конструкції.</p> <p>Такі електронагрівальні системи просто прораховуються. швидко проектуються. відрізняються високою надійністю та економічністю. У розрахунках та при виборі схеми підключення враховують особливості навколишнього середовища. інженерної комунікації та місцеві кліматичні умови.</p> <p><strong>Принцип дії електрокабелів. що саморегулюються.</strong></p> <p>Між жилами кабелю прокладено спеціальну напівпровідникову матрицю. провідність якої автоматично змінюється залежно від зовнішньої температури. При потеплінні опір матриці посилюється. а сила струму і. відповідно. кількість тепла. що виділяється. зменшуються. При похолоданні відбуваються зворотні зміни.</p> <p>Особливістю кабелю є температурно-залежна зміна електричних параметрів на кожній окремій ділянці. незалежно від параметрів інших частин провідника. Це дозволяє виключити ризик перегрівання та перегорання навіть у разі виникнення перехлестів.</p> <p><strong>Конструкція</strong></p> <ul> <li>Мідна жила</li> <li>Саморегульований гріючий елемент</li> <li>Електроізоляція</li> <li>Захисний екран</li> <li>Зовнішня захисна оболонка</li> </ul> <p><strong>Переваги</strong></p> <ul> <li>Простий Монтаж:&nbsp;Легко встановлюється та обслуговується.</li> <li>Можливість Нарізки:&nbsp;Зручно вирізати на відрізки необхідної довжини на місці монтажу.</li> <li>Метричне Маркування:&nbsp;Забезпечує точне розташування та контроль.</li> <li>Зручні набори для підключення</li> <li>Безпека: відсутність зон перегріву. точне керування температурою. великий термін служби при збереженні потужних характеристик</li> <li>Високий коефіцієнт зростання потужності при попаданні вологи/снігу/льоду</li> <li>Виключає появлення льоду</li> <li>Запобігає падінню обмерзлих снігових мас і бурульок</li> <li>Запобігає руйнуванню фасадів та проникненню вологи всередину будівлі</li> <li>Знижує експлуатаційні витрати</li> <li>Виключає пошкодження покрівлі при механічному чищенні</li> <li>Не вимагає постійного контролю</li> </ul> |  |  | 30 Ватт на метр | Саморегулюючий кабель |  |  | Обігрів покрівлі. обігрів водостічної системи. обігрів жолобів та водостоків | 20 років | Обігрів покрівлі. обігрів водостічної системи. обігрів жолобів та водостоків |  | 220 В | з тефлоновим покриттям |  | -5°C |  | 6.8мм |  |  | Обігрів покрівлі. обігрів водостічної системи. обігрів жолобів та водостоків | [37 empty] | katalog/zovnishnij-obigriv/samoregulyuyuchij-kabel/samoregulyuyuchij-griyuchij-kabel-schwarz-30-vt/m-(sd-30) | [13 empty] | https://ecopol.com.ua/katalog/zovnishnij-obigriv/samoregulyuyuchij-kabel/samoregulyuyuchij-griyuchij-kabel-schwarz-30-vt/m-(sd-30)
1143 | SD-40 | Саморегулюючий гріючий кабель Schwarz (Німеччина) 40 Вт/м (SD-40) | 1 | 85 |  | 420 | 520 | https://ecopol.com.ua/assets/images/products/1143/2605-995560bcefca40d4167721faaae9cbb6.png | 16 | Німеччина | Німеччина | Німеччина | 0 | 0 | 1 | 1 |  | 5 | Резистивний двожильний нагрівальний кабель постійної потужності використовується для організації електричного обігріву (водостічних систем. вхідних груп. відкритих майданчиків тощо). Кабель випускається готовими секціями певної довжини. | <p><strong>Саморегулюючий&nbsp;гріючий кабель Schwarz</strong>&nbsp;</p> <p><strong>Характеристики та опис</strong></p> <p>Нагрівальні саморегулюючі кабелі&nbsp;<strong>Schwarz</strong>&nbsp;&mdash; особлива категорія електричних провідників. потужність яких змінюється в залежності від температури навколишнього середовища. розроблений для систем антиобмерзання та захисту від замерзання цивільних об'єктів.</p> <p>Їх ключовими перевагами. порівняно з традиційними резистивними електрокабелями для теплої підлоги. є велика надійність та енергоефективність: така кабельно-провідникова продукція не перегрівається. не перегорає та споживає лише необхідну для обігріву кількість електроенергії.</p> <p><strong>Сфера застосування</strong></p> <p>Технічні характеристики саморегулюючих гріючих кабелів Schwarz ідеальні для влаштування зовнішніх систем підігріву та антиобледеніння. З їх допомогою можна ефективно та за розумною ціною захистити від замерзання труби водопроводів. водостоки. ринви. покрівлі. різні ємності та інші інженерні конструкції.</p> <p>Такі електронагрівальні системи просто прораховуються. швидко проектуються. відрізняються високою надійністю та економічністю. У розрахунках та при виборі схеми підключення враховують особливості навколишнього середовища. інженерної комунікації та місцеві кліматичні умови.</p> <p><strong>Принцип дії електрокабелів. що саморегулюються.</strong></p> <p>Між жилами кабелю прокладено спеціальну напівпровідникову матрицю. провідність якої автоматично змінюється залежно від зовнішньої температури. При потеплінні опір матриці посилюється. а сила струму і. відповідно. кількість тепла. що виділяється. зменшуються. При похолоданні відбуваються зворотні зміни.</p> <p>Особливістю кабелю є температурно-залежна зміна електричних параметрів на кожній окремій ділянці. незалежно від параметрів інших частин провідника. Це дозволяє виключити ризик перегрівання та перегорання навіть у разі виникнення перехлестів.</p> <p><strong>Конструкція</strong></p> <ul> <li>Мідна жила</li> <li>Саморегульований гріючий елемент</li> <li>Електроізоляція</li> <li>Захисний екран</li> <li>Зовнішня захисна оболонка</li> </ul> <p><strong>Переваги</strong></p> <ul> <li>Простий Монтаж:&nbsp;Легко встановлюється та обслуговується.</li> <li>Можливість Нарізки:&nbsp;Зручно вирізати на відрізки необхідної довжини на місці монтажу.</li> <li>Метричне Маркування:&nbsp;Забезпечує точне розташування та контроль.</li> <li>Зручні набори для підключення</li> <li>Безпека: відсутність зон перегріву. точне керування температурою. великий термін служби при збереженні потужних характеристик</li> <li>Високий коефіцієнт зростання потужності при попаданні вологи/снігу/льоду</li> <li>Виключає появлення льоду</li> <li>Запобігає падінню обмерзлих снігових мас і бурульок</li> <li>Запобігає руйнуванню фасадів та проникненню вологи всередину будівлі</li> <li>Знижує експлуатаційні витрати</li> <li>Виключає пошкодження покрівлі при механічному чищенні</li> <li>Не вимагає постійного контролю</li> </ul> |  |  | 40 Ватт на метр | Саморегулюючий кабель |  |  | Обігрів покрівлі. обігрів водостічної системи. обігрів жолобів та водостоків | 20 років | Обігрів покрівлі. обігрів водостічної системи. обігрів жолобів та водостоків |  | 220 В | з тефлоновим покриттям |  | -5°C |  | 7мм |  |  | Обігрів покрівлі. обігрів водостічної системи. обігрів жолобів та водостоків | [37 empty] | katalog/zovnishnij-obigriv/samoregulyuyuchij-kabel/samoregulyuyuchij-griyuchij-kabel-schwarz-40-vt/m-(sd-40) | [13 empty] | https://ecopol.com.ua/katalog/zovnishnij-obigriv/samoregulyuyuchij-kabel/samoregulyuyuchij-griyuchij-kabel-schwarz-40-vt/m-(sd-40)
1144 | BVF/SRC30 | Саморегулюючий нагрівальний кабель BVF (Німеччина) 30 Вт/м (BVF (Німеччина)/SRC30) | 1 | 85 |  | 324 | 400 | https://ecopol.com.ua/assets/images/products/1144/2605-58f488ee05a46ded110347e7bafd1abe.png | 15 | Німеччина | Німеччина | Угорщина | 0 | 0 | 0 | 1 |  | 5 | Резистивний двожильний нагрівальний кабель постійної потужності використовується для організації електричного обігріву (водостічних систем. вхідних груп. відкритих майданчиків тощо). Кабель випускається готовими секціями певної довжини. | <p><strong>Саморегулюючий кабель BVF Heating. виготовлений в Угорщині відповідно до європейських стандартів якості</strong></p> <p>Купуючи труби на дачу. людина може виконати якісну каналізаційну або водопровідну інженерну систему. Ця система буде чудово працювати влітку. але що зробити. якщо хочеться жити в заміському будинку і навесні. і взимку. і восени? Слід укладати трубопровід нижче рівня промерзання ґрунту. застосовувати теплоізоляцію та використовувати обігрів труб. Щоб обігріти пластикові труби. потрібно використовувати нагрівальний кабель. Це може бути саморегулюючий нагрівальний кабель. Змонтувати нагрівальний кабель можна власноруч. Підключення кабелю самостійно можна виконати у процесі укладання труби та теплоізоляції. Саморегулюючий нагрівальний кабель BVF Heating може бути використаний для обігріву труб (каналізації. водопроводу). теплиць. сходів. пандусів. доріжок. відкритих майданчиків. дахів. водостоків. ємностей. Гнучкий саморегульований кабель можна купити потрібної довжини та потужності на відріз із комплектом муфт. терморегулятором (регулятор температури) та термодатчиками (датчик температури)</p> <p><strong>Принцип роботи саморегулюючих нагрівальних</strong>&nbsp;<strong>кабелів BVF Heating</strong></p> <p>При зниженні температури. матеріал кабелю стискається і утворюється струмопровідні доріжки з вуглецевого матеріалу. Електричний опір знижується і струм починає проходити через нагрівальний елемент. який. у свою чергу. починає виділяти тепло. Відповідно. при підвищенні температури навколишнього середовища опір матеріалу підвищується і знижується виділення теплової енергії.</p> <p>Кожна ділянка кабелю змінює свої властивості лише від конкретної температури на цій ділянці незалежно від інших ділянок кабелю. Таким чином. саморегулюючий кабель не має можливості перегрітися і перегоріти навіть при перетині кабелю.</p> <p><strong>Переваги саморегулюючого кабелю від угорського виробника BVF Heating</strong></p> <ul> <li><strong>Гнучкість та Пристосованість:</strong> Кабель можна відрізати до потрібної довжини. забезпечуючи максимальну гнучкість в установці та використанні. Це робить його універсальним для різних проектів.</li> <li><strong>Автоматичне Регулювання Тепла:</strong> Кабель автоматично регулює рівень виділення тепла в залежності від температури навколишнього середовища. Це забезпечує оптимальний рівень тепла без перегріву та перегоряння.</li> <li><strong>Стійкість до Зовнішніх Умов:</strong> Саморегулюючий кабель BVF Heating не боїться температурних змін. вологості. хімічних речовин та сонячних променів. Його стійкість до різних умов робить його ідеальним для різноманітних застосувань.</li> <li><strong>Універсальність Застосування:</strong> Кабель призначений для обігріву труб. дахів. ємностей та інших об'єктів як всередині. так і ззовні. Зручно використовувати для обігріву водопроводу та каналізації. Для кожного випадку вибирається потрібний тип кабелю.</li> <li><strong>Довга Довжина Бухти:</strong> Кабель постачається в бухтах довжиною 250 метрів. забезпечуючи достатню кількість матеріалу для різноманітних проектів.</li> </ul> |  |  | 30 Ватт на метр | Саморегулюючий кабель |  |  | Обігрів покрівлі. обігрів водостічної системи. обігрів жолобів та водостоків | 20 років | Обігрів покрівлі. обігрів водостічної системи. обігрів жолобів та водостоків |  | 220 В | з тефлоновим покриттям |  | -5°C |  | 6.8мм |  |  | Обігрів покрівлі. обігрів водостічної системи. обігрів жолобів та водостоків | [37 empty] | katalog/zovnishnij-obigriv/samoregulyuyuchij-kabel/samoregulyuyuchij-nagrivalnij-kabel-bvf-30-vt/m-(bvf/src30) | [13 empty] | https://ecopol.com.ua/katalog/zovnishnij-obigriv/samoregulyuyuchij-kabel/samoregulyuyuchij-nagrivalnij-kabel-bvf-30-vt/m-(bvf/src30)
1145 | BVF/SRC40 | Саморегулюючий нагрівальний кабель BVF (Німеччина) 40 Вт/м (BVF (Німеччина)/SRC40) | 1 | 85 |  | 357 | 400 | https://ecopol.com.ua/assets/images/products/1145/2605-16563a8fb1a738025b3771cce2ae1dc1.png | 15 | Німеччина | Німеччина | Угорщина | 0 | 0 | 1 | 1 |  | 5 | Резистивний двожильний нагрівальний кабель постійної потужності використовується для організації електричного обігріву (водостічних систем. вхідних груп. відкритих майданчиків тощо). Кабель випускається готовими секціями певної довжини. | <p><strong>Саморегулюючий кабель BVF Heating. виготовлений в Угорщині відповідно до європейських стандартів якості</strong></p> <p>Купуючи труби на дачу. людина може виконати якісну каналізаційну або водопровідну інженерну систему. Ця система буде чудово працювати влітку. але що зробити. якщо хочеться жити в заміському будинку і навесні. і взимку. і восени? Слід укладати трубопровід нижче рівня промерзання ґрунту. застосовувати теплоізоляцію та використовувати обігрів труб. Щоб обігріти пластикові труби. потрібно використовувати нагрівальний кабель. Це може бути саморегулюючий нагрівальний кабель. Змонтувати нагрівальний кабель можна власноруч. Підключення кабелю самостійно можна виконати у процесі укладання труби та теплоізоляції. Саморегулюючий нагрівальний кабель BVF Heating може бути використаний для обігріву труб (каналізації. водопроводу). теплиць. сходів. пандусів. доріжок. відкритих майданчиків. дахів. водостоків. ємностей. Гнучкий саморегульований кабель можна купити потрібної довжини та потужності на відріз із комплектом муфт. терморегулятором (регулятор температури) та термодатчиками (датчик температури)</p> <p><strong>Принцип роботи саморегулюючих нагрівальних</strong>&nbsp;<strong>кабелів BVF Heating</strong></p> <p>При зниженні температури. матеріал кабелю стискається і утворюється струмопровідні доріжки з вуглецевого матеріалу. Електричний опір знижується і струм починає проходити через нагрівальний елемент. який. у свою чергу. починає виділяти тепло. Відповідно. при підвищенні температури навколишнього середовища опір матеріалу підвищується і знижується виділення теплової енергії.</p> <p>Кожна ділянка кабелю змінює свої властивості лише від конкретної температури на цій ділянці незалежно від інших ділянок кабелю. Таким чином. саморегулюючий кабель не має можливості перегрітися і перегоріти навіть при перетині кабелю.</p> <p><strong>Переваги саморегулюючого кабелю від угорського виробника BVF Heating</strong></p> <ul> <li><strong>Гнучкість та Пристосованість:</strong> Кабель можна відрізати до потрібної довжини. забезпечуючи максимальну гнучкість в установці та використанні. Це робить його універсальним для різних проектів.</li> <li><strong>Автоматичне Регулювання Тепла:</strong> Кабель автоматично регулює рівень виділення тепла в залежності від температури навколишнього середовища. Це забезпечує оптимальний рівень тепла без перегріву та перегоряння.</li> <li><strong>Стійкість до Зовнішніх Умов:</strong> Саморегулюючий кабель BVF Heating не боїться температурних змін. вологості. хімічних речовин та сонячних променів. Його стійкість до різних умов робить його ідеальним для різноманітних застосувань.</li> <li><strong>Універсальність Застосування:</strong> Кабель призначений для обігріву труб. дахів. ємностей та інших об'єктів як всередині. так і ззовні. Зручно використовувати для обігріву водопроводу та каналізації. Для кожного випадку вибирається потрібний тип кабелю.</li> <li><strong>Довга Довжина Бухти:</strong> Кабель постачається в бухтах довжиною 250 метрів. забезпечуючи достатню кількість матеріалу для різноманітних проектів.</li> </ul> |  |  | 40 Ватт на метр | Саморегулюючий кабель |  |  | Обігрів покрівлі. обігрів водостічної системи. обігрів жолобів та водостоків | 20 років | Обігрів покрівлі. обігрів водостічної системи. обігрів жолобів та водостоків |  | 220 В | з тефлоновим покриттям |  | -5°C |  | 7мм |  |  | Обігрів покрівлі. обігрів водостічної системи. обігрів жолобів та водостоків | [37 empty] | katalog/zovnishnij-obigriv/samoregulyuyuchij-kabel/samoregulyuyuchij-nagrivalnij-kabel-bvf-40-vt/m-(bvf/src40) | [13 empty] | https://ecopol.com.ua/katalog/zovnishnij-obigriv/samoregulyuyuchij-kabel/samoregulyuyuchij-nagrivalnij-kabel-bvf-40-vt/m-(bvf/src40)
1146 | BVF/SRC16 | Саморегулюючий нагрівальний кабель BVF (Німеччина) 16 Вт/м (BVF (Німеччина)/SRC16) | 1 | 85 |  | 324 | 400 | https://ecopol.com.ua/assets/images/products/1146/2605-16563a8fb1a738025b3771cce2ae1dc1.png | 15 | Німеччина | Німеччина | Угорщина | 0 | 0 | 0 | 1 |  | 5 | Резистивний двожильний нагрівальний кабель постійної потужності використовується для організації електричного обігріву (водостічних систем. вхідних груп. відкритих майданчиків тощо). Кабель випускається готовими секціями певної довжини. | <p><strong>Саморегулюючий кабель BVF Heating. виготовлений в Угорщині відповідно до європейських стандартів якості</strong></p> <p>Купуючи труби на дачу. людина може виконати якісну каналізаційну або водопровідну інженерну систему. Ця система буде чудово працювати влітку. але що зробити. якщо хочеться жити в заміському будинку і навесні. і взимку. і восени? Слід укладати трубопровід нижче рівня промерзання ґрунту. застосовувати теплоізоляцію та використовувати обігрів труб. Щоб обігріти пластикові труби. потрібно використовувати нагрівальний кабель. Це може бути саморегулюючий нагрівальний кабель. Змонтувати нагрівальний кабель можна власноруч. Підключення кабелю самостійно можна виконати у процесі укладання труби та теплоізоляції. Саморегулюючий нагрівальний кабель BVF Heating може бути використаний для обігріву труб (каналізації. водопроводу). теплиць. сходів. пандусів. доріжок. відкритих майданчиків. дахів. водостоків. ємностей. Гнучкий саморегульований кабель можна купити потрібної довжини та потужності на відріз із комплектом муфт. терморегулятором (регулятор температури) та термодатчиками (датчик температури)</p> <p><strong>Принцип роботи саморегулюючих нагрівальних</strong>&nbsp;<strong>кабелів BVF Heating</strong></p> <p>При зниженні температури. матеріал кабелю стискається і утворюється струмопровідні доріжки з вуглецевого матеріалу. Електричний опір знижується і струм починає проходити через нагрівальний елемент. який. у свою чергу. починає виділяти тепло. Відповідно. при підвищенні температури навколишнього середовища опір матеріалу підвищується і знижується виділення теплової енергії.</p> <p>Кожна ділянка кабелю змінює свої властивості лише від конкретної температури на цій ділянці незалежно від інших ділянок кабелю. Таким чином. саморегулюючий кабель не має можливості перегрітися і перегоріти навіть при перетині кабелю.</p> <p><strong>Переваги саморегулюючого кабелю від угорського виробника BVF Heating</strong></p> <ul> <li><strong>Гнучкість та Пристосованість:</strong> Кабель можна відрізати до потрібної довжини. забезпечуючи максимальну гнучкість в установці та використанні. Це робить його універсальним для різних проектів.</li> <li><strong>Автоматичне Регулювання Тепла:</strong> Кабель автоматично регулює рівень виділення тепла в залежності від температури навколишнього середовища. Це забезпечує оптимальний рівень тепла без перегріву та перегоряння.</li> <li><strong>Стійкість до Зовнішніх Умов:</strong> Саморегулюючий кабель BVF Heating не боїться температурних змін. вологості. хімічних речовин та сонячних променів. Його стійкість до різних умов робить його ідеальним для різноманітних застосувань.</li> <li><strong>Універсальність Застосування:</strong> Кабель призначений для обігріву труб. дахів. ємностей та інших об'єктів як всередині. так і ззовні. Зручно використовувати для обігріву водопроводу та каналізації. Для кожного випадку вибирається потрібний тип кабелю.</li> <li><strong>Довга Довжина Бухти:</strong> Кабель постачається в бухтах довжиною 250 метрів. забезпечуючи достатню кількість матеріалу для різноманітних проектів.</li> </ul> |  |  | 16 Ватт на метр | Саморегулюючий кабель |  |  | Обігрів покрівлі. обігрів водостічної системи. обігрів жолобів та водостоків | 20 років | Обігрів покрівлі. обігрів водостічної системи. обігрів жолобів та водостоків |  | 220 В | з тефлоновим покриттям |  | -5°C |  | 6мм |  |  | Обігрів покрівлі. обігрів водостічної системи. обігрів жолобів та водостоків | [37 empty] | katalog/zovnishnij-obigriv/samoregulyuyuchij-kabel/samoregulyuyuchij-nagrivalnij-kabel-bvf-16-vt/m-(bvf/src16) | [13 empty] | https://ecopol.com.ua/katalog/zovnishnij-obigriv/samoregulyuyuchij-kabel/samoregulyuyuchij-nagrivalnij-kabel-bvf-16-vt/m-(bvf/src16)
743 | HTCBL30-240-8 | Нагрівальний кабель HeatTech HTCBL30-240-8 | 1 | 86 |  | 4180 | 4807 | https://ecopol.com.ua/assets/images/products/743/2605-c74e9d6b2d1451516746f3448a360b1a.jpeg | 5 | США | США | США | 0 | 0 | 0 | 1 |  | 5 | Великі маси снігу на даху. а також обледеніння водостоків при їхньому таненні значно ушкоджують конструкції покрівлі та будівлю. Продовжити термін служби покрівлі та водостоків можна завдяки системі сніготанення та антиобледеніння. яка складається з якісних нагрівальних кабелів. надійної монтажної системи та терморегуляторів для автоматичного режиму роботи. | <p>Нагрівальний кабель Heattech 30 Вт для зовнішнього обігріву &ndash; це надійна та довговічна система, що дозволяє підтримувати потрібні температури на об&rsquo;єктах будівництва та в промисловості. Матриця та ізоляція виконана з якісних матеріалів, тому виробник дає гарантію на свою продукцію &ndash; 25 років. Країна-виробник КПП ТМ HeatTech &ndash; США. Склад жили та використані матеріали є ноу-хау компанії. Продукт має необхідні сертифікати, що дозволяють його використовувати в Америці, країнах Єврозони. Де використовується нагрівальний кабель HeatTech: обігрів дахів, пандусів, злітних смуг, системи зледеніння тротуарів тощо; обігрів трубопроводів та цистерн, вивідних труб на підприємствах, де важливо підтримувати певну температуру рідин та газів, що по них передаються. розігрів та захист від обмерзання, замерзання рідин у місткостей. Особливості та технічні характеристики Головна особистість продуктів HeatTech &ndash; це надвисока надійність та екологічність. Технічні характеристики струмопровідних жил: зовнішня та внутрішня ізоляція виконана із тефлону; ізоляційні матеріали витримують температуру до 250 градусів &ndash; ризик виникнення пожежі мінімальний; монтаж можна проводити при температурі від -5 градусів; діаметр &ndash; 6,8 мм; потужність &ndash; 30 Вт на погонний метр; очікуваний термін експлуатації &ndash; 50 років. Де купити Нагрівальний кабель HeatTech для зовнішнього обігріву &ndash; це дуже надійна теологія, що відпрацює кожну вкладену копійку. Купити струмопровідні жили для зовнішнього обігріву можна в нашому інтернет-магазині. Звертаємо увагу, що провід реалізується лише в бухтах певного розміру. Тому під час замовлення будьте уважні або уточнюйте цей момент у наших менеджерів. Допоможемо, зробимо розрахунки, дамо рекомендації по вибору струмопровідних жил для зовнішнього обігріву.</p> |  | 85 градусів | 30 Вт/м.кв. | Двожильний. екранований |  |  |  | 25 років |  |  | 220-240 В змінного струму | внутрішня ізоляція із тефлону (FEP) - температура плавлення 250 градусів | зовнішня ізоляція із тефлону (FEP) - температура плавлення 250 градусів | від +5°C |  | 6.5мм. | 8 | 0.6-1 |  | 240 Вт. | [36 empty] | katalog/zovnishnij-obigriv/rezestivnij-kabel/nagrivalnij-kabel-heattech-(ssha)-htcbl30-240-8 | [13 empty] | https://ecopol.com.ua/katalog/zovnishnij-obigriv/rezestivnij-kabel/nagrivalnij-kabel-heattech-(ssha)-htcbl30-240-8
744 | HTCBL30-240-102 | Нагрівальний кабель HeatTech HTCBL30-240-102 | 1 | 86 |  | 18120 | 20838 | https://ecopol.com.ua/assets/images/products/744/2605-c74e9d6b2d1451516746f3448a360b1a.jpeg | 5 | США | США | США | 0 | 0 | 0 | 1 |  | 5 | Великі маси снігу на даху. а також обледеніння водостоків при їхньому таненні значно ушкоджують конструкції покрівлі та будівлю. Продовжити термін служби покрівлі та водостоків можна завдяки системі сніготанення та антиобледеніння. яка складається з якісних нагрівальних кабелів. надійної монтажної системи та терморегуляторів для автоматичного режиму роботи. | Нагрівальний кабель Heattech 30 Вт для зовнішнього обігріву – це надійна та довговічна система, що дозволяє підтримувати потрібні температури на об’єктах будівництва та в промисловості. Матриця та ізоляція виконана з якісних матеріалів, тому виробник дає гарантію на свою продукцію – 25 років. Країна-виробник КПП ТМ HeatTech – США. Склад жили та використані матеріали є ноу-хау компанії. Продукт має необхідні сертифікати, що дозволяють його використовувати в Америці, країнах Єврозони. Де використовується нагрівальний кабель HeatTech: обігрів дахів, пандусів, злітних смуг, системи зледеніння тротуарів тощо; обігрів трубопроводів та цистерн, вивідних труб на підприємствах, де важливо підтримувати певну температуру рідин та газів, що по них передаються. розігрів та захист від обмерзання, замерзання рідин у місткостей. Особливості та технічні характеристики Головна особистість продуктів HeatTech – це надвисока надійність та екологічність. Технічні характеристики струмопровідних жил: зовнішня та внутрішня ізоляція виконана із тефлону; ізоляційні матеріали витримують температуру до 250 градусів – ризик виникнення пожежі мінімальний; монтаж можна проводити при температурі від -5 градусів; діаметр – 6,8 мм; потужність – 30 Вт на погонний метр; очікуваний термін експлуатації – 50 років. Де купити Нагрівальний кабель HeatTech для зовнішнього обігріву – це дуже надійна теологія, що відпрацює кожну вкладену копійку. Купити струмопровідні жили для зовнішнього обігріву можна в нашому інтернет-магазині. Звертаємо увагу, що провід реалізується лише в бухтах певного розміру. Тому під час замовлення будьте уважні або уточнюйте цей момент у наших менеджерів. Допоможемо, зробимо розрахунки, дамо рекомендації по вибору струмопровідних жил для зовнішнього обігріву. |  | 85 градусів | 30 Вт/м.кв. | Двожильний. екранований |  |  |  | 25 років |  |  | 220-240 В змінного струму | внутрішня ізоляція із тефлону (FEP) - температура плавлення 250 градусів | зовнішня ізоляція із тефлону (FEP) - температура плавлення 250 градусів | від +5°C |  | 6.5мм. | 102 | 8.2-12.2 |  | 3060 Вт. | [36 empty] | katalog/zovnishnij-obigriv/rezestivnij-kabel/nagrivalnij-kabel-heattech-(ssha)-htcbl30-240-102 | [13 empty] | https://ecopol.com.ua/katalog/zovnishnij-obigriv/rezestivnij-kabel/nagrivalnij-kabel-heattech-(ssha)-htcbl30-240-102
745 | HTCBL30-240-112 | Нагрівальний кабель HeatTech HTCBL30-240-112 | 1 | 86 |  | 19471 | 22392 | https://ecopol.com.ua/assets/images/products/745/2605-c74e9d6b2d1451516746f3448a360b1a.jpeg | 5 | США | США | США | 0 | 0 | 0 | 1 |  | 5 | Великі маси снігу на даху. а також обледеніння водостоків при їхньому таненні значно ушкоджують конструкції покрівлі та будівлю. Продовжити термін служби покрівлі та водостоків можна завдяки системі сніготанення та антиобледеніння. яка складається з якісних нагрівальних кабелів. надійної монтажної системи та терморегуляторів для автоматичного режиму роботи. | <p>Нагрівальний кабель Heattech 30 Вт для зовнішнього обігріву &ndash; це надійна та довговічна система, що дозволяє підтримувати потрібні температури на об&rsquo;єктах будівництва та в промисловості. Матриця та ізоляція виконана з якісних матеріалів, тому виробник дає гарантію на свою продукцію &ndash; 25 років. Країна-виробник КПП ТМ HeatTech &ndash; США. Склад жили та використані матеріали є ноу-хау компанії. Продукт має необхідні сертифікати, що дозволяють його використовувати в Америці, країнах Єврозони. Де використовується нагрівальний кабель HeatTech: обігрів дахів, пандусів, злітних смуг, системи зледеніння тротуарів тощо; обігрів трубопроводів та цистерн, вивідних труб на підприємствах, де важливо підтримувати певну температуру рідин та газів, що по них передаються. розігрів та захист від обмерзання, замерзання рідин у місткостей. Особливості та технічні характеристики Головна особистість продуктів HeatTech &ndash; це надвисока надійність та екологічність. Технічні характеристики струмопровідних жил: зовнішня та внутрішня ізоляція виконана із тефлону; ізоляційні матеріали витримують температуру до 250 градусів &ndash; ризик виникнення пожежі мінімальний; монтаж можна проводити при температурі від -5 градусів; діаметр &ndash; 6,8 мм; потужність &ndash; 30 Вт на погонний метр; очікуваний термін експлуатації &ndash; 50 років. Де купити Нагрівальний кабель HeatTech для зовнішнього обігріву &ndash; це дуже надійна теологія, що відпрацює кожну вкладену копійку. Купити струмопровідні жили для зовнішнього обігріву можна в нашому інтернет-магазині. Звертаємо увагу, що провід реалізується лише в бухтах певного розміру. Тому під час замовлення будьте уважні або уточнюйте цей момент у наших менеджерів. Допоможемо, зробимо розрахунки, дамо рекомендації по вибору струмопровідних жил для зовнішнього обігріву.</p> |  | 85 градусів | 30 Вт/м.кв. | Двожильний. екранований |  |  |  | 25 років |  |  | 220-240 В змінного струму | внутрішня ізоляція із тефлону (FEP) - температура плавлення 250 градусів | зовнішня ізоляція із тефлону (FEP) - температура плавлення 250 градусів | від +5°C |  | 6.5мм. | 112 | 9-13.4 |  | 3360 Вт. | [36 empty] | katalog/zovnishnij-obigriv/rezestivnij-kabel/nagrivalnij-kabel-heattech-(ssha)-htcbl30-240-112 | [13 empty] | https://ecopol.com.ua/katalog/zovnishnij-obigriv/rezestivnij-kabel/nagrivalnij-kabel-heattech-(ssha)-htcbl30-240-112
746 | HTCBL30-240-12 | Нагрівальний кабель HeatTech HTCBL30-240-12 | 1 | 86 |  | 4218 | 4851 | https://ecopol.com.ua/assets/images/products/746/2605-c74e9d6b2d1451516746f3448a360b1a.jpeg | 5 | США | США | США | 0 | 0 | 0 | 1 |  | 5 | Великі маси снігу на даху. а також обледеніння водостоків при їхньому таненні значно ушкоджують конструкції покрівлі та будівлю. Продовжити термін служби покрівлі та водостоків можна завдяки системі сніготанення та антиобледеніння. яка складається з якісних нагрівальних кабелів. надійної монтажної системи та терморегуляторів для автоматичного режиму роботи. | <p>Нагрівальний кабель Heattech 30 Вт для зовнішнього обігріву &ndash; це надійна та довговічна система, що дозволяє підтримувати потрібні температури на об&rsquo;єктах будівництва та в промисловості. Матриця та ізоляція виконана з якісних матеріалів, тому виробник дає гарантію на свою продукцію &ndash; 25 років. Країна-виробник КПП ТМ HeatTech &ndash; США. Склад жили та використані матеріали є ноу-хау компанії. Продукт має необхідні сертифікати, що дозволяють його використовувати в Америці, країнах Єврозони. Де використовується нагрівальний кабель HeatTech: обігрів дахів, пандусів, злітних смуг, системи зледеніння тротуарів тощо; обігрів трубопроводів та цистерн, вивідних труб на підприємствах, де важливо підтримувати певну температуру рідин та газів, що по них передаються. розігрів та захист від обмерзання, замерзання рідин у місткостей. Особливості та технічні характеристики Головна особистість продуктів HeatTech &ndash; це надвисока надійність та екологічність. Технічні характеристики струмопровідних жил: зовнішня та внутрішня ізоляція виконана із тефлону; ізоляційні матеріали витримують температуру до 250 градусів &ndash; ризик виникнення пожежі мінімальний; монтаж можна проводити при температурі від -5 градусів; діаметр &ndash; 6,8 мм; потужність &ndash; 30 Вт на погонний метр; очікуваний термін експлуатації &ndash; 50 років. Де купити Нагрівальний кабель HeatTech для зовнішнього обігріву &ndash; це дуже надійна теологія, що відпрацює кожну вкладену копійку. Купити струмопровідні жили для зовнішнього обігріву можна в нашому інтернет-магазині. Звертаємо увагу, що провід реалізується лише в бухтах певного розміру. Тому під час замовлення будьте уважні або уточнюйте цей момент у наших менеджерів. Допоможемо, зробимо розрахунки, дамо рекомендації по вибору струмопровідних жил для зовнішнього обігріву.</p> |  | 85 градусів | 30 Вт/м.кв. | Двожильний. екранований |  |  |  | 25 років |  |  | 220-240 В змінного струму | внутрішня ізоляція із тефлону (FEP) - температура плавлення 250 градусів | зовнішня ізоляція із тефлону (FEP) - температура плавлення 250 градусів | від +5°C |  | 6.5мм. | 12 | 1-1.4 |  | 360 Вт. | [36 empty] | katalog/zovnishnij-obigriv/rezestivnij-kabel/nagrivalnij-kabel-heattech-(ssha)-htcbl30-240-12 | [13 empty] | https://ecopol.com.ua/katalog/zovnishnij-obigriv/rezestivnij-kabel/nagrivalnij-kabel-heattech-(ssha)-htcbl30-240-12
747 | HTCBL30-240-120 | Нагрівальний кабель HeatTech HTCBL30-240-120 | 1 | 86 |  | 20520 | 23598 | https://ecopol.com.ua/assets/images/products/747/2605-c74e9d6b2d1451516746f3448a360b1a.jpeg | 5 | США | США | США | 0 | 0 | 0 | 1 |  | 5 | Великі маси снігу на даху. а також обледеніння водостоків при їхньому таненні значно ушкоджують конструкції покрівлі та будівлю. Продовжити термін служби покрівлі та водостоків можна завдяки системі сніготанення та антиобледеніння. яка складається з якісних нагрівальних кабелів. надійної монтажної системи та терморегуляторів для автоматичного режиму роботи. | <p>Нагрівальний кабель Heattech 30 Вт для зовнішнього обігріву &ndash; це надійна та довговічна система, що дозволяє підтримувати потрібні температури на об&rsquo;єктах будівництва та в промисловості. Матриця та ізоляція виконана з якісних матеріалів, тому виробник дає гарантію на свою продукцію &ndash; 25 років. Країна-виробник КПП ТМ HeatTech &ndash; США. Склад жили та використані матеріали є ноу-хау компанії. Продукт має необхідні сертифікати, що дозволяють його використовувати в Америці, країнах Єврозони. Де використовується нагрівальний кабель HeatTech: обігрів дахів, пандусів, злітних смуг, системи зледеніння тротуарів тощо; обігрів трубопроводів та цистерн, вивідних труб на підприємствах, де важливо підтримувати певну температуру рідин та газів, що по них передаються. розігрів та захист від обмерзання, замерзання рідин у місткостей. Особливості та технічні характеристики Головна особистість продуктів HeatTech &ndash; це надвисока надійність та екологічність. Технічні характеристики струмопровідних жил: зовнішня та внутрішня ізоляція виконана із тефлону; ізоляційні матеріали витримують температуру до 250 градусів &ndash; ризик виникнення пожежі мінімальний; монтаж можна проводити при температурі від -5 градусів; діаметр &ndash; 6,8 мм; потужність &ndash; 30 Вт на погонний метр; очікуваний термін експлуатації &ndash; 50 років. Де купити Нагрівальний кабель HeatTech для зовнішнього обігріву &ndash; це дуже надійна теологія, що відпрацює кожну вкладену копійку. Купити струмопровідні жили для зовнішнього обігріву можна в нашому інтернет-магазині. Звертаємо увагу, що провід реалізується лише в бухтах певного розміру. Тому під час замовлення будьте уважні або уточнюйте цей момент у наших менеджерів. Допоможемо, зробимо розрахунки, дамо рекомендації по вибору струмопровідних жил для зовнішнього обігріву.</p> |  | 85 градусів | 30 Вт/м.кв. | Двожильний. екранований |  |  |  | 25 років |  |  | 220-240 В змінного струму | внутрішня ізоляція із тефлону (FEP) - температура плавлення 250 градусів | зовнішня ізоляція із тефлону (FEP) - температура плавлення 250 градусів | від +5°C |  | 6.5мм. | 120 | 9.6-14.4 |  | 3600 Вт. | [36 empty] | katalog/zovnishnij-obigriv/rezestivnij-kabel/nagrivalnij-kabel-heattech-(ssha)-htcbl30-240-120 | [13 empty] | https://ecopol.com.ua/katalog/zovnishnij-obigriv/rezestivnij-kabel/nagrivalnij-kabel-heattech-(ssha)-htcbl30-240-120
748 | HTCBL30-240-132 | Нагрівальний кабель HeatTech HTCBL30-240-132 | 1 | 86 |  | 22321 | 25669 | https://ecopol.com.ua/assets/images/products/748/2605-c74e9d6b2d1451516746f3448a360b1a.jpeg | 5 | США | США | США | 0 | 0 | 0 | 1 |  | 5 | Великі маси снігу на даху. а також обледеніння водостоків при їхньому таненні значно ушкоджують конструкції покрівлі та будівлю. Продовжити термін служби покрівлі та водостоків можна завдяки системі сніготанення та антиобледеніння. яка складається з якісних нагрівальних кабелів. надійної монтажної системи та терморегуляторів для автоматичного режиму роботи. | <p>Нагрівальний кабель Heattech 30 Вт для зовнішнього обігріву &ndash; це надійна та довговічна система, що дозволяє підтримувати потрібні температури на об&rsquo;єктах будівництва та в промисловості. Матриця та ізоляція виконана з якісних матеріалів, тому виробник дає гарантію на свою продукцію &ndash; 25 років. Країна-виробник КПП ТМ HeatTech &ndash; США. Склад жили та використані матеріали є ноу-хау компанії. Продукт має необхідні сертифікати, що дозволяють його використовувати в Америці, країнах Єврозони. Де використовується нагрівальний кабель HeatTech: обігрів дахів, пандусів, злітних смуг, системи зледеніння тротуарів тощо; обігрів трубопроводів та цистерн, вивідних труб на підприємствах, де важливо підтримувати певну температуру рідин та газів, що по них передаються. розігрів та захист від обмерзання, замерзання рідин у місткостей. Особливості та технічні характеристики Головна особистість продуктів HeatTech &ndash; це надвисока надійність та екологічність. Технічні характеристики струмопровідних жил: зовнішня та внутрішня ізоляція виконана із тефлону; ізоляційні матеріали витримують температуру до 250 градусів &ndash; ризик виникнення пожежі мінімальний; монтаж можна проводити при температурі від -5 градусів; діаметр &ndash; 6,8 мм; потужність &ndash; 30 Вт на погонний метр; очікуваний термін експлуатації &ndash; 50 років. Де купити Нагрівальний кабель HeatTech для зовнішнього обігріву &ndash; це дуже надійна теологія, що відпрацює кожну вкладену копійку. Купити струмопровідні жили для зовнішнього обігріву можна в нашому інтернет-магазині. Звертаємо увагу, що провід реалізується лише в бухтах певного розміру. Тому під час замовлення будьте уважні або уточнюйте цей момент у наших менеджерів. Допоможемо, зробимо розрахунки, дамо рекомендації по вибору струмопровідних жил для зовнішнього обігріву.</p> |  | 85 градусів | 30 Вт/м.кв. | Двожильний. екранований |  |  |  | 25 років |  |  | 220-240 В змінного струму | внутрішня ізоляція із тефлону (FEP) - температура плавлення 250 градусів | зовнішня ізоляція із тефлону (FEP) - температура плавлення 250 градусів | від +5°C |  | 6.5мм. | 132 | 10.6-15.8 |  | 3960 Вт. | [36 empty] | katalog/zovnishnij-obigriv/rezestivnij-kabel/nagrivalnij-kabel-heattech-(ssha)-htcbl30-240-132 | [13 empty] | https://ecopol.com.ua/katalog/zovnishnij-obigriv/rezestivnij-kabel/nagrivalnij-kabel-heattech-(ssha)-htcbl30-240-132
749 | HTCBL30-240-16 | Нагрівальний кабель HeatTech HTCBL30-240-16 | 1 | 86 |  | 4940 | 5681 | https://ecopol.com.ua/assets/images/products/749/2605-c74e9d6b2d1451516746f3448a360b1a.jpeg | 5 | США | США | США | 0 | 0 | 0 | 1 |  | 5 | Великі маси снігу на даху. а також обледеніння водостоків при їхньому таненні значно ушкоджують конструкції покрівлі та будівлю. Продовжити термін служби покрівлі та водостоків можна завдяки системі сніготанення та антиобледеніння. яка складається з якісних нагрівальних кабелів. надійної монтажної системи та терморегуляторів для автоматичного режиму роботи. | <p>Нагрівальний кабель Heattech 30 Вт для зовнішнього обігріву &ndash; це надійна та довговічна система, що дозволяє підтримувати потрібні температури на об&rsquo;єктах будівництва та в промисловості. Матриця та ізоляція виконана з якісних матеріалів, тому виробник дає гарантію на свою продукцію &ndash; 25 років. Країна-виробник КПП ТМ HeatTech &ndash; США. Склад жили та використані матеріали є ноу-хау компанії. Продукт має необхідні сертифікати, що дозволяють його використовувати в Америці, країнах Єврозони. Де використовується нагрівальний кабель HeatTech: обігрів дахів, пандусів, злітних смуг, системи зледеніння тротуарів тощо; обігрів трубопроводів та цистерн, вивідних труб на підприємствах, де важливо підтримувати певну температуру рідин та газів, що по них передаються. розігрів та захист від обмерзання, замерзання рідин у місткостей. Особливості та технічні характеристики Головна особистість продуктів HeatTech &ndash; це надвисока надійність та екологічність. Технічні характеристики струмопровідних жил: зовнішня та внутрішня ізоляція виконана із тефлону; ізоляційні матеріали витримують температуру до 250 градусів &ndash; ризик виникнення пожежі мінімальний; монтаж можна проводити при температурі від -5 градусів; діаметр &ndash; 6,8 мм; потужність &ndash; 30 Вт на погонний метр; очікуваний термін експлуатації &ndash; 50 років. Де купити Нагрівальний кабель HeatTech для зовнішнього обігріву &ndash; це дуже надійна теологія, що відпрацює кожну вкладену копійку. Купити струмопровідні жили для зовнішнього обігріву можна в нашому інтернет-магазині. Звертаємо увагу, що провід реалізується лише в бухтах певного розміру. Тому під час замовлення будьте уважні або уточнюйте цей момент у наших менеджерів. Допоможемо, зробимо розрахунки, дамо рекомендації по вибору струмопровідних жил для зовнішнього обігріву.</p> |  | 85 градусів | 30 Вт/м.кв. | Двожильний. екранований |  |  |  | 25 років |  |  | 220-240 В змінного струму | внутрішня ізоляція із тефлону (FEP) - температура плавлення 250 градусів | зовнішня ізоляція із тефлону (FEP) - температура плавлення 250 градусів | від +5°C |  | 6.5мм. | 16 | 1.3-1.9 |  | 480 Вт. | [36 empty] | katalog/zovnishnij-obigriv/rezestivnij-kabel/nagrivalnij-kabel-heattech-(ssha)-htcbl30-240-16 | [13 empty] | https://ecopol.com.ua/katalog/zovnishnij-obigriv/rezestivnij-kabel/nagrivalnij-kabel-heattech-(ssha)-htcbl30-240-16
750 | HTCBL30-240-160 | Нагрівальний кабель HeatTech HTCBL30-240-160 | 1 | 86 |  | 26904 | 30940 | https://ecopol.com.ua/assets/images/products/750/2605-c74e9d6b2d1451516746f3448a360b1a.jpeg | 5 | США | США | США | 0 | 0 | 0 | 1 |  | 5 | Великі маси снігу на даху. а також обледеніння водостоків при їхньому таненні значно ушкоджують конструкції покрівлі та будівлю. Продовжити термін служби покрівлі та водостоків можна завдяки системі сніготанення та антиобледеніння. яка складається з якісних нагрівальних кабелів. надійної монтажної системи та терморегуляторів для автоматичного режиму роботи. | <p>Нагрівальний кабель Heattech 30 Вт для зовнішнього обігріву &ndash; це надійна та довговічна система, що дозволяє підтримувати потрібні температури на об&rsquo;єктах будівництва та в промисловості. Матриця та ізоляція виконана з якісних матеріалів, тому виробник дає гарантію на свою продукцію &ndash; 25 років. Країна-виробник КПП ТМ HeatTech &ndash; США. Склад жили та використані матеріали є ноу-хау компанії. Продукт має необхідні сертифікати, що дозволяють його використовувати в Америці, країнах Єврозони. Де використовується нагрівальний кабель HeatTech: обігрів дахів, пандусів, злітних смуг, системи зледеніння тротуарів тощо; обігрів трубопроводів та цистерн, вивідних труб на підприємствах, де важливо підтримувати певну температуру рідин та газів, що по них передаються. розігрів та захист від обмерзання, замерзання рідин у місткостей. Особливості та технічні характеристики Головна особистість продуктів HeatTech &ndash; це надвисока надійність та екологічність. Технічні характеристики струмопровідних жил: зовнішня та внутрішня ізоляція виконана із тефлону; ізоляційні матеріали витримують температуру до 250 градусів &ndash; ризик виникнення пожежі мінімальний; монтаж можна проводити при температурі від -5 градусів; діаметр &ndash; 6,8 мм; потужність &ndash; 30 Вт на погонний метр; очікуваний термін експлуатації &ndash; 50 років. Де купити Нагрівальний кабель HeatTech для зовнішнього обігріву &ndash; це дуже надійна теологія, що відпрацює кожну вкладену копійку. Купити струмопровідні жили для зовнішнього обігріву можна в нашому інтернет-магазині. Звертаємо увагу, що провід реалізується лише в бухтах певного розміру. Тому під час замовлення будьте уважні або уточнюйте цей момент у наших менеджерів. Допоможемо, зробимо розрахунки, дамо рекомендації по вибору струмопровідних жил для зовнішнього обігріву.</p> |  | 85 градусів | 30 Вт/м.кв. | Двожильний. екранований |  |  |  | 25 років |  |  | 220-240 В змінного струму | внутрішня ізоляція із тефлону (FEP) - температура плавлення 250 градусів | зовнішня ізоляція із тефлону (FEP) - температура плавлення 250 градусів | від +5°C |  | 6.5мм. | 160 | 12.8-19.2 |  | 4800 Вт. | [36 empty] | katalog/zovnishnij-obigriv/rezestivnij-kabel/nagrivalnij-kabel-heattech-(ssha)-htcbl30-240-160 | [13 empty] | https://ecopol.com.ua/katalog/zovnishnij-obigriv/rezestivnij-kabel/nagrivalnij-kabel-heattech-(ssha)-htcbl30-240-160